## Sheet 1
Product ID | Description | From Price Break Qty | To Price Break Qty | Price (€) | Effective From | Effective Thru
02-1041-59 | TAILPIECE,UNION, O.50" | 1 | 99999 | 2.18 | 2019-01-01 | 2019-12-31
02-671-221 | LABEL ESD | 1 | 99999 | 0.26 | 2019-01-01 | 2019-12-31
02-748-999 | HARD DISK 250 GB | 1 | 99999 | 121.37 | 2019-01-01 | 2019-12-31
02-857-23 | SEAL,SHAFT,U-SHAPE | 1 | 99999 | 2.83 | 2019-01-01 | 2019-12-31
02-88375-3S | TC-9100/TM-9150 SENS. | 1 | 99999 | 4.89 | 2019-01-01 | 2019-12-31
02-88457-11S | TC-9100 CONNECTOR | 1 | 99999 | 1.63 | 2019-01-01 | 2019-12-31
02-88708-4 | PC CARD, VIDEO, 128MB | 1 | 99999 | 65.02 | 2019-01-01 | 2019-12-31
0378133010 | THREADED SLEEVE DN10 | 1 | 99999 | 2.18 | 2019-01-01 | 2019-12-31
0378133015 | THREADED SLEEVE DN15 | 1 | 99999 | 2.94 | 2019-01-01 | 2019-12-31
0378145015 | ACC. COMPRESSION | 1 | 99999 | 7.06 | 2019-01-01 | 2019-12-31
0378145020 | ACC. COMPRESSION | 1 | 99999 | 8.62 | 2019-01-01 | 2019-12-31
0475000004 | ANBAUSATZ JCI F▄R | 1 | 99999 | 22.93 | 2019-01-01 | 2019-12-31
0550390001 | SEPARATE THREADED | 1 | 99999 | 2.18 | 2019-01-01 | 2019-12-31
0550390101 | SEPARATE THREADED | 1 | 99999 | 2.12 | 2019-01-01 | 2019-12-31
0550390201 | SEPARATE THREADED | 1 | 99999 | 2.18 | 2019-01-01 | 2019-12-31
0550393001 | ADAPTER RA2000 | 1 | 99999 | 4.26 | 2019-01-01 | 2019-12-31
0550394001 | ADAPTER GIACOMINI VALVES | 1 | 99999 | 2.12 | 2019-01-01 | 2019-12-31
0550423151 | 5M CABLE KITNORMALLY | 1 | 99999 | 18.72 | 2019-01-01 | 2019-12-31
0550423251 | 5M CABLE KITNORMALLY OPEN | 1 | 99999 | 18.72 | 2019-01-01 | 2019-12-31
0550484221 | KIT AUXILIARY SWITCH | 1 | 99999 | 8.13 | 2019-01-01 | 2019-12-31
0550602052 | CABLE KIT 5M | 1 | 99999 | 5.14 | 2019-01-01 | 2019-12-31
0550602102 | CABLE KIT 10M | 1 | 99999 | 10.16 | 2019-01-01 | 2019-12-31
063GI-DN15 | INSULATING CASE FOR | 1 | 99999 | 10.96 | 2019-01-01 | 2019-12-31
063GI-DN20 | INSULATING CASE FOR | 1 | 99999 | 11.17 | 2019-01-01 | 2019-12-31
063ZA | FASTENING ANGLE FOR | 1 | 99999 | 7.75 | 2019-01-01 | 2019-12-31
0A7010 | ADAPTOR FOR | 1 | 99999 | 0.97 | 2019-01-01 | 2019-12-31
0A748X | ADAPTOR FOR | 1 | 99999 | 0.96 | 2019-01-01 | 2019-12-31
10039S | DRIVING MOTOR COMPL. | 1 | 99999 | 7.93 | 2019-01-01 | 2019-12-31
10044S | DRIVING MOTOR | 1 | 99999 | 4.72 | 2019-01-01 | 2019-12-31
10073 | SD20 ACTUATOR | 1 | 99999 | 26.14 | 2019-01-01 | 2019-12-31
1089921410 | PRESS.CONTR.-0.05//3MPA | 1 | 99999 | 30.73 | 2019-01-01 | 2019-12-31
1089921432 | PRESS.SWITCH | 1 | 99999 | 21.79 | 2019-01-01 | 2019-12-31
1101471010 | DIAPHRAGM F.MRA 35 | 1 | 99999 | 27.93 | 2019-01-01 | 2019-12-31
1102351010 | ROLLING DIAPHRAGM | 1 | 99999 | 25.83 | 2019-01-01 | 2019-12-31
1111673011 | PACKING RVD/RVT/RVF/MRV | 1 | 99999 | 26.32 | 2019-01-01 | 2019-12-31
1111674011 | PACKING RVD/RVT/RVF/MRV | 1 | 99999 | 24.9 | 2019-01-01 | 2019-12-31
1111675011 | PACKING RVD/RVT/RVF/MRV | 1 | 99999 | 43.22 | 2019-01-01 | 2019-12-31
1115247010 | SCHLUESSEL | 1 | 99999 | 0.97 | 2019-01-01 | 2019-12-31
1115324010 | SLEEVE FOR PA25/300 | 1 | 99999 | 220.4 | 2019-01-01 | 2019-12-31
1115325010 | SLEEVE PA25/600 PA427600 | 1 | 99999 | 214.56 | 2019-01-01 | 2019-12-31
1115327010 | GUIDE FOR PA 25/300 | 1 | 99999 | 143.35 | 2019-01-01 | 2019-12-31
1115328010 | GUIDE PA/600 PA42/600 | 1 | 99999 | 90.97 | 2019-01-01 | 2019-12-31
1115330010 | CIRCLIP PLIERS DIN 472 | 1 | 99999 | 30.22 | 2019-01-01 | 2019-12-31
1115520010 | GREASE ARAL ARALUB PASTE | 1 | 99999 | 15.78 | 2019-01-01 | 2019-12-31
1115535010 | GEAR BOX | 1 | 99999 | 30.94 | 2019-01-01 | 2019-12-31
1115553021 | GEAR BOX PLATE ERA1600/ | 1 | 99999 | 46.89 | 2019-01-01 | 2019-12-31
1115562010 | ANGLE BRACKET | 1 | 99999 | 6.66 | 2019-01-01 | 2019-12-31
1115577010 | BRACKET | 1 | 99999 | 1.83 | 2019-01-01 | 2019-12-31
1115695010 | DIAPHRAGM PA 60 | 1 | 99999 | 49.82 | 2019-01-01 | 2019-12-31
1115739010 | VERB.-KABEL EPOS 4 | 1 | 99999 | 6.05 | 2019-01-01 | 2019-12-31
1115882010 | GEAR BOX MANUAL OP. | 1 | 99999 | 62.42 | 2019-01-01 | 2019-12-31
1115894020 | GEAR BOX ERA3000/3060/ | 1 | 99999 | 116.59 | 2019-01-01 | 2019-12-31
1115895020 | GEAR BOX MANUAL OP. | 1 | 99999 | 134.75 | 2019-01-01 | 2019-12-31
1116016010 | COUPLING CLAMP | 1 | 99999 | 4.25 | 2019-01-01 | 2019-12-31
1116016020 | COUPLING CLAMP FA ACTUAT | 1 | 99999 | 5.76 | 2019-01-01 | 2019-12-31
1116022010 | COVER | 1 | 99999 | 6.09 | 2019-01-01 | 2019-12-31
1116024000 | LATERNE | 1 | 99999 | 16.09 | 2019-01-01 | 2019-12-31
1116024010 | YOKE PA25 / MP | 1 | 99999 | 20.85 | 2019-01-01 | 2019-12-31
1116053010 | COVER | 1 | 99999 | 5.89 | 2019-01-01 | 2019-12-31
1116100010 | MOTOR 230VERA 3000/2500 | 1 | 99999 | 38.59 | 2019-01-01 | 2019-12-31
1116100030 | MOTOR 24V ERA-3000-US | 1 | 99999 | 58.98 | 2019-01-01 | 2019-12-31
1116105010 | COUPLING CLAMP PA13 | 1 | 99999 | 3.57 | 2019-01-01 | 2019-12-31
1116106010 | LATERNE | 1 | 99999 | 21.78 | 2019-01-01 | 2019-12-31
1116107010 | COUPLING CLAMP VA7200 | 1 | 99999 | 3.71 | 2019-01-01 | 2019-12-31
1116186010 | STELLSCHRAUBEPA 13/150 | 1 | 99999 | 8.65 | 2019-01-01 | 2019-12-31
1116188030 | MOTOR 24V ERA1800/1250 | 1 | 99999 | 33.28 | 2019-01-01 | 2019-12-31
1116235010 | WRENCH RING-NUT VG8000 | 1 | 99999 | 371.29 | 2019-01-01 | 2019-12-31
1116287011 | PACKUNGS-SET FUER | 1 | 99999 | 74.11 | 2019-01-01 | 2019-12-31
1116288011 | PACKUNGS-SET FUER | 1 | 99999 | 81.26 | 2019-01-01 | 2019-12-31
1116289011 | PACKUNGS-SET F▄ER | 1 | 99999 | 84.2 | 2019-01-01 | 2019-12-31
1201516011 | PACKING RVG/RVF/RVV | 1 | 99999 | 34.34 | 2019-01-01 | 2019-12-31
1201563011 | PACKING RVG DN40+50 | 1 | 99999 | 22.45 | 2019-01-01 | 2019-12-31
1202207010R | DIAFRAMMA DA-2200 | 1 | 99999 | 8.36 | 2019-01-01 | 2019-12-31
1202322010R | MOLLA DA-2300-3300/PQ-23 | 1 | 99999 | 6.69 | 2019-01-01 | 2019-12-31
1202512010R | DA-2500-3640/3300 SPRING | 1 | 99999 | 28.56 | 2019-01-01 | 2019-12-31
1202515010R | PILOT SPRING DA-2500 | 1 | 99999 | 13.27 | 2019-01-01 | 2019-12-31
1210401011 | PACKING/SVF/SVL/MRV. | 1 | 99999 | 17.79 | 2019-01-01 | 2019-12-31
1210969011 | PACKG DN15-32BD/BB VALVE | 1 | 99999 | 33.69 | 2019-01-01 | 2019-12-31
1210969021 | PACKING DN15-32 BF VALVE | 1 | 99999 | 13.56 | 2019-01-01 | 2019-12-31
1210970011 | PACKG DN40-50 BD/BBVALVE | 1 | 99999 | 41.87 | 2019-01-01 | 2019-12-31
1210970021 | PACKING DN40-50 BF VALVE | 1 | 99999 | 24.43 | 2019-01-01 | 2019-12-31
1210971011 | PACKG DN65-150 BD/BBVALV | 1 | 99999 | 66.27 | 2019-01-01 | 2019-12-31
1210971021 | PACKING DN65-100 BFVALVE | 1 | 99999 | 40.53 | 2019-01-01 | 2019-12-31
1211582010 | CRANK | 1 | 99999 | 16.1 | 2019-01-01 | 2019-12-31
1211624011 | PACKG DN15-32 BD/BBVALVE | 1 | 99999 | 88.86 | 2019-01-01 | 2019-12-31
1212300010 | YOKE | 1 | 99999 | 20.24 | 2019-01-01 | 2019-12-31
1212305010 | DIAPHRAGM | 1 | 99999 | 20.45 | 2019-01-01 | 2019-12-31
1212319010 | RING NUT | 1 | 99999 | 6.67 | 2019-01-01 | 2019-12-31
1212338010 | DIAPHRAMG | 1 | 99999 | 33.81 | 2019-01-01 | 2019-12-31
1212365010 | LATERNE PA42 / PA60 | 1 | 99999 | 37.64 | 2019-01-01 | 2019-12-31
1213085010 | CIRCLIP | 1 | 99999 | 3.32 | 2019-01-01 | 2019-12-31
1213086010 | SLIDING BUSH | 1 | 99999 | 7.56 | 2019-01-01 | 2019-12-31
1213089010 | CIRCLIP | 1 | 99999 | 3.58 | 2019-01-01 | 2019-12-31
1213093010 | CIRCLIP | 1 | 99999 | 4.33 | 2019-01-01 | 2019-12-31
1213097010 | SLIDING BUSH | 1 | 99999 | 5.97 | 2019-01-01 | 2019-12-31
1213098010 | SLIDING BUSH | 1 | 99999 | 9.46 | 2019-01-01 | 2019-12-31
1213316010 | PACKING GREASE | 1 | 99999 | 25.49 | 2019-01-01 | 2019-12-31
1213366010 | SUPPORT WASHER | 1 | 99999 | 4.87 | 2019-01-01 | 2019-12-31
1213367010 | SUPPORT WASHER | 1 | 99999 | 5.11 | 2019-01-01 | 2019-12-31
1213368010 | SUPPORT WASHER | 1 | 99999 | 19.35 | 2019-01-01 | 2019-12-31
1213370010 | STEM PA 35 | 1 | 99999 | 35.23 | 2019-01-01 | 2019-12-31
1213372010 | WASHER | 1 | 99999 | 1.41 | 2019-01-01 | 2019-12-31
1213373010 | WASHER | 1 | 99999 | 3.16 | 2019-01-01 | 2019-12-31
1213374010 | WASHER PA60/600 | 1 | 99999 | 1.3 | 2019-01-01 | 2019-12-31
1213599010 | SEAL DN 15-32 | 1 | 99999 | 2.57 | 2019-01-01 | 2019-12-31
1213603010 | SEAL DN 40-50 | 1 | 99999 | 2.58 | 2019-01-01 | 2019-12-31
1213604010 | SEAL DN 65-100 | 1 | 99999 | 5.11 | 2019-01-01 | 2019-12-31
1214319011 | BM PACKING DN15-32 | 1 | 99999 | 19.27 | 2019-01-01 | 2019-12-31
1214320011 | BM PACKING DN40+50 | 1 | 99999 | 24.48 | 2019-01-01 | 2019-12-31
1214321011 | BM PACKING DN65-100 | 1 | 99999 | 38.89 | 2019-01-01 | 2019-12-31
1214334011 | SPANNSCHRAUBE DN 50-80 | 1 | 99999 | 9.42 | 2019-01-01 | 2019-12-31
1214364010 | COVER WASHER VG8000N | 1 | 99999 | 3.36 | 2019-01-01 | 2019-12-31
1214374011 | HOHLKEGEL M. SPINDEL | 1 | 99999 | 106.97 | 2019-01-01 | 2019-12-31
1214378010 | COVER WASHER VG8000N | 1 | 99999 | 9.34 | 2019-01-01 | 2019-12-31
1214385011 | CLAMPING SCREW DN100-150 | 1 | 99999 | 9.67 | 2019-01-01 | 2019-12-31
1214393011 | PACKING VG DN15-40 | 1 | 99999 | 34.12 | 2019-01-01 | 2019-12-31
1214393021 | TF PACKG DN15-40 VG8000 | 1 | 99999 | 88.5 | 2019-01-01 | 2019-12-31
1214396011 | VENTILDECKEL UGR | 1 | 99999 | 49.24 | 2019-01-01 | 2019-12-31
1214398010 | GASKET NW 100 VG8000 | 1 | 99999 | 3.57 | 2019-01-01 | 2019-12-31
1214409011 | PACKG DIN100 VG8000 VBD/ | 1 | 99999 | 38.79 | 2019-01-01 | 2019-12-31
1214409021 | TF PACKG DN15-80 VG8000N | 1 | 99999 | 98.52 | 2019-01-01 | 2019-12-31
1214422010 | SAFETY CAP VG8000N | 1 | 99999 | 6.67 | 2019-01-01 | 2019-12-31
1214428011 | STEM ASSEMBLEY | 1 | 99999 | 122.09 | 2019-01-01 | 2019-12-31
1214433011 | PACKING VG8000/VBD/VBB | 1 | 99999 | 41.92 | 2019-01-01 | 2019-12-31
1214433021 | TF PACKG DN100-150VG8000 | 1 | 99999 | 124.79 | 2019-01-01 | 2019-12-31
1214434011 | PACKING GLYC VG DN15-40 | 1 | 99999 | 41.79 | 2019-01-01 | 2019-12-31
1214434111 | MONTAGE-SET | 1 | 99999 | 471.58 | 2019-01-01 | 2019-12-31
1214435011 | PACKING VG DN50-80 | 1 | 99999 | 69.41 | 2019-01-01 | 2019-12-31
1214435111 | MOUNTING SET GLYZ. PACK. | 1 | 99999 | 610.51 | 2019-01-01 | 2019-12-31
1214436011 | PACKING GLYC VGDN100-150 | 1 | 99999 | 81.81 | 2019-01-01 | 2019-12-31
1214436111 | MONTAGE-SET | 1 | 99999 | 610.51 | 2019-01-01 | 2019-12-31
1214438011 | SPANNSCHRAUBE-UGRDN100-15 | 1 | 99999 | 85.62 | 2019-01-01 | 2019-12-31
1214453011 | SPANNSCHRAUBEDN 15-40 | 1 | 99999 | 10.74 | 2019-01-01 | 2019-12-31
1214483010 | COVER WASHER DN15 | 1 | 99999 | 19.85 | 2019-01-01 | 2019-12-31
1214506010 | RING-NUT | 1 | 99999 | 9.04 | 2019-01-01 | 2019-12-31
1214507010 | TUBE SECTION DN15 | 1 | 99999 | 45.83 | 2019-01-01 | 2019-12-31
1214508010 | TUBE SECTION DN25 | 1 | 99999 | 98.27 | 2019-01-01 | 2019-12-31
1214509010 | TUBE SECTION DN40 VBD+VG | 1 | 99999 | 110.61 | 2019-01-01 | 2019-12-31
1214510010 | TUBE SECTION DN50 | 1 | 99999 | 110.61 | 2019-01-01 | 2019-12-31
1214511010 | TUBE SECTION DN65 | 1 | 99999 | 196.33 | 2019-01-01 | 2019-12-31
1214512010 | TUBE SECTION DN80 | 1 | 99999 | 250.34 | 2019-01-01 | 2019-12-31
1214513010 | TUBE SECTION DN100 | 1 | 99999 | 189.73 | 2019-01-01 | 2019-12-31
1214514010 | ROHRSTUECK DN125 | 1 | 99999 | 379.38 | 2019-01-01 | 2019-12-31
1214515010 | TUBE SECTION DN150 | 1 | 99999 | 365.56 | 2019-01-01 | 2019-12-31
1214571011 | STEM SEAL VBF VALVE DN15 | 1 | 99999 | 44.29 | 2019-01-01 | 2019-12-31
1214572011 | STEM SEAL VBF VALVE DN65 | 1 | 99999 | 69.82 | 2019-01-01 | 2019-12-31
1214586010 | COVER SEAL DN80 VG8000 | 1 | 99999 | 4.18 | 2019-01-01 | 2019-12-31
1214587010 | COVER SEAL DN100 VG+VGV | 1 | 99999 | 3.82 | 2019-01-01 | 2019-12-31
1214588010 | COVER SEAL DN125 VG8000 | 1 | 99999 | 11.02 | 2019-01-01 | 2019-12-31
1214589010 | COVER SEAL DN150 VG8000 | 1 | 99999 | 8.34 | 2019-01-01 | 2019-12-31
1214590010 | DECKELDICHTUNG | 1 | 99999 | 3.47 | 2019-01-01 | 2019-12-31
1214714010 | COVER SEAL DN32 VG8000 | 1 | 99999 | 0.27 | 2019-01-01 | 2019-12-31
1214739010 | DECKELDICHTUNG | 1 | 99999 | 7.96 | 2019-01-01 | 2019-12-31
1214752010 | DECKELDICHTUNG | 1 | 99999 | 0.27 | 2019-01-01 | 2019-12-31
1214753010 | TUBE SECTION DN20 | 1 | 99999 | 80.15 | 2019-01-01 | 2019-12-31
1214887010 | PACKUNGSFETTARALUP SPT 2 | 1 | 99999 | 9.82 | 2019-01-01 | 2019-12-31
1214930151 | UMRUESTSATZ - VGS8DN15 / | 1 | 99999 | 3.86 | 2019-02-07 | 2019-12-31
1214930201 | UMRUESTSATZ - VGS8DN20 / | 1 | 99999 | 4.2 | 2019-02-07 | 2019-12-31
1214930251 | UMRUESTSATZ - VGS8DN25 / | 1 | 99999 | 4.67 | 2019-02-07 | 2019-12-31
1214930321 | UMRUESTSATZ - VGS8DN32 / | 1 | 99999 | 6.32 | 2019-02-07 | 2019-12-31
1214930401 | UMRUESTSATZ - VGS8DN40 / | 1 | 99999 | 6.7 | 2019-02-07 | 2019-12-31
1214930501 | UMRUESTSATZ - VGS8DN50 / | 1 | 99999 | 9.2 | 2019-02-07 | 2019-12-31
1214935151 | ROHRVERSCH. DN15/RP1/2F. | 1 | 99999 | 4.63 | 2019-02-07 | 2019-12-31
1214935201 | ROHRVERSCH. DN20/RP3/4F. | 1 | 99999 | 4.63 | 2019-02-07 | 2019-12-31
1214935251 | ROHRVERSCH. DN25/RP1F. | 1 | 99999 | 4.8 | 2019-02-07 | 2019-12-31
1214935321 | ROHRVERSCH. DN32/RP1 | 1 | 99999 | 6.72 | 2019-02-07 | 2019-12-31
1214935401 | ROHRVERSCH. DN40/RP1 | 1 | 99999 | 7.99 | 2019-02-07 | 2019-12-31
1214935501 | ROHRVERSCH. DN50/RP2F. | 1 | 99999 | 11.31 | 2019-02-07 | 2019-12-31
1219-44003 | POLY TUBE 1/4 " NO STRIPE | 1 | 99999 | 0.34 | 2019-01-01 | 2019-12-31
1302008010 | ROLLING DIAPHRAGM | 1 | 99999 | 12.17 | 2019-01-01 | 2019-12-31
1302008020 | ROLLING DIAPHRAGM | 1 | 99999 | 31.6 | 2019-01-01 | 2019-12-31
1302158010 | FILTER | 1 | 99999 | 180.97 | 2019-01-01 | 2019-12-31
1302160010 | FLANGE RING | 1 | 99999 | 9.79 | 2019-01-01 | 2019-12-31
1302217010 | ADJUSTING DIAPHRAGM | 1 | 99999 | 3.13 | 2019-01-01 | 2019-12-31
1302811010 | SEAL GH-MODEL RANGE | 1 | 99999 | 3 | 2019-01-01 | 2019-12-31
1303067011 | VENTILTELLER UGR | 1 | 99999 | 21.26 | 2019-01-01 | 2019-12-31
1303083010 | CONNECTION NVSL NVFL | 1 | 99999 | 11.05 | 2019-01-01 | 2019-12-31
1303165010 | O-RING SEAL 92X2,5 | 1 | 99999 | 1.47 | 2019-01-01 | 2019-12-31
1303430411 | TERMINAL BOX | 1 | 99999 | 31 | 2019-01-01 | 2019-12-31
1303431291 | TERMINAL BOX | 1 | 99999 | 48.44 | 2019-01-01 | 2019-12-31
1303431461 | TERMINAL BOX | 1 | 99999 | 37.01 | 2019-01-01 | 2019-12-31
1303443011 | DECKEL AH - UGR | 1 | 99999 | 3.14 | 2019-01-01 | 2019-12-31
1303443021 | DECKEL AH-UGR / MR | 1 | 99999 | 5.59 | 2019-01-01 | 2019-12-31
1304413010 | CONNECTING PART | 1 | 99999 | 30.38 | 2019-01-01 | 2019-12-31
1304429011 | VENTILTELLER UGRGH-5... | 1 | 99999 | 24.41 | 2019-01-01 | 2019-12-31
1305497010 | VERBINDUNGSSTUECKGH-57... | 1 | 99999 | 14.62 | 2019-01-01 | 2019-12-31
1305498010 | VERBINDUNGSSTUECKGH-57.. | 1 | 99999 | 14.93 | 2019-01-01 | 2019-12-31
1305499010 | VERBINDUNGSSTUECKGH-57.. | 1 | 99999 | 16.99 | 2019-01-01 | 2019-12-31
14-85303-10S | CORPO VALV.1/2" | 1 | 99999 | 9.24 | 2019-01-01 | 2019-12-31
14-86032-109R | RING NUT VG7000 | 1 | 99999 | 3.27 | 2019-01-01 | 2019-12-31
14-86032-109S | RING NUT VG7000 SPARE 10 | 1 | 99999 | 29.35 | 2019-01-01 | 2019-12-31
14-87229-11 | MOLLA 9-14 V-3801 | 1 | 99999 | 3.4 | 2019-01-01 | 2019-12-31
14-88008-29S | PARTS FOR VG7000 | 1 | 99999 | 4.31 | 2019-01-01 | 2019-12-31
14-88087-15 | ANELLO TERGIASTA 3/8 | 1 | 99999 | 0.58 | 2019-01-01 | 2019-12-31
14-88090-68S | DADO PREMISTOPPA VB/VP-7 | 1 | 99999 | 5.36 | 2019-01-01 | 2019-12-31
14-88420-6 | ADAPTER M10 VA1000 | 1 | 99999 | 7.89 | 2019-01-01 | 2019-12-31
14-935-4 | NUT 3/8 X 1/2 TUBE | 1 | 99999 | 6.67 | 2019-01-01 | 2019-12-31
1501628010R | DIAPHRAGM PY-1700 | 1 | 99999 | 8.56 | 2019-01-01 | 2019-12-31
1501636010R | DIAPHRAGM PY-1700 | 1 | 99999 | 7.51 | 2019-01-01 | 2019-12-31
1502275010 | FILTER FOR DRS 4 | 1 | 99999 | 35.23 | 2019-01-01 | 2019-12-31
1502704011 | COUPLING SPRING 20 | 1 | 99999 | 10.13 | 2019-01-01 | 2019-12-31
1502705011 | COUPLING SPRING 35 | 1 | 99999 | 8.75 | 2019-01-01 | 2019-12-31
1502706011 | COUPLING SPRING 60 | 1 | 99999 | 10.45 | 2019-01-01 | 2019-12-31
1504245011 | COUPLING SPRING 13 | 1 | 99999 | 12.38 | 2019-01-01 | 2019-12-31
1617324500 | WATERVALVE 2 INCH1.1/1.8 | 1 | 99999 | 499.21 | 2019-01-01 | 2019-12-31
1619570300 | PRESS.SWITCH | 1 | 99999 | 20.71 | 2019-01-01 | 2019-12-31
1992-R-LP | ACCESSORIES GAS | 1 | 99999 | 34.16 | 2019-01-01 | 2019-12-31
20026S | KIT STRAP BOLT | 1 | 99999 | 35.23 | 2019-01-01 | 2019-12-31
20045S | MOTOR CONSOLE KIT(10PCS) | 1 | 99999 | 1.6 | 2019-01-01 | 2019-12-31
20051S | KIT HANDLE | 1 | 99999 | 264.21 | 2019-01-01 | 2019-12-31
20057S | KIT MIXER KEY | 1 | 99999 | 4.63 | 2019-01-01 | 2019-12-31
20072S | KIT VERDEREHBUGER LANG | 1 | 99999 | 43.14 | 2019-01-01 | 2019-12-31
20290S | KIT ADAPTER | 1 | 99999 | 93.9 | 2019-01-01 | 2019-12-31
20455S | KIT BRACKET | 1 | 99999 | 134.74 | 2019-01-01 | 2019-12-31
210-25R | MOUNTING BRACKET | 1 | 99999 | 3.46 | 2019-01-01 | 2019-12-31
210-604R | COVER P20 TERMINALS | 1 | 99999 | 1.89 | 2019-01-01 | 2019-12-31
2111814145 | ALLEN BOLT M5X20 STZNPV | 1 | 99999 | 0.82 | 2019-01-01 | 2019-12-31
2111814153 | ALLEN BOLT M6X22 STZNPV | 1 | 99999 | 0.83 | 2019-01-01 | 2019-12-31
2115514160 | HEX HEAD SCREW M12X70 | 1 | 99999 | 2.66 | 2019-01-01 | 2019-12-31
2115514163 | HEX HEAD SCREW M16X80 | 1 | 99999 | 3.26 | 2019-01-01 | 2019-12-31
2115514166 | HEX HEAD SCREW M16X90 | 1 | 99999 | 3.14 | 2019-01-01 | 2019-12-31
2115514174 | HEX HEAD SCREW M16X110 | 1 | 99999 | 1.36 | 2019-01-01 | 2019-12-31
2115514175 | 6KTSHR.M20X110 ISO 4014 | 1 | 99999 | 2.32 | 2019-01-01 | 2019-12-31
2115514179 | HEX HEAD SCREW M16X120 | 1 | 99999 | 3.03 | 2019-01-01 | 2019-12-31
2124649111 | GWDSTI M4X5 STZNPVDIN 916 | 1 | 99999 | 5.66 | 2019-01-01 | 2019-12-31
2212513116 | HEX HEAD NUT M5 | 1 | 99999 | 0.62 | 2019-01-01 | 2019-12-31
2212513117 | HEX HEAD NUT M6 | 1 | 99999 | 0.66 | 2019-01-01 | 2019-12-31
2212513120 | HEX HEAD NUT M12 | 1 | 99999 | 0.83 | 2019-01-01 | 2019-12-31
2212513121 | HEX HEAD NUT M16 | 1 | 99999 | 0.84 | 2019-01-01 | 2019-12-31
2212513122 | HEX HEAD NUT M20 | 1 | 99999 | 3.06 | 2019-01-01 | 2019-12-31
2315536124 | FUSE 16X1 STBRUE | 1 | 99999 | 0.59 | 2019-01-01 | 2019-12-31
2315536128 | FUSE 20X1,2 STBRUE | 1 | 99999 | 0.59 | 2019-01-01 | 2019-12-31
2315536136 | FUSE 30X1,5 STBRUE | 1 | 99999 | 0.74 | 2019-01-01 | 2019-12-31
2315736128 | FUSE 26X1,2 STBRUE | 1 | 99999 | 0.59 | 2019-01-01 | 2019-12-31
2315736132 | FUSE 32X1,2 STBRUE | 1 | 99999 | 0.59 | 2019-01-01 | 2019-12-31
2315736140 | FUSE 45X1,75 STBRUE | 1 | 99999 | 1.03 | 2019-01-01 | 2019-12-31
246-424 | RUBBER RING GASKET | 1 | 99999 | 11.35 | 2019-01-01 | 2019-12-31
246-667R | REPL. SENSING ELEMENT | 1 | 99999 | 176.71 | 2019-01-01 | 2019-12-31
246-671R | REPL. SENSING ELEMENT | 1 | 99999 | 115.53 | 2019-01-01 | 2019-12-31
246-675R | REPL. SENSING ELEMENT | 1 | 99999 | 73.84 | 2019-01-01 | 2019-12-31
246-758R | REPL. SENSING ELEMENT | 1 | 99999 | 162.05 | 2019-01-01 | 2019-12-31
246-781R | REPL. SENSING ELEMENT | 1 | 99999 | 293.68 | 2019-01-01 | 2019-12-31
246-824R | REPL. SENSING ELEMENT | 1 | 99999 | 41.14 | 2019-01-01 | 2019-12-31
246-825R | REPL. SENSING ELEMENT | 1 | 99999 | 43.32 | 2019-01-01 | 2019-12-31
246-925R | REPL SENSING ELEMENT | 1 | 99999 | 73.84 | 2019-01-01 | 2019-12-31
24-85415-24S | GASKET/COVER TS | 1 | 99999 | 0.53 | 2019-01-01 | 2019-12-31
24-85503-54 | FRONTALE DX-8454 | 1 | 99999 | 17.11 | 2019-01-01 | 2019-12-31
24-85527-17 | DIN RAIL BKT NOVA ENCL. | 1 | 99999 | 0.49 | 2019-01-01 | 2019-12-31
24-85527-17S | CLIP X TC-9102 | 1 | 99999 | 0.7 | 2019-01-01 | 2019-12-31
24-85582-415S | GRP.HOUSING X RS-9143-00 | 1 | 99999 | 14.18 | 2019-01-01 | 2019-12-31
24-85586-49S | BASE RS/TM-9100-W | 1 | 99999 | 1.63 | 2019-01-01 | 2019-12-31
24-85590-10S | DIAL RS/TM-9100-W | 1 | 99999 | 1.03 | 2019-01-01 | 2019-12-31
24-85590-29S | MANOPOLA ZIGRINATAPER RS | 1 | 99999 | 2.97 | 2019-01-01 | 2019-12-31
24-85590-2S | DIAL RS/TM-9100 | 1 | 99999 | 1.45 | 2019-01-01 | 2019-12-31
24-85590-37 | MANOPOLA X TM-9100(RAL | 1 | 99999 | 1.46 | 2019-01-01 | 2019-12-31
24-85593-30S | BASE TC-9102 | 1 | 99999 | 1.33 | 2019-01-01 | 2019-12-31
24-85604-6 | BASE CONTR.DX-8454 | 1 | 99999 | 17.11 | 2019-01-01 | 2019-12-31
24-85624-89S | COVER PRINTED | 1 | 99999 | 2.5 | 2019-01-01 | 2019-12-31
24-85630-9S | PIN RS/TM-9100 | 1 | 99999 | 0.65 | 2019-01-01 | 2019-12-31
24-85692-18HK | BLOCKING OLIVE WELL | 1 | 99999 | 0.76 | 2019-01-01 | 2019-12-31
24-85695-3S | PROTECTION SENS. TS-9101 | 1 | 99999 | 1.08 | 2019-01-01 | 2019-12-31
24-85699-52S | LIGHT TRANSMITTER | 1 | 99999 | 1.06 | 2019-01-01 | 2019-12-31
25-85180-44S | KIT JUMPER SCREW LABEL | 1 | 99999 | 2.4 | 2019-01-01 | 2019-12-31
270XT-95008 | FROST PROT.CONTROL | 1 | 99999 | 33.38 | 2019-02-07 | 2019-12-31
270XT-95068 | FROST PROT.CONTROL | 1 | 99999 | 52.43 | 2019-01-01 | 2019-12-31
270XT-95078 | FROST PROT. CONTROL | 1 | 99999 | 26.14 | 2019-02-07 | 2019-12-31
270XTAN-95008 | FROST PROT.CONTROL | 1 | 99999 | 60.37 | 2019-01-01 | 2019-12-31
270XTAN-95048 | FROST PROT.CONTROL | 1 | 99999 | 55.22 | 2019-01-01 | 2019-12-31
270XTAN-95088 | FROST PROT. CONTROL | 1 | 99999 | 56.02 | 2019-01-01 | 2019-12-31
271-51L | MOUNTING BRACKET | 1 | 99999 | 1.61 | 2019-02-07 | 2019-12-31
27-4359-27 | SILICON PTC TEMP.SENSOR | 1 | 99999 | 3.45 | 2019-01-01 | 2019-12-31
331-02507-602 | KIT VSD LOGIC BOARD | 1 | 99999 | 571.14 | 2019-01-01 | 2019-12-31
331-02507-603 | KIT VSD LOGIC BOARD | 1 | 99999 | 571.14 | 2019-01-01 | 2019-12-31
331-02507-612 | KIT VSD LOGIC BOARD | 1 | 99999 | 571.14 | 2019-01-01 | 2019-12-31
34-1508-108S | COVER JC BLUE | 1 | 99999 | 101.87 | 2019-01-01 | 2019-12-31
34-85180-27S | BALL JOINT X PQ-2540 | 1 | 99999 | 38.71 | 2019-01-01 | 2019-12-31
35-85007-108 | PISTONE D-4300 | 1 | 99999 | 6.63 | 2019-01-01 | 2019-12-31
37-3170-002 | PRESS.TRANSD.300KOHM | 1 | 99999 | 18.6 | 2019-01-01 | 2019-12-31
40-901 | ACCESSORIES GASWARNINING | 1 | 99999 | 17.6 | 2019-01-01 | 2019-12-31
40-902 | ACCESSORIES GAS | 1 | 99999 | 17.6 | 2019-01-01 | 2019-12-31
42000S | KIT POTENT 10KOHM (16PCS) | 1 | 99999 | 109.06 | 2019-01-01 | 2019-12-31
7801505031C | FLOW DISKS 6WAY DN15 | 1 | 99999 | 2.33 | 2019-01-01 | 2019-12-31
7802005031C | FLOW DISKS 6WAY DN20 | 1 | 99999 | 2.33 | 2019-01-01 | 2019-12-31
8321400033 | POTENTIOMETER 2K 1W | 1 | 99999 | 10.09 | 2019-01-01 | 2019-12-31
8321400037 | POTI 001W 00M135 T5 | 1 | 99999 | 6.85 | 2019-01-01 | 2019-12-31
8670050021 | LIT-BAT 3V/200 MAH | 1 | 99999 | 15.84 | 2019-01-01 | 2019-12-31
8670050040 | LITHIUM BATTERY | 1 | 99999 | 10.89 | 2019-01-01 | 2019-12-31
9368259 | ACT MOD 24V | 1 | 99999 | 19.05 | 2019-01-01 | 2019-12-31
9474099 | THERMAL ACTUATOR NO 230V | 1 | 99999 | 7.65 | 2019-01-01 | 2019-12-31
9474107 | THERMAL ACTUATOR NC 230V | 1 | 99999 | 7.38 | 2019-01-01 | 2019-12-31
9474115 | ACT MOD 24V | 1 | 99999 | 19.05 | 2019-01-01 | 2019-12-31
A11E-5C | AUTO RESET LOW TEMP | 1 | 99999 | 83.17 | 2019-01-01 | 2019-12-31
A11E-6C | AUTO RESET LOW TEMP | 1 | 99999 | 81.51 | 2019-01-01 | 2019-12-31
A19AAC-4D | TEMPERATURE CONTROL | 1 | 99999 | 38.61 | 2019-01-01 | 2019-12-31
A19AAC-9005 | TEMP.CONTR. | 1 | 99999 | 32.12 | 2019-01-01 | 2019-12-31
A19AAC-9009 | TEMP.CONTR. | 1 | 99999 | 40.41 | 2019-01-01 | 2019-12-31
A19AAC-9102 | TEMP.CONTR. | 1 | 99999 | 32.12 | 2019-01-01 | 2019-12-31
A19AAC-9107 | TEMP.CONTR. | 1 | 99999 | 45.75 | 2019-01-01 | 2019-12-31
A19AAC-9108 | TEMP.CONTR. | 1 | 99999 | 46.12 | 2019-01-01 | 2019-12-31
A19AAC-9123 | TEMP.CONTR. | 1 | 99999 | 35.69 | 2019-01-01 | 2019-12-31
A19AAC-9124 | TEMP.CONTR. | 1 | 99999 | 37.35 | 2019-01-01 | 2019-12-31
A19AAC-9127 | TEMP.CONTR. | 1 | 99999 | 33.57 | 2019-01-01 | 2019-12-31
A19AAC-9130 | TEMP.CONTR. | 1 | 99999 | 27.81 | 2019-01-01 | 2019-12-31
A19AAD-26C | GENL PURPOSE TEMP CONTROL | 1 | 99999 | 49.7 | 2019-01-01 | 2019-12-31
A19AAF-12C | REMOTE BULB TEMP CONTROL | 1 | 99999 | 45.66 | 2019-01-01 | 2019-12-31
A19AAF-9101 | TEMP.CONTR. | 1 | 99999 | 32.44 | 2019-01-01 | 2019-12-31
A19AAF-9102 | TEMP.CONTR. | 1 | 99999 | 39.27 | 2019-01-01 | 2019-12-31
A19AAF-9103 | TEMP.CONTR. | 1 | 99999 | 32.44 | 2019-01-01 | 2019-12-31
A19ABA-40C | REMOTE BULB TEMP CONTROL | 1 | 99999 | 38.33 | 2019-01-01 | 2019-12-31
A19ABC-12C | REMOTE BULB TEMP CONTROL | 1 | 99999 | 38.84 | 2019-01-01 | 2019-12-31
A19ABC-24C | REMOTE BULB TEMP CONTROL | 1 | 99999 | 35.43 | 2019-01-01 | 2019-12-31
A19ABC-41C | REMOTE BULB TEMP CONTROL | 1 | 99999 | 54.77 | 2019-01-01 | 2019-12-31
A19ABC-4C | REMOTE BULB TEMP CONTROL | 1 | 99999 | 34.05 | 2019-01-01 | 2019-12-31
A19ABC-9011 | TEMP.CONTR. | 1 | 99999 | 45.29 | 2019-01-01 | 2019-12-31
A19ABC-9012 | TEMP.CONTR. | 1 | 99999 | 53.12 | 2019-01-01 | 2019-12-31
A19ABC-9036 | TEMP.CONTR. | 1 | 99999 | 50.48 | 2019-01-01 | 2019-12-31
A19ABC-9037 | TEMP.CONTR. | 1 | 99999 | 37.56 | 2019-01-01 | 2019-12-31
A19ABC-9103 | TEMP.CONTR. | 1 | 99999 | 37.02 | 2019-01-01 | 2019-12-31
A19ABC-9104 | TEMP.CONTR. | 1 | 99999 | 37.02 | 2019-01-01 | 2019-12-31
A19ABC-9106 | TEMP.CONTR. | 1 | 99999 | 46.74 | 2019-01-01 | 2019-12-31
A19ABC-9116 | TEMP.CONTR. | 1 | 99999 | 40.72 | 2019-01-01 | 2019-12-31
A19ABC-9117 | TEMP.CONTR. | 1 | 99999 | 44.69 | 2019-01-01 | 2019-12-31
A19ACA-28C | REMOTE BULB TEMP CONTROL | 1 | 99999 | 35.04 | 2019-01-01 | 2019-12-31
A19ACC-9100 | TEMP.CONTR. | 1 | 99999 | 37.02 | 2019-01-01 | 2019-12-31
A19ACC-9101 | TEMP.CONTR. | 1 | 99999 | 37.02 | 2019-01-01 | 2019-12-31
A19ACC-9103 | TEMP.CONTR. | 1 | 99999 | 43.99 | 2019-01-01 | 2019-12-31
A19ACC-9105 | TEMP.CONTR. | 1 | 99999 | 40.92 | 2019-01-01 | 2019-12-31
A19ACC-9107 | TEMP.CONTR. | 1 | 99999 | 38.13 | 2019-01-01 | 2019-12-31
A19ACC-9111 | TEMP.CONTR. | 1 | 99999 | 43.23 | 2019-01-01 | 2019-12-31
A19ACC-9116 | TEMP.CONTR. | 1 | 99999 | 53.56 | 2019-01-01 | 2019-12-31
A19ADB-1C | REMOTE BULB TEMP CONTROL | 1 | 99999 | 44.8 | 2019-01-01 | 2019-12-31
A19ADB-22C | REMOTE BULB TEMP CONTROL | 1 | 99999 | 46.38 | 2019-01-01 | 2019-12-31
A19ADB-31C | REMOTE BULB TEMP CONTROL | 1 | 99999 | 58.66 | 2019-01-01 | 2019-12-31
A19ADC-38C | REMOTE BULB TEMP CONTROL | 1 | 99999 | 113.24 | 2019-01-01 | 2019-12-31
A19ADC-40C | REMOTE BULB TEMP CONTROL | 1 | 99999 | 54.54 | 2019-01-01 | 2019-12-31
A19ADC-9200 | TEMP.CONTR. | 1 | 99999 | 44.62 | 2019-01-01 | 2019-12-31
A19AGF-9101 | TEMP.CONTR. | 1 | 99999 | 35.97 | 2019-01-01 | 2019-12-31
A19ANC-2C | TEMPERATURE CONTROL | 1 | 99999 | 53.45 | 2019-01-01 | 2019-12-31
A19AQC-9101 | TEMP.CONTR. | 1 | 99999 | 50.82 | 2019-01-01 | 2019-12-31
A19AQC-9102 | TEMP.CONTR. | 1 | 99999 | 40.76 | 2019-01-01 | 2019-12-31
A19AQC-9104 | TEMP.CONTR. | 1 | 99999 | 43.63 | 2019-01-01 | 2019-12-31
A19AQC-9200 | TEMP.CONTR. | 1 | 99999 | 49.69 | 2019-01-01 | 2019-12-31
A19AQF-9100 | TEMP.CONTR. | 1 | 99999 | 50.82 | 2019-01-01 | 2019-12-31
A19AQF-9102 | TEMP.CONTR. | 1 | 99999 | 52.92 | 2019-01-01 | 2019-12-31
A19ARC-9100 | TEMP.CONTR. | 1 | 99999 | 47.06 | 2019-01-01 | 2019-12-31
A19ARC-9101 | TEMP.CONTR. | 1 | 99999 | 47.06 | 2019-01-01 | 2019-12-31
A19ARC-9104 | TEMP.CONTR. | 1 | 99999 | 65.29 | 2019-01-01 | 2019-12-31
A19ARC-9105 | TEMP.CONTR. | 1 | 99999 | 68.13 | 2019-01-01 | 2019-12-31
A19ARC-9107 | TEMP.CONTR. | 1 | 99999 | 55.52 | 2019-01-01 | 2019-12-31
A19ARC-9109 | TEMP.CONTR. | 1 | 99999 | 51.65 | 2019-01-01 | 2019-12-31
A19ARC-9110 | TEMP.CONTR. | 1 | 99999 | 51.65 | 2019-01-01 | 2019-12-31
A19ARC-9113 | TEMP.CONTR. | 1 | 99999 | 47.06 | 2019-01-01 | 2019-12-31
A19ARC-9200 | TEMP. CONTR.40/120 C | 1 | 99999 | 85.31 | 2019-01-01 | 2019-12-31
A19BAC-1C | COILED BULB TEMP CONTROL | 1 | 99999 | 34.7 | 2019-01-01 | 2019-12-31
A19BAC-3C | COILED BULB TEMP CONTROL | 1 | 99999 | 38.85 | 2019-01-01 | 2019-12-31
A19BAC-9001 | TEMP.CONTR. | 1 | 99999 | 38.72 | 2019-01-01 | 2019-12-31
A19BAC-9250 | TEMP.CONTR. | 1 | 99999 | 33.88 | 2019-01-01 | 2019-12-31
A19BAC-9251 | TEMP.CONTR. | 1 | 99999 | 33.88 | 2019-01-01 | 2019-12-31
A19BBC-9275 | TEMP.CONTR. | 1 | 99999 | 37.56 | 2019-01-01 | 2019-12-31
A19BQC-9252 | TEMP.CONTR. | 1 | 99999 | 47.71 | 2019-01-01 | 2019-12-31
A19BRC-9250 | TEMP.CONTR. | 1 | 99999 | 47.7 | 2019-01-01 | 2019-12-31
A19BRC-9251 | TEMP.CONTR. | 1 | 99999 | 52.54 | 2019-01-01 | 2019-12-31
A19BRC-9252 | TEMP.CONTR. | 1 | 99999 | 48.24 | 2019-01-01 | 2019-12-31
A19BRC-9253 | TEMP.CONTR. | 1 | 99999 | 48.22 | 2019-01-01 | 2019-12-31
A19CAC-2C | STRAP ON CHANGEOVR T-STAT | 1 | 99999 | 32.37 | 2019-01-01 | 2019-12-31
A19DAC-9001 | TEMP.CONTR. | 1 | 99999 | 33.39 | 2019-01-01 | 2019-12-31
A19DAF-9001 | TEMP.CONTR. | 1 | 99999 | 33.39 | 2019-01-01 | 2019-12-31
A19KNC-1C | REMOTE BULB TEMP CONTROL | 1 | 99999 | 55.72 | 2019-01-01 | 2019-12-31
A19ZBC-10C | REMOTE BULB TEMP CONTROL | 1 | 99999 | 103.31 | 2019-01-01 | 2019-12-31
A25CN-1C | AIR TEMP CNTL, ROD & TUBE | 1 | 99999 | 55.73 | 2019-01-01 | 2019-12-31
A25CN-9001 | TEMP.CONTR. | 1 | 99999 | 54.15 | 2019-01-01 | 2019-12-31
A28AA-9006 | TEMP.CONTR. | 1 | 99999 | 67.4 | 2019-01-01 | 2019-12-31
A28AA-9007 | TEMP.CONTR. | 1 | 99999 | 67.4 | 2019-01-01 | 2019-12-31
A28AA-9106 | TEMP.CONTR. | 1 | 99999 | 71.69 | 2019-01-01 | 2019-12-31
A28AA-9113 | TEMP.CONTR. | 1 | 99999 | 76.36 | 2019-01-01 | 2019-12-31
A28AA-9118 | TEMP.CONTR. | 1 | 99999 | 71.23 | 2019-01-01 | 2019-12-31
A28AK-1C | TWO STAGE TEMP CONTROL | 1 | 99999 | 87.44 | 2019-01-01 | 2019-12-31
A28PJ-1C | TWO STAGE TEMP CONTROL | 1 | 99999 | 111.86 | 2019-01-01 | 2019-12-31
A28PJ-4C | TWO STAGE TEMP CONTROL | 1 | 99999 | 39.43 | 2019-01-01 | 2019-12-31
A28QA-9101 | TEMP.CONTR. | 1 | 99999 | 75.37 | 2019-01-01 | 2019-12-31
A28QA-9110 | TEMP.CONTR. | 1 | 99999 | 68.69 | 2019-01-01 | 2019-12-31
A28QA-9111 | TEMP.CONTR. | 1 | 99999 | 72.21 | 2019-01-01 | 2019-12-31
A28QA-9113 | TEMP.CONTR. | 1 | 99999 | 79.46 | 2019-01-01 | 2019-12-31
A28QA-9114 | TEMP.CONTR. | 1 | 99999 | 74.66 | 2019-01-01 | 2019-12-31
A28QA-9115 | TEMP.CONTR. | 1 | 99999 | 75.37 | 2019-01-01 | 2019-12-31
A28QA-9116 | TEMP. CONTR. | 1 | 99999 | 77.83 | 2019-01-01 | 2019-12-31
A28QA-9117 | TEMP.CONTR. | 1 | 99999 | 79.46 | 2019-01-01 | 2019-12-31
A28QJ-9100 | TEMP.CONTR. | 1 | 99999 | 76.55 | 2019-01-01 | 2019-12-31
A350BA-1C | ELECTRONIC TEMP CONTROL | 1 | 99999 | 39.14 | 2019-01-01 | 2019-12-31
A350BA-2C | ELECTRONIC TEMP CONTROL | 1 | 99999 | 40.32 | 2019-01-01 | 2019-12-31
A350PS-1C | PROPORTIONAL TEMP CONTROL | 1 | 99999 | 89.79 | 2019-01-01 | 2019-12-31
A36AGA-9101 | TEMP.CONTR. | 1 | 99999 | 111.86 | 2019-01-01 | 2019-12-31
A36AGA-9102 | TEMP.CONTR | 1 | 99999 | 98.61 | 2019-01-01 | 2019-12-31
A36AGA-9103 | TEMP.CONTR. | 1 | 99999 | 103.67 | 2019-01-01 | 2019-12-31
A36AGB-9103 | TEMP.CONTR. | 1 | 99999 | 98.61 | 2019-01-01 | 2019-12-31
A36AHA-50C | MULTI-STAGE TEMP CONTROL | 1 | 99999 | 120.08 | 2019-01-01 | 2019-12-31
A36AHA-9105 | TEMP.CONTR. | 1 | 99999 | 115.3 | 2019-01-01 | 2019-12-31
A36AHA-9107 | TEMP.CONTR. | 1 | 99999 | 117.12 | 2019-01-01 | 2019-12-31
A36AHA-9108 | TEMP.CONTR. | 1 | 99999 | 115.3 | 2019-01-01 | 2019-12-31
A36AHB-9103 | TEMP.CONTR. | 1 | 99999 | 132.36 | 2019-01-01 | 2019-12-31
A36AHB-9104 | TEMP.CONTR. | 1 | 99999 | 115.3 | 2019-01-01 | 2019-12-31
A36AHB-9105 | TEMP.CONTR | 1 | 99999 | 137.9 | 2019-01-01 | 2019-12-31
A36AHB-9109 | TEMP.CONTR. | 1 | 99999 | 117.12 | 2019-01-01 | 2019-12-31
A-4000-1037 | FILTER OIL IN-LINE PK 5 | 1 | 99999 | 10.83 | 2019-01-01 | 2019-12-31
A-4000-1049 | FILTER COALESCING 20 SCFM | 1 | 99999 | 91.76 | 2019-01-01 | 2019-12-31
A-4000-120 | OIL INDICATOR W/VALVE | 1 | 99999 | 31.3 | 2019-01-01 | 2019-12-31
A-4000-121 | OIL INDICATOR, REPLCMNT | 1 | 99999 | 27.48 | 2019-01-01 | 2019-12-31
A-4000-138 | REGULATOR, PRESSURE 3/8" | 1 | 99999 | 89.44 | 2019-01-01 | 2019-12-31
A-4000-139 | FILTER STATION; REDUCING | 1 | 99999 | 448.23 | 2019-01-01 | 2019-12-31
A-4000-141 | FILTER STATION; REDUCING | 1 | 99999 | 498.69 | 2019-01-01 | 2019-12-31
A-4000-146 | FILTER, CHARCOAL, 20SCFM | 1 | 99999 | 194.45 | 2019-01-01 | 2019-12-31
A-4000-156 | AUTOMATIC CONDENSATE | 1 | 99999 | 53.04 | 2019-01-01 | 2019-12-31
A-4000-6001 | FILTER COALESCING 40 SCFM | 1 | 99999 | 178.12 | 2019-01-01 | 2019-12-31
A-4000-6010 | AUTOMATIC DRAIN | 1 | 99999 | 58.44 | 2019-01-01 | 2019-12-31
A-4000-604 | FILTER CARTRIDGE; 20 SCFM | 1 | 99999 | 22.11 | 2019-01-01 | 2019-12-31
A-4000-605 | FILTER CARTRIDGE; 40 SCFM | 1 | 99999 | 42.15 | 2019-01-01 | 2019-12-31
A-4000-633 | CHARCOAL FILTER; 20SCFM | 1 | 99999 | 101.68 | 2019-01-01 | 2019-12-31
A-4000-8001 | FILTER (A-4000-137) | 1 | 99999 | 13.98 | 2019-01-01 | 2019-12-31
A-400-604 | POP VALVE, 3/8" 25PSIG | 1 | 99999 | 38.85 | 2019-01-01 | 2019-12-31
A40EA-1C | PNEUMATIC TEMP CONTROL | 1 | 99999 | 97.37 | 2019-01-01 | 2019-12-31
A-4110-601 | BYPASS VALVE; 4-WAY FOR: | 1 | 99999 | 71.26 | 2019-01-01 | 2019-12-31
A-4210-6001 | AUTOMATIC DRAIN | 1 | 99999 | 98.18 | 2019-01-01 | 2019-12-31
A421ABC-02C | ELECTRONIC SINGLE STAGE | 1 | 99999 | 43.38 | 2019-01-01 | 2019-12-31
A421ABC-03C | ELECTRONIC SINGLE STAGE | 1 | 99999 | 43.53 | 2019-01-01 | 2019-12-31
A421ABC-04C | ELECTRONIC SINGLE STAGE | 1 | 99999 | 44.72 | 2019-01-01 | 2019-12-31
A421ABC-06C | ELECTRONIC SINGLE STAGE | 1 | 99999 | 45.27 | 2019-01-01 | 2019-12-31
A421ABD-02C | ELECTRONIC SINGLE STAGE | 1 | 99999 | 43.38 | 2019-01-01 | 2019-12-31
A421ABT-02C | ELECTRONIC SINGLE STAGE | 1 | 99999 | 62.59 | 2019-01-01 | 2019-12-31
A421AEC-01C | ELECTRONIC SINGLE STAGE | 1 | 99999 | 52.32 | 2019-01-01 | 2019-12-31
A421AEC-02C | ELECTRONIC SINGLE STAGE | 1 | 99999 | 53.21 | 2019-01-01 | 2019-12-31
A421AED-01C | ELECTRONIC SINGLE STAGE | 1 | 99999 | 52.31 | 2019-01-01 | 2019-12-31
A421AED-02C | ELECTRONIC SINGLE STAGE | 1 | 99999 | 53.52 | 2019-01-01 | 2019-12-31
A421AET-01C | ELECTRONIC SINGLE STAGE | 1 | 99999 | 52.31 | 2019-01-01 | 2019-12-31
A421GBF-02C | ELECTRONIC SINGLE STAGE | 1 | 99999 | 40.75 | 2019-01-01 | 2019-12-31
A421GEF-01C | ELECTRONIC SINGLE STAGE | 1 | 99999 | 49.37 | 2019-01-01 | 2019-12-31
A421GEF-02C | ELECTRONIC SINGLE STAGE | 1 | 99999 | 49.6 | 2019-01-01 | 2019-12-31
A-4300-600 | BYPASS VALVE; FOR A-4300 | 1 | 99999 | 56.21 | 2019-01-01 | 2019-12-31
A525AEDN-0203C | ELEC. REFRIG. DEFROST CON | 1 | 99999 | 128.42 | 2019-01-01 | 2019-12-31
A70HA-2C | TWO CIRCUIT TEMP CONTROL | 1 | 99999 | 47.82 | 2019-01-01 | 2019-12-31
A99B-9108 | TEMP SENSOR; BULB TYPE | 1 | 99999 | 13.21 | 2019-01-01 | 2019-12-31
A99BA-200C | PTC SILICON SENSOR | 1 | 99999 | 13.56 | 2019-01-01 | 2019-12-31
A99BB-1000D | A99BB-1000D | 1 | 99999 | 19.27 | 2019-01-01 | 2019-12-31
A99BB-200C | PTC SILICON SENSOR | 1 | 99999 | 11.76 | 2019-01-01 | 2019-12-31
A99BB-25C | PTC SILICON SENSOR | 1 | 99999 | 10.18 | 2019-01-01 | 2019-12-31
A99BB-300C | PTC SILICON SENSOR | 1 | 99999 | 12.54 | 2019-01-01 | 2019-12-31
A99BB-300D | PTC SILICON SENSOR | 1 | 99999 | 9.73 | 2019-01-01 | 2019-12-31
A99BB-500C | PTC SILICON SENSOR | 1 | 99999 | 15.92 | 2019-01-01 | 2019-12-31
A99BB-600C | PTC SILICON SENSOR | 1 | 99999 | 17.41 | 2019-01-01 | 2019-12-31
A99BC-1500C | PTC SILICON SENSOR | 1 | 99999 | 83.58 | 2019-01-01 | 2019-12-31
A99BC-25C | PTC SILICON SENSOR | 1 | 99999 | 12.19 | 2019-01-01 | 2019-12-31
A99BC-300C | PTC SILICON SENSOR | 1 | 99999 | 21.09 | 2019-01-01 | 2019-12-31
A99BC-500C | A99BC-500C | 1 | 99999 | 22.99 | 2019-01-01 | 2019-12-31
A99-CLP-1 | A99-CLP-1 | 1 | 99999 | 11.5 | 2019-01-01 | 2019-12-31
A99DY-200C | TEMP. SENSOR PTC | 1 | 99999 | 48.78 | 2019-01-01 | 2019-12-31
A99EY-1C | TEMP. SENSOR PTC | 1 | 99999 | 29.67 | 2019-01-01 | 2019-12-31
A99LY-160C | TEMP. SENSOR PTC | 1 | 99999 | 27.6 | 2019-01-01 | 2019-12-31
A99LY-200C | TEMP. SENSOR PTC | 1 | 99999 | 27.98 | 2019-01-01 | 2019-12-31
A99LY-300C | TEMP. SENSOR PTC | 1 | 99999 | 29.93 | 2019-01-01 | 2019-12-31
A99LY-500C | TEMP. SENSOR PTC | 1 | 99999 | 36.53 | 2019-01-01 | 2019-12-31
A99RM-1 | SENSOR MCQUAY NO | 1 | 99999 | 18.53 | 2019-01-01 | 2019-12-31
A99RY-1C | TEMP. SENSOR PTC | 1 | 99999 | 24.07 | 2019-01-01 | 2019-12-31
A99SY-1C | TEMP. SENSOR PTC | 1 | 99999 | 25.92 | 2019-01-01 | 2019-12-31
A99WD-143C | TEMP. SENSOR PTC | 1 | 99999 | 37.31 | 2019-01-01 | 2019-12-31
A99WD-52C | TEMP. SENSOR PTC | 1 | 99999 | 46.21 | 2019-01-01 | 2019-12-31
A99WE-143C | TEMP. SENSOR PTC | 1 | 99999 | 55.98 | 2019-01-01 | 2019-12-31
ACC-CD-CFK1 | CONDUIT ADAPTOR | 1 | 99999 | 15.01 | 2019-01-01 | 2019-12-31
ACC-DWCLIP-0 | WALL MOUNTING KIT | 1 | 99999 | 1.4 | 2019-01-01 | 2019-12-31
ACC-PWRKIT-1E24 | VERASYS SBH POWER SUPPLY | 1 | 99999 | 36.3 | 2019-01-01 | 2019-12-31
ACC-WIFIKIT-0DU | VERASYS SBH USB WIFI ADAP | 1 | 99999 | 41.45 | 2019-01-01 | 2019-12-31
AC-PWRKIT-1E | POWER SUPPLY, VRF GATEWAY | 1 | 99999 | 39.09 | 2019-01-01 | 2019-12-31
AD-ILS1035-0 | MOD IRC 2LIGHTS + | 1 | 99999 | 65.97 | 2019-01-01 | 2019-12-31
AD-IRC4205-1 | HVAC CONTROL 230V 2XAO | 1 | 99999 | 160.33 | 2019-01-01 | 2019-12-31
AD-IRC4205-2 | HVAC CONTROL 230V 0-10VDC | 1 | 99999 | 130.99 | 2019-01-01 | 2019-12-31
AD-IRC4245-2 | HVAC CONTROL 230V | 1 | 99999 | 113.94 | 2019-01-01 | 2019-12-31
AD-IRL2025-0 | MOD IRC 2 LIGHTS | 1 | 99999 | 77.08 | 2019-01-01 | 2019-12-31
AD-IRM1005-0 | IRM 80X80 | 1 | 99999 | 46.27 | 2019-01-01 | 2019-12-31
AD-RCL1005-0 | MULTIFUNCTION | 1 | 99999 | 92.13 | 2019-01-01 | 2019-12-31
AD-RCM3205-0 | ROOM COMMAND | 1 | 99999 | 117.41 | 2019-01-01 | 2019-12-31
AD-RCM4205-0 | ROOM COMMAND | 1 | 99999 | 120.57 | 2019-01-01 | 2019-12-31
AG13A230 | ELECTRIC. ACTUATOR 24 VA | 1 | 99999 | 45.54 | 2019-01-01 | 2019-12-31
AG13A23A | ELECTRIC. ACTUATOR 24 VA | 1 | 99999 | 49.43 | 2019-01-01 | 2019-12-31
AG13U230 | ELECTRIC. ACTUATOR 230 V | 1 | 99999 | 45.55 | 2019-01-01 | 2019-12-31
AG13U23A | ELECTRIC. ACTUATOR 230 V | 1 | 99999 | 49.43 | 2019-01-01 | 2019-12-31
AG23A23A | ELECTRIC. ACTUATOR 24 VA | 1 | 99999 | 47.27 | 2019-01-01 | 2019-12-31
AH-5100-0110 | SH-H110 230V | 1 | 99999 | 350.54 | 2019-01-01 | 2019-12-31
AH-5100-0130 | SH-H112 120V | 1 | 99999 | 298.59 | 2019-01-01 | 2019-12-31
AH-5100-0310 | SH-H130 230V | 1 | 99999 | 378.75 | 2019-01-01 | 2019-12-31
AH-5100-0319 | SH-H130 S 230V LEVER | 1 | 99999 | 391.58 | 2019-01-01 | 2019-12-31
AH-5100-0330 | SH-H132 120V | 1 | 99999 | 382.55 | 2019-01-01 | 2019-12-31
AH-5100-0510 | SH-H150 230V | 1 | 99999 | 405.68 | 2019-01-01 | 2019-12-31
AH-5109-0410 | SH-H140 230V | 1 | 99999 | 408.13 | 2019-01-01 | 2019-12-31
AH-5109-0610 | SH-H160 230V | 1 | 99999 | 389.03 | 2019-01-01 | 2019-12-31
AH-5109-0910 | SH-H | 1 | 99999 | 463.4 | 2019-01-01 | 2019-12-31
AH-5200-0110 | SH-H210 230V | 1 | 99999 | 358.24 | 2019-01-01 | 2019-12-31
AH-5200-0130 | SH-H212 120V | 1 | 99999 | 358.24 | 2019-01-01 | 2019-12-31
AH-5200-0310 | SH-H230 230V | 1 | 99999 | 386.47 | 2019-01-01 | 2019-12-31
AH-5200-0319 | SH-H230 S 230V LEVER | 1 | 99999 | 399.27 | 2019-01-01 | 2019-12-31
AH-5200-0510 | SH-H250 230V | 1 | 99999 | 384.53 | 2019-01-01 | 2019-12-31
AH-5209-0410 | SH-H240 230V | 1 | 99999 | 418.18 | 2019-01-01 | 2019-12-31
AH-5209-0610 | SH-H260 230V | 1 | 99999 | 396.72 | 2019-01-01 | 2019-12-31
AH-5209-0618 | SH-H260 Z 230V | 1 | 99999 | 425.11 | 2019-01-01 | 2019-12-31
AH-5209-0619 | SH-H260 S 230V LEVER | 1 | 99999 | 306.24 | 2019-01-01 | 2019-12-31
AH-5209-0630 | SH-H262 120V | 1 | 99999 | 389.24 | 2019-01-01 | 2019-12-31
AH-5209-0910 | SH-H | 1 | 99999 | 463.4 | 2019-01-01 | 2019-12-31
AH-5400-0110 | SH-H410 230V | 1 | 99999 | 475 | 2019-01-01 | 2019-12-31
AH-5400-0130 | SH-H412 120V | 1 | 99999 | 488.18 | 2019-01-01 | 2019-12-31
AH-5400-0310 | SH-H430 230V | 1 | 99999 | 537.73 | 2019-01-01 | 2019-12-31
AH-5400-0510 | SH-H450 230V | 1 | 99999 | 512.71 | 2019-01-01 | 2019-12-31
AH-5409-0410 | SH-H440 230V | 1 | 99999 | 472.93 | 2019-01-01 | 2019-12-31
AH-5409-0610 | SH-H460 230V | 1 | 99999 | 427.95 | 2019-01-01 | 2019-12-31
AH-5409-0910 | SH-H | 1 | 99999 | 631.82 | 2019-01-01 | 2019-12-31
AH-6209-0410 | SH-HE240 230V | 1 | 99999 | 470.07 | 2019-01-01 | 2019-12-31
AP-TBK1002-0 | VMA 2 POSITION | 1 | 99999 | 1.86 | 2019-01-01 | 2019-12-31
AP-TBK1003-0 | VMA 3 POSITION | 1 | 99999 | 2.63 | 2019-01-01 | 2019-12-31
AP-TBK2PW-0 | KIT, POWER CONNECTORS, 2 | 1 | 99999 | 12.21 | 2019-01-01 | 2019-12-31
AP-TBK3PW-0 | KIT, POWER CONECTORS, | 1 | 99999 | 14.66 | 2019-01-01 | 2019-12-31
AP-TBK4FC-0 | KIT,MSTP FC CON QTY 1=10 | 1 | 99999 | 19.75 | 2019-01-01 | 2019-12-31
AP-TBK4N2-0 | VMA 4 POSITION 10 PCS | 1 | 99999 | 12.92 | 2019-01-01 | 2019-12-31
AP-TBK4SA-0 | KIT,MSTP SACONECTORS,FOR | 1 | 99999 | 18.12 | 2019-01-01 | 2019-12-31
AP-TMZ1600-0 | LCD DISPLAY ROOM SENSOR | 1 | 99999 | 56.95 | 2019-01-01 | 2019-12-31
AQSD1-91 | AIR DETECTOR | 1 | 99999 | 203.63 | 2019-01-01 | 2019-12-31
AS-0256-3002 | DRS 6 | 1 | 99999 | 219.33 | 2019-01-01 | 2019-12-31
AS-CBLVMA-1 | KIT, HARNESS, VMA18XX | 1 | 99999 | 157.66 | 2019-01-01 | 2019-12-31
AS-CVTPRO400-1 | AS-CVTPRO400-1 | 1 | 99999 | 368.91 | 2019-01-01 | 2019-12-31
ASENSE-A-D-IP54 | ASENSE-5000-R-D-IP54 | 1 | 99999 | 617.21 | 2019-01-01 | 2019-12-31
ASENSE-R-D | ASENSE-R-D (0-2000PPM) | 1 | 99999 | 557.47 | 2019-01-01 | 2019-12-31
ASENSE-R-D-IP54 | ASENSE-R-D-IP54 (0-2000P | 1 | 99999 | 617.21 | 2019-01-01 | 2019-12-31
AS-LCPKEY-0 | ACCESS KEY X AS-LCP1 | 1 | 99999 | 20.06 | 2019-01-01 | 2019-12-31
B034030H02 | FANS SPEED CONTROL | 1 | 99999 | 53.47 | 2019-01-01 | 2019-12-31
BAD1 | VA9104-IGA-1JV | 1 | 99999 | 38.85 | 2019-01-01 | 2019-12-31
BAD1.4 | ACT.ROTARY 24VAC/VDC | 1 | 99999 | 32.42 | 2019-01-01 | 2019-12-31
BAD2 | ACTUADOR, ROTARY, | 1 | 99999 | 43.36 | 2019-01-01 | 2019-12-31
BAF1.03 | VA9203-BGA-JV ACT. | 1 | 99999 | 49.22 | 2019-01-01 | 2019-12-31
BAF1.03S | VA9203-BGB-JV ACT. | 1 | 99999 | 67.28 | 2019-01-01 | 2019-12-31
BAF1.08 | VA9208-BGA-JV ACT ON/OFF | 1 | 99999 | 65.07 | 2019-01-01 | 2019-12-31
BAF1.08S | VA9208-BGC-JV ACT ON/OFF | 1 | 99999 | 77.32 | 2019-01-01 | 2019-12-31
BAF2.03 | VA9203-BUA-JV ACT. | 1 | 99999 | 50.2 | 2019-01-01 | 2019-12-31
BAF2.03S | VA9203-BUB-JV ACT.ON/OFF | 1 | 99999 | 63.28 | 2019-01-01 | 2019-12-31
BAF2.08 | VA9208-BDA-JV ACT ON/OFF | 1 | 99999 | 71.2 | 2019-01-01 | 2019-12-31
BAF2.08S | VA9208-BDC-JV ACT | 1 | 99999 | 83.45 | 2019-01-01 | 2019-12-31
BAS1 | ON/OFF ACTUATOR 8NM 24V | 1 | 99999 | 46.97 | 2019-01-01 | 2019-12-31
BAS1.08Z | 8NM ROTARY, 24VDC | 1 | 99999 | 62.65 | 2019-01-01 | 2019-12-31
BAS1.S | BALL VALVE ACT 08NM | 1 | 99999 | 63.96 | 2019-01-01 | 2019-12-31
BAS2 | ON/OFF ACTUATOR 8NM 230V | 1 | 99999 | 54.44 | 2019-01-01 | 2019-12-31
BAS2.10 | 10NM, ROTARY,230VAC2/3P | 1 | 99999 | 63.17 | 2019-01-01 | 2019-12-31
BAS2.S | BALL VALVE ACT | 1 | 99999 | 69.08 | 2019-01-01 | 2019-12-31
BAT-102-0 | NP 15-12 | 1 | 99999 | 69.52 | 2019-01-01 | 2019-12-31
BAT-104-KIT | BAT-104-KIT | 1 | 99999 | 84.86 | 2019-01-01 | 2019-12-31
BAT-106-0 | PB-AKKU 12V/0,8AH | 1 | 99999 | 60.23 | 2019-01-01 | 2019-12-31
BAT-106-1 | PB-AKKU 12V/0,8AHFUER | 1 | 99999 | 61.09 | 2019-01-01 | 2019-12-31
BAT-CR2032 | DC & DX BATTERY COIN, | 1 | 99999 | 2.08 | 2019-01-01 | 2019-12-31
BBF1.03SZ | VA9203-AGB-JVZ ACT. | 1 | 99999 | 77.56 | 2019-01-01 | 2019-12-31
BBF1.03Z | VA9203-AGA-JVZ ACT. | 1 | 99999 | 64.47 | 2019-01-01 | 2019-12-31
BBF1.08 | VA9208-AGA-JV ACT | 1 | 99999 | 83.45 | 2019-01-01 | 2019-12-31
BBF1.08S | VA9208-AGC-JV ACT | 1 | 99999 | 95.69 | 2019-01-01 | 2019-12-31
BE-911-AD | CARDKEY CARD | 1 | 99999 | 15.48 | 2019-01-01 | 2019-12-31
BE-928-00-AD | CARDKEY CARD | 1 | 99999 | 12.25 | 2019-01-01 | 2019-12-31
BE-928-45-AD | CARDKEY CARD | 1 | 99999 | 12.25 | 2019-01-01 | 2019-12-31
BE-958-102-AD | CARDKEY CARDBOTH SIDES | 1 | 99999 | 7.59 | 2019-01-01 | 2019-12-31
BE-961 | CARDKEY CARD | 1 | 99999 | 6.04 | 2019-01-01 | 2019-12-31
BE-968-45-AD | CARDKEY CARD | 1 | 99999 | 5.44 | 2019-01-01 | 2019-12-31
BE-A-24V | ACCESSORIES | 1 | 99999 | 37.05 | 2019-01-01 | 2019-12-31
BE-BL-24V | ACCESSORIES | 1 | 99999 | 37.05 | 2019-01-01 | 2019-12-31
BE-R-24V | ┬CCESSORIES | 1 | 99999 | 37.05 | 2019-01-01 | 2019-12-31
BE-R-24V, RED | BE-R-24V, RED | 1 | 99999 | 36.75 | 2019-01-01 | 2019-12-31
BKT024N002R | P233 MOUNTING BRACKET | 1 | 99999 | 1.91 | 2019-02-07 | 2019-12-31
BKT030N001R | MOUNTING BRACKET 270XT | 1 | 99999 | 0.9 | 2019-02-07 | 2019-12-31
BKT034N602R | BRACKET P35AC | 1 | 99999 | 4.15 | 2019-01-01 | 2019-12-31
BKT116-4000 | MOUNTING BRACKET | 1 | 99999 | 0.55 | 2019-01-01 | 2019-12-31
BKT229-1R | BRACKET | 1 | 99999 | 3.57 | 2019-01-01 | 2019-12-31
BL10250AB907823 | BL10250AB+VA-9078-23 | 1 | 99999 | 1694.41 | 2019-01-01 | 2019-12-31
BL10250AB907824 | BL10250AB+VA-9078-24 | 1 | 99999 | 1383.44 | 2019-01-01 | 2019-12-31
BL10300AB907823 | BL10300AB+VA-9078-23 | 1 | 99999 | 1876.78 | 2019-01-01 | 2019-12-31
BL10300AB907824 | BL10300AB+VA-9078-24 | 1 | 99999 | 1565.81 | 2019-01-01 | 2019-12-31
BL10325AB907824 | BL10350AB+VA-9078-24 | 1 | 99999 | 2430.6 | 2019-01-01 | 2019-12-31
BL10350AB907823 | BL10350AB+VA-9078-23 | 1 | 99999 | 2741.56 | 2019-01-01 | 2019-12-31
BL10400AB907A23 | VA-907A-23+VA-907A-23 | 1 | 99999 | 4549.47 | 2019-01-01 | 2019-12-31
BL10400AB907A24 | BL10400AB+VA-907A-24 | 1 | 99999 | 2992.95 | 2019-01-01 | 2019-12-31
BL10450AB907A23 | BL10450AB+VA-907A-23 | 1 | 99999 | 5323.91 | 2019-01-01 | 2019-12-31
BL10450AB907A24 | BL10450AB+VA-907A-24 | 1 | 99999 | 3612.5 | 2019-01-01 | 2019-12-31
BL10500AB907B23 | BL10500AB+VA-907B-23 | 1 | 99999 | 5326.91 | 2019-01-01 | 2019-12-31
BLK011N612R | CONTACT BLOCK DUAL | 1 | 99999 | 4.08 | 2019-01-01 | 2019-12-31
BMD1.2 | VA9104-GGA-1JV | 1 | 99999 | 49.14 | 2019-01-01 | 2019-12-31
BMF1.03SZ | VA9203-GGB-JVZ ACT. | 1 | 99999 | 83.5 | 2019-01-01 | 2019-12-31
BMF1.03Z | VA9203-GGA-JVZ ACT. | 1 | 99999 | 72.8 | 2019-01-01 | 2019-12-31
BMF1.08 | VA9208-GGA-JV ACT | 1 | 99999 | 89.58 | 2019-01-01 | 2019-12-31
BMF1.08S | VA9208-GGC-JV ACT | 1 | 99999 | 101.83 | 2019-01-01 | 2019-12-31
BMS1.1 | PROP ACTUATOR 8NM24V SW | 1 | 99999 | 67.03 | 2019-01-01 | 2019-12-31
BMS1.10 | VALVE | 1 | 99999 | 62.65 | 2019-01-01 | 2019-12-31
BMS1.1S | PROP ACTUATOR 3NM | 1 | 99999 | 83.52 | 2019-01-01 | 2019-12-31
BMS2.2 | PROP. ACTUATOR VALVE8NM | 1 | 99999 | 74.57 | 2019-01-01 | 2019-12-31
BMS2.2S | PROP. ACTUATOR VALVE8NM | 1 | 99999 | 81.45 | 2019-01-01 | 2019-12-31
BOX04-01 | WALL MOUNT BOX TAD04 | 1 | 99999 | 37.25 | 2019-02-07 | 2019-12-31
BOX07-01 | WALL MOUNT BOX TAD07 | 1 | 99999 | 40.25 | 2019-02-07 | 2019-12-31
BOX10-01 | WALL MOUNT BOX TAD10 | 1 | 99999 | 45.25 | 2019-02-07 | 2019-12-31
BOX10A-600R | OUTDOOR SENSOR ENCL, PVC | 1 | 99999 | 6.19 | 2019-01-01 | 2019-12-31
BPF0351-0 | FAD BLACK PLASTIC FRAME | 1 | 99999 | 7.72 | 2019-02-07 | 2019-12-31
C-2040-1 | CUMULATOR, AVERAGING | 1 | 99999 | 66.96 | 2019-01-01 | 2019-12-31
C-2220-13 | HIGH/LOW PRESS SELECTOR | 1 | 99999 | 36.6 | 2019-01-01 | 2019-12-31
C-2220-14 | HIGH/LOW PRESS SELECTOR | 1 | 99999 | 28.11 | 2019-01-01 | 2019-12-31
C450CBN-4C | CONTROL MODULE, 1 STAGE | 1 | 99999 | 47.47 | 2019-01-01 | 2019-12-31
C450CCN-4C | CONTROL MODULE, 2 STAGE | 1 | 99999 | 57.02 | 2019-01-01 | 2019-12-31
C450CEN-1C | CONTROL MODULE ETHERNET | 1 | 99999 | 64.95 | 2019-01-01 | 2019-12-31
C450CPN-4C | CONTROL MODULE, 1 AO | 1 | 99999 | 48.3 | 2019-01-01 | 2019-12-31
C450CPW-100C | CONTROL MODULE EC MOTOR | 1 | 99999 | 49.24 | 2019-01-01 | 2019-12-31
C450CQN-4C | CONTROL MODULE, 2 AO, | 1 | 99999 | 61.27 | 2019-01-01 | 2019-12-31
C450CRN-1C | CONTROL MODULE MODBUS | 1 | 99999 | 63.11 | 2019-01-01 | 2019-12-31
C450RBN-3C | RESET CONTROL MOD 1 STAGE | 1 | 99999 | 78.23 | 2019-01-01 | 2019-12-31
C450RCN-3C | RESET CONTROL MOD 2 STAGE | 1 | 99999 | 94.45 | 2019-01-01 | 2019-12-31
C450SBN-3C | EXPANSION MODULE 1 STAGE | 1 | 99999 | 26.72 | 2019-01-01 | 2019-12-31
C450SCN-3C | EXPANSION MODULE 2 STAGE | 1 | 99999 | 35.44 | 2019-01-01 | 2019-12-31
C450SPN-1C | EXPANSION MODULE 1 AO | 1 | 99999 | 33.48 | 2019-01-01 | 2019-12-31
C450SQN-1C | EXPANSION MODULE 2 AO | 1 | 99999 | 39.65 | 2019-01-01 | 2019-12-31
C450YNN-1C | POWER MODULE 230/24 VAC | 1 | 99999 | 25.05 | 2019-01-01 | 2019-12-31
C-5226-3 | TRANSMITTER | 1 | 99999 | 22.23 | 2019-01-01 | 2019-12-31
C-5230-3 | PNEU SIGNAL LIMITER | 1 | 99999 | 64.43 | 2019-01-01 | 2019-12-31
C-9506-1 | AIR SWITCHING CUMULATOR | 1 | 99999 | 79.89 | 2019-01-01 | 2019-12-31
CBL-NETWORK6-0 | CBL-NETWORK6-0 | 1 | 99999 | 5.03 | 2019-01-01 | 2019-12-31
CBL-NETWORK75 | CBL-NETWORK75, 75FT | 1 | 99999 | 49.83 | 2019-01-01 | 2019-12-31
CD-200-E00-00 | CO2 T WITHOUT | 1 | 99999 | 95.73 | 2019-02-07 | 2019-12-31
CD-201-E00-00 | CO2 T WITH DISPLAY | 1 | 99999 | 99.75 | 2019-02-07 | 2019-12-31
CD-220-E00-00 | CO2 T WITHOUT | 1 | 99999 | 95.73 | 2019-02-07 | 2019-12-31
CD-221-E00-00 | CO2 T WITH DISPLAY4-20MA | 1 | 99999 | 99.75 | 2019-02-07 | 2019-12-31
CD-310-E00-00 | CO2 RH +T WITHOUTDISPLAY | 1 | 99999 | 125.88 | 2019-02-07 | 2019-12-31
CD-311-E00-00 | CO2 RH +T WITH DISPLAY | 1 | 99999 | 129.89 | 2019-02-07 | 2019-12-31
CD-P1000-00-00 | CO2 DUCT 2000PPM | 1 | 99999 | 132.25 | 2019-02-07 | 2019-12-31
CD-P2010-00-00 | CO2 DUCT - ACT T. 0/50C | 1 | 99999 | 140.25 | 2019-02-07 | 2019-12-31
CD-P2016-00-00 | CO2 DUCT - PT1000 | 1 | 99999 | 145.47 | 2019-01-01 | 2019-12-31
CD-P2017-00-00 | CO2 DUCT - NTC10K | 1 | 99999 | 145.47 | 2019-01-01 | 2019-12-31
CD-PR0-00-0 | CO2+RELAY DUCT MNT | 1 | 99999 | 220.96 | 2019-01-01 | 2019-12-31
CK720-CPU-700 | REPAIR PART,CK720 CPU | 1 | 99999 | 3046.73 | 2019-01-01 | 2019-12-31
CK721-A | CONTROLLER CK721-A | 1 | 99999 | 571.85 | 2019-01-01 | 2019-12-31
CK722 | CK722 ACCESS CONTROLLER | 1 | 99999 | 1685.89 | 2019-01-01 | 2019-12-31
CK-911-AD | CARDKEY CARD | 1 | 99999 | 15.45 | 2019-01-01 | 2019-12-31
CK-928-45-AD | CARDKEY CARD | 1 | 99999 | 12.25 | 2019-01-01 | 2019-12-31
CK-958-102-AD | CARDKEY CARD | 1 | 99999 | 7.59 | 2019-01-01 | 2019-12-31
CK-961 | CARDKEY CARD | 1 | 99999 | 6.04 | 2019-01-01 | 2019-12-31
CK-968-45-AD | CARDKEY CARD,CARD 968 968 | 1 | 99999 | 5.29 | 2019-01-01 | 2019-12-31
CKM-MUX-8 | MULTI-PLEXOR 8 CHANNEL | 1 | 99999 | 336.49 | 2019-01-01 | 2019-12-31
CNR003N001R | CONNECTOR 6MM | 1 | 99999 | 4.93 | 2019-02-07 | 2019-12-31
CNR003N002R | CONNECTOR 8MM | 1 | 99999 | 5.07 | 2019-02-07 | 2019-12-31
CNR012N001R | ADAPTOR | 1 | 99999 | 10.61 | 2019-01-01 | 2019-12-31
CNR013N001R | ADAPTOR | 1 | 99999 | 9.58 | 2019-01-01 | 2019-12-31
CNR037N001 | CABLE P215PR LENGHT 2 M | 1 | 99999 | 3.72 | 2019-01-01 | 2019-12-31
CNR037N004 | CNR CABLE WHICH 4 | 1 | 99999 | 5.23 | 2019-01-01 | 2019-12-31
COMM-PRO-1 | COMM-PRO-1 TOOL | 1 | 99999 | 67.92 | 2019-01-01 | 2019-12-31
CORP1000+ICLASS | CORP1000+ICLASS | 1 | 99999 | 6.58 | 2019-01-01 | 2019-12-31
CSA011N620 | PRESS 7-29 BAR AUTOMATIC | 1 | 99999 | 15.85 | 2019-01-01 | 2019-12-31
CSD-CF0A0-1 | SPLT/FIXED .15A W/O RELAY | 1 | 99999 | 17.07 | 2019-01-01 | 2019-12-31
CST40-2 | BELLOWS FLANGE | 1 | 99999 | 75.29 | 2019-01-01 | 2019-12-31
CTD-C1G00-1 | SPLIT CLAMPLED CORE 4-20 | 1 | 99999 | 26.08 | 2019-01-01 | 2019-12-31
CUSTPARTS00021 | BCM MOTHERBOARD AND | 1 | 99999 | 753.43 | 2019-01-01 | 2019-12-31
D-251-6000 | DIAPHRAGM #3 PKG OF 2 | 1 | 99999 | 31.75 | 2019-01-01 | 2019-12-31
D-251-6003 | DIAPHRAGM #4 BOX OF 2 | 1 | 99999 | 42.17 | 2019-01-01 | 2019-12-31
D-251-6834 | SPRING D-251-6834 | 1 | 99999 | 6.4 | 2019-01-01 | 2019-12-31
D-251-705 | CONNECTION HEAD F/#3 | 1 | 99999 | 4.52 | 2019-01-01 | 2019-12-31
D-251-8001 | CRANKARM DIA. 10 (000) | 1 | 99999 | 11.21 | 2019-01-01 | 2019-12-31
D-251-8002 | CRANKARM DIA. 12 (002) | 1 | 99999 | 11.21 | 2019-01-01 | 2019-12-31
D-251-8003 | CRANKARM DIA. 14 (003) | 1 | 99999 | 3.83 | 2019-01-01 | 2019-12-31
D-251-8004 | CRANKARM DIA. 16 (004) | 1 | 99999 | 10.67 | 2019-01-01 | 2019-12-31
D-251-8011 | CRANKARM BJ.DIA.10(005) | 1 | 99999 | 15.17 | 2019-01-01 | 2019-12-31
D-251-8012 | CRANKARM BJ.DIA.12(006) | 1 | 99999 | 15.17 | 2019-01-01 | 2019-12-31
D-251-8013 | CRANKARM BJ.DIA.14(007) | 1 | 99999 | 14.38 | 2019-01-01 | 2019-12-31
D-251-8014 | CRANKARM BJ.DIA.16(008) | 1 | 99999 | 15.95 | 2019-01-01 | 2019-12-31
D-251-8015 | CRAN. BJ.DIA. 12.7(008) | 1 | 99999 | 15.17 | 2019-01-01 | 2019-12-31
D-251-8032 | BALL JOINT FITTING | 1 | 99999 | 11.35 | 2019-01-01 | 2019-12-31
D-251-8033 | STEM | 1 | 99999 | 8.86 | 2019-01-01 | 2019-12-31
D-251-8521 | PIASTRA | 1 | 99999 | 14.15 | 2019-01-01 | 2019-12-31
D-251-8522 | MTG. PLATE | 1 | 99999 | 14.77 | 2019-01-01 | 2019-12-31
D-251-8523 | MTG. PLATE | 1 | 99999 | 5.9 | 2019-01-01 | 2019-12-31
D-251-8524 | MTG. PLATE | 1 | 99999 | 15.51 | 2019-01-01 | 2019-12-31
D-251-8560 | MTG. PLATE | 1 | 99999 | 11.35 | 2019-01-01 | 2019-12-31
D-3000-1077 | CONNECTION HEAD F/BJ | 1 | 99999 | 4.52 | 2019-01-01 | 2019-12-31
D-3062-2 | DAMPER ACTUATOR | 1 | 99999 | 47.6 | 2019-01-01 | 2019-12-31
D-3062-3 | DAMPER ACTUATOR | 1 | 99999 | 40.99 | 2019-01-01 | 2019-12-31
D-3073-105 | PIVOT POST | 1 | 99999 | 2.92 | 2019-01-01 | 2019-12-31
D-3073-600 | DIAPHRAGM PKG OF 2 | 1 | 99999 | 22.45 | 2019-01-01 | 2019-12-31
D-3073-604 | BALL JOINT KIT | 1 | 99999 | 15.93 | 2019-01-01 | 2019-12-31
D-3153-1 | DAMPER ACTUATOR | 1 | 99999 | 128.97 | 2019-01-01 | 2019-12-31
D-3153-103 | LINKAGE ROD REPLACEMENT | 1 | 99999 | 3.45 | 2019-01-01 | 2019-12-31
D-3153-106 | AUXILIARY MTG BRKT | 1 | 99999 | 6 | 2019-01-01 | 2019-12-31
D-3153-110 | PIVOT POST | 1 | 99999 | 6.6 | 2019-01-01 | 2019-12-31
D-3153-111 | E-RING | 1 | 99999 | 3.77 | 2019-01-01 | 2019-12-31
D-3153-112 | FLANGE NUT | 1 | 99999 | 3.2 | 2019-01-01 | 2019-12-31
D-3153-2 | DAMPER ACTUATOR | 1 | 99999 | 88.95 | 2019-01-01 | 2019-12-31
D-3153-3 | DAMPER ACTUATOR | 1 | 99999 | 111.2 | 2019-01-01 | 2019-12-31
D-3153-4 | DAMPER ACTUATOR | 1 | 99999 | 163.85 | 2019-01-01 | 2019-12-31
D-3153-600 | DAMPER ACTUATOR DIAPHRAM | 1 | 99999 | 44.56 | 2019-01-01 | 2019-12-31
D-3153-6003 | DAMPER ACTUATOR | 1 | 99999 | 87.35 | 2019-01-01 | 2019-12-31
D-3153-608 | BEARING; SWIVEL, FOR | 1 | 99999 | 4.52 | 2019-01-01 | 2019-12-31
D-3244-3 | DAMPER ACTUATOR | 1 | 99999 | 277.72 | 2019-01-01 | 2019-12-31
D-3244-4 | DAMPER ACTUATOR | 1 | 99999 | 172.15 | 2019-01-01 | 2019-12-31
D-3244-615 | DIAPHRAGM; #5 PACK OF 2 | 1 | 99999 | 42.94 | 2019-01-01 | 2019-12-31
D-3244-618 | RUBBER BOOT KIT | 1 | 99999 | 108.22 | 2019-01-01 | 2019-12-31
D-3246-1 | DAMPER ACTUATOR | 1 | 99999 | 274.62 | 2019-01-01 | 2019-12-31
D-3246-2 | DAMPER ACTUATOR | 1 | 99999 | 424.26 | 2019-01-01 | 2019-12-31
D350BA-1C | CELSIUS SCALE | 1 | 99999 | 52.93 | 2019-01-01 | 2019-12-31
D-4000-6810 | RUBBER DIAPHRAGM D-4400 | 1 | 99999 | 25.52 | 2019-01-01 | 2019-12-31
D-4000-6811 | RUBBER DIAPHRAGM D-4300 | 1 | 99999 | 11.1 | 2019-01-01 | 2019-12-31
D-4000-8000 | SWIVEL MTG PLATE KIT | 1 | 99999 | 21.68 | 2019-01-01 | 2019-12-31
D-4000-8020 | LINKAGE | 1 | 99999 | 23.74 | 2019-01-01 | 2019-12-31
D-4000-8030 | COUPLER | 1 | 99999 | 9.79 | 2019-01-01 | 2019-12-31
D-4000-8031 | HEXAGONAL B.JOINT | 1 | 99999 | 8.86 | 2019-01-01 | 2019-12-31
D-4000-8040 | CONNECTION HEAD | 1 | 99999 | 9.79 | 2019-01-01 | 2019-12-31
D-4000-8050 | BALL JOINT LINKAGE | 1 | 99999 | 27.18 | 2019-01-01 | 2019-12-31
D-4000-8051 | BALL JOINT LINKAGE | 1 | 99999 | 28.57 | 2019-01-01 | 2019-12-31
D-4070-1 | ACTUATOR,2-STAGE 3-6 & | 1 | 99999 | 213.69 | 2019-01-01 | 2019-12-31
D-4073-1 | DAMPER ACTUATOR | 1 | 99999 | 160.34 | 2019-01-01 | 2019-12-31
D-4073-4 | DAMPER ACTUATOR | 1 | 99999 | 102.14 | 2019-01-01 | 2019-12-31
D-4073-5 | DAMPER ACTUATOR | 1 | 99999 | 98.22 | 2019-01-01 | 2019-12-31
D-4073-6002 | DAMPER ACTUATOR | 1 | 99999 | 82.66 | 2019-01-01 | 2019-12-31
D-4300-8300 | ACTUATOR W/P.P.9-14 PSI | 1 | 99999 | 162.09 | 2019-01-01 | 2019-12-31
D-4300-8320 | DAMPER ACTUATOR 3-7 PSI | 1 | 99999 | 64.71 | 2019-01-01 | 2019-12-31
D-4300-8330 | DAMPER ACTUATOR 5-10 PSI | 1 | 99999 | 64.71 | 2019-01-01 | 2019-12-31
D-4300-8340 | DAMPER ACTUATOR 9-14 PSI | 1 | 99999 | 64.71 | 2019-01-01 | 2019-12-31
D-4300-8350 | DAMPER ACTUATOR 3-15 PSI | 1 | 99999 | 64.71 | 2019-01-01 | 2019-12-31
D-4400-8300 | DAMP ACT W/P.P. 9-14 PSI | 1 | 99999 | 180.38 | 2019-01-01 | 2019-12-31
D-4400-8320 | SERVOMOTORE 3-7 | 1 | 99999 | 69.46 | 2019-01-01 | 2019-12-31
D-4400-8330 | DAMPER ACTUATOR 5-10 PSI | 1 | 99999 | 77.21 | 2019-01-01 | 2019-12-31
D-4400-8340 | DAMPER ACTUATOR 9-14 PSI | 1 | 99999 | 81.17 | 2019-01-01 | 2019-12-31
D-4400-8350 | DAMPER ACTUATOR 3-15 PSI | 1 | 99999 | 81.17 | 2019-01-01 | 2019-12-31
D73-G-2W-WGD | READER/KPD,PROXIMITY,POW | 1 | 99999 | 226.51 | 2019-01-01 | 2019-12-31
D-9502-12 | POSITIONER KIT F/D-3073 | 1 | 99999 | 106.18 | 2019-01-01 | 2019-12-31
D-9502-5 | POSITIONER KIT FOR D-3244 | 1 | 99999 | 100.67 | 2019-01-01 | 2019-12-31
D-9502-604 | LEVER ARM ASSEMBLY | 1 | 99999 | 6.13 | 2019-01-01 | 2019-12-31
D-9502-612 | SPRING,EXTENSION,HELICAL | 1 | 99999 | 17.33 | 2019-01-01 | 2019-12-31
D-9502-6803 | SPRING PILOT D-4000 | 1 | 99999 | 8.4 | 2019-01-01 | 2019-12-31
D-9502-8005 | PILOT POSIT. MTG. KIT | 1 | 99999 | 60.31 | 2019-01-01 | 2019-12-31
D-9502-8015 | PILOT POSIT. MTG. KIT | 1 | 99999 | 23.73 | 2019-01-01 | 2019-12-31
DA1 | ON/OFF ACTUATOR 16 NM24V | 1 | 99999 | 54.53 | 2019-01-01 | 2019-12-31
DA1.08Z | 8NM ROTARY, 24VDCSPEED | 1 | 99999 | 62.65 | 2019-01-01 | 2019-12-31
DA1.F | 16NM SPRING R24JOVENTA | 1 | 99999 | 115.45 | 2019-01-21 | 2019-12-31
DA1.FS | 16 SPRING R24V AUX | 1 | 99999 | 119.85 | 2019-01-01 | 2019-12-31
DA1.P1 | ON/OFF ACTUATOR16NM 24V | 1 | 99999 | 70.45 | 2019-01-01 | 2019-12-31
DA1.P2 | ON/OFF ACTUATOR16NM 24V | 1 | 99999 | 70.45 | 2019-01-01 | 2019-12-31
DA1.S | JOVENTA ACTUATOR 16 | 1 | 99999 | 68.57 | 2019-01-01 | 2019-12-31
DA1.S+M | STELLANTRIEB | 1 | 99999 | 74.62 | 2019-01-01 | 2019-12-31
DA2 | ON/OFF ACTUATOR16 NM | 1 | 99999 | 56.39 | 2019-01-01 | 2019-12-31
DA2.10 | 10NM, ROTARY,230VAC2/3P | 1 | 99999 | 61.65 | 2019-01-01 | 2019-12-31
DA2.20 | 20NM, ROTARY,230VAC2/3P | 1 | 99999 | 62.65 | 2019-01-01 | 2019-12-31
DA2.35 | 35NM, ROTARY,230VAC2/3P | 1 | 99999 | 83.45 | 2019-01-01 | 2019-12-31
DA2.F | 16NM SPRING R230VJOVENTA | 1 | 99999 | 114.42 | 2019-01-01 | 2019-12-31
DA2.FS | 16NM SPRING R230VAUX S | 1 | 99999 | 133.16 | 2019-01-01 | 2019-12-31
DA2.P1 | ON/OFF ACTUATOR16NM 230V | 1 | 99999 | 72.29 | 2019-01-01 | 2019-12-31
DA2.P2 | ON/OFF ACTUATOR16NM 230V | 1 | 99999 | 67.54 | 2019-01-01 | 2019-12-31
DA2.S | ON/OFF ACTUATOR16 NM | 1 | 99999 | 70.45 | 2019-01-01 | 2019-12-31
DA2.S+M | STELLANTRIEB | 1 | 99999 | 76.05 | 2019-01-01 | 2019-12-31
DA2.Z | DAMPER ACTUATOR 230 | 1 | 99999 | 84.77 | 2019-01-01 | 2019-12-31
DA2+M | STELLANTRIEB | 1 | 99999 | 62.27 | 2019-01-01 | 2019-12-31
DA-2500-3240 | PNEUMATIC DAMP. ACTUATOR | 1 | 99999 | 724.69 | 2019-01-01 | 2019-12-31
DA-2500-3300 | PNEU. DAMP. ACT. W/POS. | 1 | 99999 | 475.62 | 2019-01-01 | 2019-12-31
DA-3000-7614 | ESM 25/60-24V/50-60HZ | 1 | 99999 | 470.35 | 2019-01-01 | 2019-12-31
DA-3001-7612 | ESM 25/60-115V/50-60HZ E | 1 | 99999 | 537.72 | 2019-01-01 | 2019-12-31
DAB1 | M9102-IGA-1JV | 1 | 99999 | 37.62 | 2019-01-01 | 2019-12-31
DAB1.4 | ACTUATOR 2NM 36SEC 90DEG | 1 | 99999 | 24.09 | 2019-01-01 | 2019-12-31
DAB1.4C | ACTUATOR 2NM 36SEC | 1 | 99999 | 20.01 | 2019-01-01 | 2019-12-31
DAB1C | ACT.ROTARY FLOATING | 1 | 99999 | 27.27 | 2019-01-01 | 2019-12-31
DAD1 | M9104-IGA-1JV | 1 | 99999 | 29.85 | 2019-01-01 | 2019-12-31
DAD1.4C | ACTUATOR 4NM 72SEC90DEG | 1 | 99999 | 21.46 | 2019-01-01 | 2019-12-31
DAD1C | ACT.ROTARY FLOATING | 1 | 99999 | 26.67 | 2019-01-01 | 2019-12-31
DAD2 | ACTUADOR, ROTARY, | 1 | 99999 | 35.32 | 2019-01-01 | 2019-12-31
DAF1.03 | M9203-BGA-JV ACT. ROT. | 1 | 99999 | 49.48 | 2019-01-01 | 2019-12-31
DAF1.03S | M9203-BGB-JV ACT. ROT. | 1 | 99999 | 63.73 | 2019-01-01 | 2019-12-31
DAF1.08N | ACT.ROTARY ON/OFF 24VAC | 1 | 99999 | 64.57 | 2019-01-01 | 2019-12-31
DAF1.08SN | ACT.ON/OFF 24VAC 2 | 1 | 99999 | 77.43 | 2019-01-01 | 2019-12-31
DAF1.20 | M9220-BGA-JV | 1 | 99999 | 83.65 | 2019-01-01 | 2019-12-31
DAF1.20S | M9220-BGC-JV | 1 | 99999 | 100.62 | 2019-01-01 | 2019-12-31
DAF2.03 | M9203-BUA-JV ACT. | 1 | 99999 | 50.73 | 2019-01-01 | 2019-12-31
DAF2.03S | M9203-BUB-JV ACT.ROTARY | 1 | 99999 | 65.61 | 2019-01-01 | 2019-12-31
DAF2.03SZ | M9203-BUB-JVZ ACT. ROT. | 1 | 99999 | 62.1 | 2019-01-01 | 2019-12-31
DAF2.03Z | M9203-BUA-JVZ ACT.ROTARY | 1 | 99999 | 49.02 | 2019-01-01 | 2019-12-31
DAF2.08N | ACT.ROTARY ON/OFF 230VAC | 1 | 99999 | 70.99 | 2019-01-01 | 2019-12-31
DAF2.08SN | ACT.ON/OFF 230 VAC 2 | 1 | 99999 | 83.87 | 2019-01-01 | 2019-12-31
DAF2.20 | M9220-BDA-JV | 1 | 99999 | 92.38 | 2019-01-01 | 2019-12-31
DAF2.20S | M9220-BDC-JV | 1 | 99999 | 107.84 | 2019-01-01 | 2019-12-31
DAG1 | ON/OFF ACTUATOR32 NM 24V | 1 | 99999 | 91.02 | 2019-01-01 | 2019-12-31
DAG1.P1 | ON/OFF ACTUATOR32NM 24V | 1 | 99999 | 107.85 | 2019-01-01 | 2019-12-31
DAG1.S | ON/OFF ACTUATOR32NM 24V | 1 | 99999 | 103.17 | 2019-01-01 | 2019-12-31
DAG1.S+M | STELLANTRIEB | 1 | 99999 | 108.94 | 2019-01-01 | 2019-12-31
DAG1+M | STELLANTRIEB | 1 | 99999 | 95.08 | 2019-01-01 | 2019-12-31
DAG2 | ON/OFF ACTUATOR32 NM | 1 | 99999 | 97.89 | 2019-01-01 | 2019-12-31
DAG2.P1 | ON/OFF ACTUATOR32NM 230V | 1 | 99999 | 111.61 | 2019-01-01 | 2019-12-31
DAG2.P2 | ON/OFF ACTUATOR 32 | 1 | 99999 | 109.44 | 2019-01-01 | 2019-12-31
DAG2.S | ON/OFF ACTUATOR 32 | 1 | 99999 | 106.94 | 2019-01-01 | 2019-12-31
DAG2.S+M | STELLANTRIEB | 1 | 99999 | 111.82 | 2019-01-01 | 2019-12-31
DAG2+M | STELLANTRIEB | 1 | 99999 | 102.94 | 2019-01-01 | 2019-12-31
DAL1 | ON/OFF ACTUATOR 24 NM24V | 1 | 99999 | 91.02 | 2019-01-01 | 2019-12-31
DAL1.P1 | ON/OFF ACTUATOR24NM 24V | 1 | 99999 | 107.85 | 2019-01-01 | 2019-12-31
DAL1.S | ON/OFF ACTUATOR24 NM 24V | 1 | 99999 | 103.17 | 2019-01-01 | 2019-12-31
DAL1.S-0599 | ON/OFF ACTUATOR 24NM24V | 1 | 99999 | 66.63 | 2019-01-01 | 2019-12-31
DAL2 | ON/OFF ACTUATOR24 NM | 1 | 99999 | 93.83 | 2019-01-01 | 2019-12-31
DAL2.P1 | ON/OFF ACTUATOR24NM 230V | 1 | 99999 | 112.26 | 2019-01-01 | 2019-12-31
DAL2.S | ON/OFF ACTUATOR24 NM | 1 | 99999 | 106.94 | 2019-01-01 | 2019-12-31
DAN1.SN | ATTUATORE JOVENTA4 NM | 1 | 99999 | 46.1 | 2019-01-01 | 2019-12-31
DAN1N | ATTUATORE JOVENTA4 NM | 1 | 99999 | 38.64 | 2019-01-01 | 2019-12-31
DAN2.SC | ON/OFF ACTUATOR4 NM 230V | 1 | 99999 | 47.03 | 2019-01-01 | 2019-12-31
DAN2.SN | ATTUATORE JOVENTA4 NM | 1 | 99999 | 47.03 | 2019-01-01 | 2019-12-31
DAN2C | ON/OFF ACTUATOR4 NM 230V | 1 | 99999 | 36.48 | 2019-01-01 | 2019-12-31
DAN2C-1246 | ON/OFF ACTUATOR 4NM230V | 1 | 99999 | 33.06 | 2019-01-01 | 2019-12-31
DAN2N | ATTUATORE JOVENTA4 NM | 1 | 99999 | 39.57 | 2019-01-01 | 2019-12-31
DAN5 | 2 & 3 POINT ACTUATOR4NM | 1 | 99999 | 42.08 | 2019-01-01 | 2019-12-31
DAN5.S | 2 & 3 POINT ACTUATOR4NM | 1 | 99999 | 46.62 | 2019-01-01 | 2019-12-31
DAS1 | JOVENTA ACTUATOR 8 | 1 | 99999 | 54.81 | 2019-01-01 | 2019-12-31
DAS1.P1 | JOVENTA ACTUATOR | 1 | 99999 | 70.9 | 2019-01-01 | 2019-12-31
DAS1.P2 | ON/OFF JOVENTA | 1 | 99999 | 70.9 | 2019-01-01 | 2019-12-31
DAS1.P4 | ON/OFF ACTUATOR 8NM24V | 1 | 99999 | 72.3 | 2019-01-01 | 2019-12-31
DAS1.S | ON/OFF ACTUATOR 8 NM24V | 1 | 99999 | 65.94 | 2019-01-01 | 2019-12-31
DAS1-0599 | ON/OFF ACTUATOR 8NM24V | 1 | 99999 | 39.84 | 2019-01-01 | 2019-12-31
DAS2 | ON/OFF ACTUATOR 8 NM230V | 1 | 99999 | 49.85 | 2019-01-01 | 2019-12-31
DAS2.K | ON/OFF ACTUATOR 8 NM230V | 1 | 99999 | 57.46 | 2019-01-01 | 2019-12-31
DAS2.P1 | ON/OFF ACTUATOR 8NM230V | 1 | 99999 | 65.75 | 2019-01-01 | 2019-12-31
DAS2.P2 | ON/OFF ACTUATOR 8NM230V | 1 | 99999 | 65.75 | 2019-01-01 | 2019-12-31
DAS2.S | ON/OFF ACTUATOR 8 NM230V | 1 | 99999 | 62.94 | 2019-01-01 | 2019-12-31
DAS2.Z | DAMPER ACTUATOR 230V | 1 | 99999 | 80.38 | 2019-01-01 | 2019-12-31
DBF1.03 | M9203-AGA-JV ACT. ROT | 1 | 99999 | 60.24 | 2019-01-01 | 2019-12-31
DBF1.03S | M9203-AGB-JV ACT.ROT | 1 | 99999 | 71.61 | 2019-01-01 | 2019-12-31
DBF1.03SZ | M9203-AGB-JVZ ACT ROT | 1 | 99999 | 74 | 2019-01-01 | 2019-12-31
DBF1.03Z | M9203-AGA-JVZ ACT ROT | 1 | 99999 | 60.91 | 2019-01-01 | 2019-12-31
DBF1.08N | ACT. ROTARY FLOATING | 1 | 99999 | 83.87 | 2019-01-01 | 2019-12-31
DBF1.08SN | ACT. FLOATING 24VAC JVT | 1 | 99999 | 96.72 | 2019-01-01 | 2019-12-31
DBF1.20 | ACT 24 VAC/VDC | 1 | 99999 | 89.06 | 2019-01-01 | 2019-12-31
DBF1.20S | ACT 24 VAC/VDC AUX | 1 | 99999 | 105.39 | 2019-01-01 | 2019-12-31
DBK10A-601R | DISC BODY REPLACEMENT KIT | 1 | 99999 | 800.25 | 2019-01-22 | 2019-12-31
DBK10A-602R | DISC BODY REPLACEMENT KIT | 1 | 99999 | 732.22 | 2019-01-01 | 2019-12-31
DBK10A-603R | DISC BODY REPLACEMENT KIT | 1 | 99999 | 1188.5 | 2019-01-01 | 2019-12-31
DC-9100-8905 | DC-9100 REV2 KEY | 1 | 99999 | 15.48 | 2019-01-01 | 2019-12-31
DEMO-STAND07 | 7" DEMONSTRATION STAND | 1 | 99999 | 41.45 | 2019-01-01 | 2019-12-31
DHF1.20 | ACT 24 VAC/VDC | 1 | 99999 | 96.72 | 2019-01-01 | 2019-12-31
DHF1.20S | ACT 24 VAC/VDC, AUX | 1 | 99999 | 104.37 | 2019-01-01 | 2019-12-31
DIGI-ONE-SP | INTERFACE | 1 | 99999 | 219.81 | 2019-01-01 | 2019-12-31
DIS12V-1C | HUMIDITY DISPLAY 12 VAC | 1 | 99999 | 35.52 | 2019-01-01 | 2019-12-31
DIS230T-1C | THERMOMETER 230 VAC | 1 | 99999 | 37.95 | 2019-01-01 | 2019-12-31
DIS230V-1C | HUMIDITY DISPLAY 230 VAC | 1 | 99999 | 36.53 | 2019-01-01 | 2019-12-31
DM1.1 | PROP ACTUATOR 16 NM | 1 | 99999 | 84.49 | 2019-01-01 | 2019-12-31
DM1.10 | ACTUATOR,ROTARY,PROPORTIO | 1 | 99999 | 62.65 | 2019-01-01 | 2019-12-31
DM1.1-B | PROP ACTUATOR 16NM24V | 1 | 99999 | 84.49 | 2019-01-01 | 2019-12-31
DM1.1S | PROP ACTUATOR 16 NM24V | 1 | 99999 | 98.5 | 2019-01-01 | 2019-12-31
DM1.20 | 20NM, | 1 | 99999 | 67.85 | 2019-01-01 | 2019-12-31
DM1.3 | PROP ACTUATOR 16NM | 1 | 99999 | 87.27 | 2019-01-01 | 2019-12-31
DM1.35 | 35NM, | 1 | 99999 | 88.65 | 2019-01-01 | 2019-12-31
DM2.2 | PROP ACTUATOR 16 NM230V | 1 | 99999 | 93.83 | 2019-01-01 | 2019-12-31
DM2.2-B | PROP ACTUATOR 16NM230V | 1 | 99999 | 84.5 | 2019-01-01 | 2019-12-31
DM2.2S | PROP ACTUATOR 16 NM230V | 1 | 99999 | 107.77 | 2019-01-01 | 2019-12-31
DM2.2S-B | PROP ACTUATOR 16NM230V | 1 | 99999 | 105.71 | 2019-01-01 | 2019-12-31
DM2.5 | PROP ACTUATOR 0-20MA16NM | 1 | 99999 | 103.2 | 2019-01-01 | 2019-12-31
DM2.5S | PROP ACTUATOR 0-20MA16NM | 1 | 99999 | 111.09 | 2019-01-01 | 2019-12-31
DM7245A | PROP ACT 24NM | 1 | 99999 | 71.51 | 2019-01-01 | 2019-12-31
DMD1.2 | M9104-GGA-1JV | 1 | 99999 | 43.98 | 2019-01-01 | 2019-12-31
DMF1.03 | M9203-GGA,JV ACT ROT | 1 | 99999 | 66.86 | 2019-01-01 | 2019-12-31
DMF1.03S | M9203-GGB-JV ACT ROT | 1 | 99999 | 77.56 | 2019-01-01 | 2019-12-31
DMF1.03SZ | M9203-GGB-JVZ ACT ROT | 1 | 99999 | 79.93 | 2019-01-01 | 2019-12-31
DMF1.03Z | M9203-GGA-JVZ ACT ROT | 1 | 99999 | 69.23 | 2019-01-01 | 2019-12-31
DMF1.08N | ACT. ROTARY PROPORTIONAL | 1 | 99999 | 90.29 | 2019-01-01 | 2019-12-31
DMF1.08SN | ACT PROPORTIONAL 24VAC | 1 | 99999 | 103.16 | 2019-01-01 | 2019-12-31
DMF1.20 | ACT 24 VAC/VDC | 1 | 99999 | 96.72 | 2019-01-01 | 2019-12-31
DMF1.20S | ACT 24 VAC/VDC, AUX | 1 | 99999 | 109.6 | 2019-01-01 | 2019-12-31
DMG1.1 | PROP ACTUATOR 32 NM24V | 1 | 99999 | 118.14 | 2019-01-01 | 2019-12-31
DMG1.1S | PROP ACTUATOR32NM 24V SW | 1 | 99999 | 134.06 | 2019-01-01 | 2019-12-31
DML1.1 | PROP ACTUATOR 24 NM24V | 1 | 99999 | 120.03 | 2019-01-01 | 2019-12-31
DML1.1S | PROP ACTUATOR 24 NM24V | 1 | 99999 | 134.06 | 2019-01-01 | 2019-12-31
DML1.3 | PROP ACTUATOR 24NM | 1 | 99999 | 110.34 | 2019-01-01 | 2019-12-31
DML2.2 | PROP ACTUATOR 24 NM230V | 1 | 99999 | 122.81 | 2019-01-01 | 2019-12-31
DML2.2S | PROP ACTUATOR 24NM230V SW | 1 | 99999 | 133.32 | 2019-01-01 | 2019-12-31
DML2.5S | PROP ACTUATOR 0-20MA24NM | 1 | 99999 | 121.91 | 2019-01-01 | 2019-12-31
DMN1.2N | ATTUATORE JOVENTA4 NM | 1 | 99999 | 56.39 | 2019-01-01 | 2019-12-31
DMN5.2N | PRPOP.ACTUATOR 48VDC | 1 | 99999 | 56.01 | 2019-01-01 | 2019-12-31
DMPR-KC005 | BLADE PIN EXT, SQ, 7WCOUP | 1 | 99999 | 25.42 | 2019-01-01 | 2019-12-31
DMPR-KC050 | CRANK ARM, 7/16 | 1 | 99999 | 5.5 | 2019-01-01 | 2019-12-31
DMPR-KC051 | CRANK ARM, 3/8 | 1 | 99999 | 5.5 | 2019-01-01 | 2019-12-31
DMPR-KC052 | CRANK ARM, 1/2 | 1 | 99999 | 21.99 | 2019-01-01 | 2019-12-31
DMPR-KC053 | CRANK ARM, 1/2 | 1 | 99999 | 26.93 | 2019-01-01 | 2019-12-31
DMPR-KC102 | LINKAGE ROD | 1 | 99999 | 12.83 | 2019-01-01 | 2019-12-31
DMPR-KC251 | UNIV MNT BKE | 1 | 99999 | 12.49 | 2019-01-01 | 2019-12-31
DMPR-KC300 | SWIVEL BALL JOINT | 1 | 99999 | 3.74 | 2019-01-01 | 2019-12-31
DMS1.1 | PROP ACTUATOR 8 NM24V | 1 | 99999 | 75.41 | 2019-01-01 | 2019-12-31
DMS1.1-1609 | STANDARD 8 NM MOD. | 1 | 99999 | 64.05 | 2019-01-01 | 2019-12-31
DMS1.1-B | PROP ACTUATOR 8NM24V FUR | 1 | 99999 | 82.78 | 2019-01-01 | 2019-12-31
DMS1.1S | PROP ACTUATOR 8 NM24V SW | 1 | 99999 | 89.8 | 2019-01-01 | 2019-12-31
DMS1.1S-0599 | PROP ACTUATOR 8NM24V SW | 1 | 99999 | 66.62 | 2019-01-01 | 2019-12-31
DMS1.3 | PROP ACTUATOR 8NM24V | 1 | 99999 | 85.95 | 2019-01-01 | 2019-12-31
DMS2.2 | JOVENTA ACTUATOR 8 | 1 | 99999 | 79.79 | 2019-01-01 | 2019-12-31
DMS2.2-B | PROP ACTUATOR 8NM230V | 1 | 99999 | 71.37 | 2019-01-01 | 2019-12-31
DMS2.2S | PROP ACTUATOR 8 NM230V | 1 | 99999 | 99.28 | 2019-01-01 | 2019-12-31
DMS2.5S | PROP ACTUATOR 8NM0-20MA | 1 | 99999 | 85.27 | 2019-01-01 | 2019-12-31
DP0250-C2-AZ-D | DP DISPLAY CERTIF. 0+50 | 1 | 99999 | 130.96 | 2019-01-01 | 2019-12-31
DP0250-C3-AZ-D | DP DISPLAY CERTIF. 0+100 | 1 | 99999 | 130.96 | 2019-01-01 | 2019-12-31
DP0250-C4-AZ-D | DP DISPLAY CERTIF. 0+250 | 1 | 99999 | 130.31 | 2019-01-01 | 2019-12-31
DP0250-C5-AZ-D | DP DISPLAY CERTIF.-25+25 | 1 | 99999 | 130.96 | 2019-01-01 | 2019-12-31
DP0250-C6-AZ-D | DP DISPL. CERTIF. -50+50 | 1 | 99999 | 130.96 | 2019-01-01 | 2019-12-31
DP0250-C7-AZ-D | DP DIS. CERTIF. -100+100 | 1 | 99999 | 122.86 | 2019-01-01 | 2019-12-31
DP0250-R8-AZ | DIFFERENTIAL PRES. TRANSM | 1 | 99999 | 91.25 | 2019-01-01 | 2019-12-31
DP0250-R8-AZ-01 | DIFFERENTIAL PRES. TRANSM | 1 | 99999 | 87.14 | 2019-01-01 | 2019-12-31
DP0250-R8-AZ-D | DIFFERENTIAL PRES. TRANSM | 1 | 99999 | 104.31 | 2019-01-01 | 2019-12-31
DP0250-R8-AZ-DS | DIFFERENTIAL PRES. TRANSM | 1 | 99999 | 127.75 | 2019-02-07 | 2019-12-31
DP0250-R8-AZS | DIFFERENTIAL PRES. TRANSM | 1 | 99999 | 107.44 | 2019-02-07 | 2019-12-31
DP2500-C4-AZ-D | DP DISPLAY CERTIF. 0+500 | 1 | 99999 | 130.31 | 2019-01-01 | 2019-12-31
DP2500-C5-AZ | DP CERTIFICATE 0+1000 | 1 | 99999 | 112.84 | 2019-01-01 | 2019-12-31
DP2500-C5-AZ-D | DP DISPLAY CERTIF.0+1000 | 1 | 99999 | 130.96 | 2019-01-01 | 2019-12-31
DP2500-C6-AZ-D | DP DISPLAY CERTIF.0+1500 | 1 | 99999 | 130.31 | 2019-01-01 | 2019-12-31
DP2500-C8-AZ | DP CERTIFICATE 2+2500 | 1 | 99999 | 112.75 | 2019-01-01 | 2019-12-31
DP2500-R8 | DIFFERENTIAL PRES. TRANSM | 1 | 99999 | 50.1 | 2019-02-07 | 2019-12-31
DP2500-R8-01 | DIFFERENTIAL PRES. TRANSM | 1 | 99999 | 64.79 | 2019-01-01 | 2019-12-31
DP2500-R8-AZ | DIFFERENTIAL PRES. TRANSM | 1 | 99999 | 65.44 | 2019-02-07 | 2019-12-31
DP2500-R8-AZ-01 | DIFFERENTIAL PRES. TRANSM | 1 | 99999 | 87.14 | 2019-01-01 | 2019-12-31
DP2500-R8-AZ-D | DIFFERENTIAL PRES. TRANSM | 1 | 99999 | 75.67 | 2019-02-07 | 2019-12-31
DP2500-R8-D | DIFFERENTIAL PRES. TRANSM | 1 | 99999 | 60.34 | 2019-02-07 | 2019-12-31
DP7000-C8-AZ | DIFFERENTIAL | 1 | 99999 | 112.75 | 2019-01-01 | 2019-12-31
DP7000-R8 | DP TRANSMITTER 8 RANGE | 1 | 99999 | 71.81 | 2019-02-07 | 2019-12-31
DP7000-R8-01 | DP TRANSMITTER BULL PACK | 1 | 99999 | 64.79 | 2019-01-01 | 2019-12-31
DP7000-R8-AZ | DP TRANSMITTER AUTOZERO | 1 | 99999 | 91.25 | 2019-01-01 | 2019-12-31
DP7000-R8-AZ-01 | DP TRAN AZ BULK PACK | 1 | 99999 | 87.14 | 2019-01-01 | 2019-12-31
DP7000-R8-AZ-D | DP TRAN AUTOZERO DISPLAY | 1 | 99999 | 108.49 | 2019-02-07 | 2019-12-31
DP7000-R8-D | DP TRANSMITTER DISPLAY | 1 | 99999 | 91.72 | 2019-01-01 | 2019-12-31
DPM14A-600R | 3/8 DIAPHRAGM REPAIR | 1 | 99999 | 3.07 | 2019-01-01 | 2019-12-31
DPM15A-602R | 1/2 DIAPHRAGM REPAIR | 1 | 99999 | 3.46 | 2019-01-01 | 2019-12-31
DPM15A-605R | 1/2 DIAPHRAGM REPAIR | 1 | 99999 | 4.19 | 2019-01-01 | 2019-12-31
DPM16A-601R | DIAPHRAGM KIT | 1 | 99999 | 7.6 | 2019-01-01 | 2019-12-31
DPM16A-604R | 3/4 DIAPHRAGM REPAIR | 1 | 99999 | 5.13 | 2019-01-01 | 2019-12-31
DPM17A-600R | DIAPHRAGM REPAIR KIT | 1 | 99999 | 8.85 | 2019-01-01 | 2019-12-31
DPM17A-601R | DIAPHRAGM REPAIR KIT | 1 | 99999 | 13.58 | 2019-01-01 | 2019-12-31
DPM17A-604R | 1 1/2 DIAPHRAGM REPAIR | 1 | 99999 | 13.58 | 2019-01-01 | 2019-12-31
DPM17A-609R | 1 1/4 DIAPHRAGM REPAIR | 1 | 99999 | 6.48 | 2019-01-01 | 2019-12-31
DPM17A-616R | 1 DIAPHRAGM REPAIR KIT; | 1 | 99999 | 7.22 | 2019-01-01 | 2019-12-31
DPM18A-601R | DIAPHRAGM KIT | 1 | 99999 | 46.14 | 2019-01-01 | 2019-12-31
DPM18A-603R | DIAPHRAGM KIT | 1 | 99999 | 70.41 | 2019-01-01 | 2019-12-31
DPT2301-050D | DP TRANS, WET, 0 TO 50 | 1 | 99999 | 507.25 | 2019-01-01 | 2019-12-31
DPT2650-10D-AB | DP TRANS DIF 0 TO 10WC | 1 | 99999 | 75.65 | 2019-01-01 | 2019-12-31
DR-9100-8914 | CONN. CABLE RS/DR | 1 | 99999 | 7.33 | 2019-01-01 | 2019-12-31
DSC16A-601R | SEAT DISC & DIAPH. KIT | 1 | 99999 | 143.7 | 2019-01-01 | 2019-12-31
DSC16A-602R | SEAT DISC & DIAPH. KIT | 1 | 99999 | 76.44 | 2019-01-01 | 2019-12-31
DSC16A-603R | SEAT DISC & DIAPH. KIT | 1 | 99999 | 81.06 | 2019-01-01 | 2019-12-31
DT300 | DIAGNOSTIC TOOL | 1 | 99999 | 206.13 | 2019-01-01 | 2019-12-31
DT300-COVER | PROTECTION COVER | 1 | 99999 | 29.48 | 2019-01-01 | 2019-12-31
DT-9100-6801 | CABLE DX LCD DISPLAY 3 M | 1 | 99999 | 10.39 | 2019-01-01 | 2019-12-31
DT-9100-8903 | PANEL MOUNTING KIT | 1 | 99999 | 10.16 | 2019-01-01 | 2019-12-31
DVN-SYSHDD-16 | DVN-SYSHDD-16, 16 | 1 | 99999 | 374.43 | 2019-01-01 | 2019-12-31
DX-9100-8354 | DIGITAL CONTR. RELAY 24 | 1 | 99999 | 653.93 | 2019-01-01 | 2019-12-31
DX-9100-8911 | EPROM DX VERS.1.4B | 1 | 99999 | 14.23 | 2019-01-01 | 2019-12-31
DX-9100-8991 | DX WIRING PROTECT KIT | 1 | 99999 | 9.47 | 2019-01-01 | 2019-12-31
DX92008454D-700 | LON FTT 10A DX CONTR. | 1 | 99999 | 1006.44 | 2019-01-01 | 2019-12-31
DXDC-BAT-KIT | DC & DX BATTERY KIT | 1 | 99999 | 12.37 | 2019-01-01 | 2019-12-31
DX-FAC-ADAPTER | ASSY DX ADAPTER | 1 | 99999 | 448.3 | 2019-01-01 | 2019-12-31
E-10006 | LINKAGE KITJOVENTA | 1 | 99999 | 5.79 | 2019-01-01 | 2019-12-31
E32-24S | ON/OFF ACTUATOR32NM 24V | 1 | 99999 | 103.17 | 2019-01-01 | 2019-12-31
EC2 | PLUG | 1 | 99999 | 2.75 | 2019-01-01 | 2019-12-31
EM-1460-00-AB00 | KW SUB-METER MODBUS, | 1 | 99999 | 360.32 | 2019-01-01 | 2019-12-31
EM-1460-00-AC00 | KW SUB-METER MODBUS, | 1 | 99999 | 360.32 | 2019-01-01 | 2019-12-31
EM-1460-00-AD00 | KW SUB-METER MODBUS, | 1 | 99999 | 360.32 | 2019-01-01 | 2019-12-31
EM-1460-00-DB00 | KW SUB-METER MODBUS, | 1 | 99999 | 360.32 | 2019-01-01 | 2019-12-31
EM-1460-00-DC00 | KW SUB-METER MODBUS, | 1 | 99999 | 360.32 | 2019-01-01 | 2019-12-31
EM-1460-00-DD00 | KW SUB-METER MODBUS, | 1 | 99999 | 360.32 | 2019-01-01 | 2019-12-31
EM-2750-01-A000 | KW SUB-METER BACNETIP, | 1 | 99999 | 755.17 | 2019-01-01 | 2019-12-31
EM-2750-01-D000 | KW SUB-METER BACNETIP, | 1 | 99999 | 755.17 | 2019-01-01 | 2019-12-31
EM-2750-05-A000 | KW SUB-METER BACNETIP, | 1 | 99999 | 755.17 | 2019-01-01 | 2019-12-31
EM-2750-05-D000 | KW SUB-METER BACNETIP, | 1 | 99999 | 755.17 | 2019-01-01 | 2019-12-31
EM-2750-11-A000 | KW SUB-METER BACNETIP, | 1 | 99999 | 755.17 | 2019-01-01 | 2019-12-31
EM-2750-11-D000 | KW SUB-METER BACNETIP, | 1 | 99999 | 755.17 | 2019-01-01 | 2019-12-31
EM-2750-15-A000 | KW SUB-METER BACNETIP, | 1 | 99999 | 755.17 | 2019-01-01 | 2019-12-31
EM-2750-15-D000 | KW SUB-METER BACNETIP, | 1 | 99999 | 755.17 | 2019-01-01 | 2019-12-31
EM-2760-01-A000 | KW SUB-METER BACNETIP, | 1 | 99999 | 755.17 | 2019-01-01 | 2019-12-31
EM-2760-01-D000 | KW SUB-METER BACNETIP, | 1 | 99999 | 755.17 | 2019-01-01 | 2019-12-31
EM-2760-05-A000 | KW SUB-METER BACNETIP, | 1 | 99999 | 755.17 | 2019-01-01 | 2019-12-31
EM-2760-05-D000 | KW SUB-METER BACNETIP, | 1 | 99999 | 762.5 | 2019-01-01 | 2019-12-31
EM-2760-11-A000 | KW SUB-METER BACNETIP, | 1 | 99999 | 755.17 | 2019-01-01 | 2019-12-31
EM-2760-11-D000 | KW SUB-METER BACNETIP, | 1 | 99999 | 755.17 | 2019-01-01 | 2019-12-31
EM-2760-15-A000 | KW SUB-METER BACNETIP, | 1 | 99999 | 755.17 | 2019-01-01 | 2019-12-31
EM-2760-15-D000 | KW SUB-METER BACNETIP, | 1 | 99999 | 755.17 | 2019-01-01 | 2019-12-31
EM-3850-01-WE00 | KW SUB-METER WIFI, 50 | 1 | 99999 | 624.8 | 2019-01-01 | 2019-12-31
EM-3850-01-WF00 | KW SUB-METER WIFI, 50 | 1 | 99999 | 624.8 | 2019-01-01 | 2019-12-31
EM-3850-05-WE00 | KW SUB-METER WIFI, 50 | 1 | 99999 | 624.8 | 2019-01-01 | 2019-12-31
EM-3850-05-WF00 | KW SUB-METER WIFI, 50 | 1 | 99999 | 624.8 | 2019-01-01 | 2019-12-31
EM-3860-01-WE00 | KW SUB-METER WIFI, 60 | 1 | 99999 | 624.8 | 2019-01-01 | 2019-12-31
EM-3860-01-WF00 | KW SUB-METER WIFI, 60 | 1 | 99999 | 624.8 | 2019-01-01 | 2019-12-31
EM-3860-05-WE00 | KW SUB-METER WIFI, 60 | 1 | 99999 | 624.8 | 2019-01-01 | 2019-12-31
EM-3860-05-WF00 | KW SUB-METER WIFI, 60 | 1 | 99999 | 624.8 | 2019-01-01 | 2019-12-31
EN-EWC10-0 | UPM SINGLE | 1 | 99999 | 107.28 | 2019-01-01 | 2019-12-31
EN-EWC20-0 | COMPANION ACCESSORY | 1 | 99999 | 144.88 | 2019-01-01 | 2019-12-31
EN-EWC22-0 | CASE NCM300 | 1 | 99999 | 204.63 | 2019-01-01 | 2019-12-31
EN-EWC25-0 | UPM DUAL W/TRANSFORMER | 1 | 99999 | 228.84 | 2019-01-01 | 2019-12-31
EN-EWC30-0 | UPM TRIPLE | 1 | 99999 | 176.78 | 2019-01-01 | 2019-12-31
EN-EWC40-0 | UPM QUAD | 1 | 99999 | 220.92 | 2019-01-01 | 2019-12-31
EN-WIN101-0 | UPM WINDOW EXPANSION | 1 | 99999 | 71.62 | 2019-01-01 | 2019-12-31
EP-0202-7292 | EPR-G 110/50-60 | 1 | 99999 | 74.99 | 2019-01-01 | 2019-12-31
EP-0202-7294 | EPR-G 230/50-60 | 1 | 99999 | 74.99 | 2019-01-01 | 2019-12-31
EP-0202-7298 | EPR-G 24/50-60 | 1 | 99999 | 48.65 | 2019-01-01 | 2019-12-31
EP-1110-7001 | ELECTR.PNEUM.CONV.0-10V | 1 | 99999 | 242.32 | 2019-01-01 | 2019-12-31
EP-1110-7002 | ELECTR.PNEUM.CONV.2-10V | 1 | 99999 | 251.21 | 2019-01-01 | 2019-12-31
EP-1110-7003 | ELECTR.PNEUM.CONV.0-20MA | 1 | 99999 | 242.32 | 2019-01-01 | 2019-12-31
EP-1110-7004 | ELECTR.PNEUM.CONV.4-0MA | 1 | 99999 | 251.21 | 2019-01-01 | 2019-12-31
EP-2000-7001 | EPSS 230V,50/60HZ 120SEC | 1 | 99999 | 352 | 2019-01-01 | 2019-12-31
EP-2000-7004 | EPSS 24V,50/60HZ 120SEC | 1 | 99999 | 358.35 | 2019-01-01 | 2019-12-31
EP-2000-7021 | EPSS 230V,50/60HZ 120SEC | 1 | 99999 | 372.45 | 2019-01-01 | 2019-12-31
EP-2000-7024 | EPSS 24V, 50/60HZ 120SEC | 1 | 99999 | 372.82 | 2019-01-01 | 2019-12-31
EP-8000-1 | EP TRANSDUCER 0/10V LOW | 1 | 99999 | 48.91 | 2019-01-01 | 2019-12-31
EP-8000-101 | EP-8000 MOUNTING KIT | 1 | 99999 | 10.47 | 2019-01-01 | 2019-12-31
EP-8000-2 | EP TRANSDUCER, 0/10V HI | 1 | 99999 | 63.03 | 2019-01-01 | 2019-12-31
EP-8000-3 | EP TRANSD. 4/20MILLI-A L | 1 | 99999 | 48.91 | 2019-01-01 | 2019-12-31
EP-8000-4 | EP TRANSD. 4/20MILLI-A H | 1 | 99999 | 63.03 | 2019-01-01 | 2019-12-31
EQ-0202-7200 | MOUNTING PLATE FASTENING | 1 | 99999 | 5.52 | 2019-01-01 | 2019-12-31
EQ-0202-7201 | CONTACT BOX (CABLE) | 1 | 99999 | 21.92 | 2019-01-01 | 2019-12-31
EQ-0572-7041 | POSITIONER CARD 7.0 | 1 | 99999 | 137.79 | 2019-01-01 | 2019-12-31
EQ-1003-7101 | FEEDBACK POTENTIONM.ER2 | 1 | 99999 | 229.04 | 2019-01-01 | 2019-12-31
EQ-1007-7101 | SPARE PCB | 1 | 99999 | 535.82 | 2019-01-01 | 2019-12-31
EQ-1028-7101 | ELECTRONIC SPARE PCB | 1 | 99999 | 586.21 | 2019-01-01 | 2019-12-31
EQ-1240-7001 | IP54 RE-FIT KIT | 1 | 99999 | 29.08 | 2019-01-01 | 2019-12-31
EQ-5687-7011 | RETRO-FIT KIT ER2 | 1 | 99999 | 128.29 | 2019-01-01 | 2019-12-31
EQ-6056-7000 | EQ-6056 | 1 | 99999 | 25.19 | 2019-01-01 | 2019-12-31
EQ-6263-7011 | RE-FIT KIT ER2 (USA) | 1 | 99999 | 63.43 | 2019-01-01 | 2019-12-31
ER16-24MS | 16 SPRING MODUL24 V AUX | 1 | 99999 | 147.93 | 2019-01-01 | 2019-12-31
ER52-PM230-501C | DEFROST CONTROL | 1 | 99999 | 25.3 | 2019-01-01 | 2019-12-31
ER53-PM230-501C | DEFROST CONTROL | 1 | 99999 | 30.71 | 2019-01-01 | 2019-12-31
ER54-PMW-001C | DEFROST CONTROL PANEL | 1 | 99999 | 47.17 | 2019-01-01 | 2019-12-31
ER54-PMW-501C | DEFROST CONTROL | 1 | 99999 | 47.17 | 2019-01-01 | 2019-12-31
ER55-DR230-001C | DEFROST CONTROLDIN RAILN2 | 1 | 99999 | 47.93 | 2019-01-01 | 2019-12-31
ER55-DR230-501C | DEFROST CONTROL DIN | 1 | 99999 | 47.93 | 2019-01-01 | 2019-12-31
ER55-SM230-001C | COLD ROOM CONTROL | 1 | 99999 | 55.51 | 2019-01-01 | 2019-12-31
ER55-SM230-501C | COLD ROOM CONTROL | 1 | 99999 | 55.51 | 2019-01-01 | 2019-12-31
ER61-DRL-501C | ELECTRONIC VDCTHERMOSTAT | 1 | 99999 | 41.92 | 2019-01-01 | 2019-12-31
ER61-PML-501 | ELECT. VDC | 1 | 99999 | 28.24 | 2019-01-01 | 2019-12-31
ER61-PML-501C | ELECT. VDC | 1 | 99999 | 36.92 | 2019-01-01 | 2019-12-31
ER65-DRW-501C | HEATING CONTROLLER | 1 | 99999 | 118.68 | 2019-01-01 | 2019-12-31
ER65-RK230-001C | RACK CONTROL DIN RAIL | 1 | 99999 | 96.64 | 2019-01-01 | 2019-12-31
ER65-RK230-501C | RACK CONTROL DIN | 1 | 99999 | 94.82 | 2019-01-01 | 2019-12-31
ER-COM-1C | ER COMMUNICATION | 1 | 99999 | 7.32 | 2019-01-01 | 2019-12-31
ER-COM-2C | ER COMMUNICATION RJCABLE | 1 | 99999 | 9.65 | 2019-01-01 | 2019-12-31
ER-FIX-1 | ER54 MOUNTING CLIP | 1 | 99999 | 1.98 | 2019-01-01 | 2019-12-31
ER-NTC-0C | NTC SENSOR UNIVERSAL | 1 | 99999 | 5.51 | 2019-01-01 | 2019-12-31
ER-TER-1 | ER54 CONNETOR KIT | 1 | 99999 | 2.73 | 2019-01-01 | 2019-12-31
ER-TER-2 | ER55 CONNETOR KIT | 1 | 99999 | 4.21 | 2019-01-01 | 2019-12-31
ES-8930-3031-WK | REM. SET POINT TO ONE TC | 1 | 99999 | 41.42 | 2019-01-01 | 2019-12-31
ES-8940-4130-WK | CENTRAL SET POINT MODULE | 1 | 99999 | 68.87 | 2019-01-01 | 2019-12-31
ESW61-9100 | STRÍMUNGSW─CHTER | 1 | 99999 | 159.84 | 2019-01-01 | 2019-12-31
EV1DES4KYFOBDEI | EV1DES4K-YELFOB-DEI | 1 | 99999 | 5.4 | 2019-01-01 | 2019-12-31
F-1000-10 | PLASTIC FERRULE F/3/8" | 1 | 99999 | 0.55 | 2019-01-01 | 2019-12-31
F-1000-11 | PLASTIC FERRULE F/1/2" | 1 | 99999 | 2.18 | 2019-01-01 | 2019-12-31
F-1000-15 | BUSH BRASS 1/4"M X 1/8"F | 1 | 99999 | 6.08 | 2019-01-01 | 2019-12-31
F-1000-16 | BUSH BRASS 3/8"M X 1/8"F | 1 | 99999 | 4.77 | 2019-01-01 | 2019-12-31
F-1000-18 | BUSH BRASS 1/2"M X 1/8"F | 1 | 99999 | 1.88 | 2019-01-01 | 2019-12-31
F-1000-182 | THERMAL CONDUCTIVE MTL | 1 | 99999 | 28.81 | 2019-01-01 | 2019-12-31
F-1000-198 | INSERT F1/4"OD POLY TUBE | 1 | 99999 | 0.47 | 2019-01-01 | 2019-12-31
F-1000-2 | TUBING CLAMP 1/4"O.D. | 1 | 99999 | 0.39 | 2019-01-01 | 2019-12-31
F-1000-20 | BUSH BRASS 1/2"M X 3/8"F | 1 | 99999 | 1.97 | 2019-01-01 | 2019-12-31
F-1000-231 | POLYURETHANE TBG 1/4" OD | 1 | 99999 | 0.97 | 2019-01-01 | 2019-12-31
F-1000-241 | PLUG 3/8"BARB | 1 | 99999 | 0.86 | 2019-01-01 | 2019-12-31
F-1000-289 | PLUG 1/2"BARB | 1 | 99999 | 1.4 | 2019-01-01 | 2019-12-31
F-1000-322 | SPRING F/3/32"ID TUBE 8" | 1 | 99999 | 1.03 | 2019-01-01 | 2019-12-31
F-1000-323 | PLUG 1/4" OR 5/32"BARB | 1 | 99999 | 0.73 | 2019-01-01 | 2019-12-31
F-1000-324 | POLYURETHANE TBG 5/32" OD | 1 | 99999 | 0.67 | 2019-01-01 | 2019-12-31
F-1000-325 | ASSEMBLY FITTING KIT, | 1 | 99999 | 1.24 | 2019-01-01 | 2019-12-31
F-1000-4 | SEALING CAP, 1/4"TUBE | 1 | 99999 | 0.36 | 2019-01-01 | 2019-12-31
F-1000-9 | PLASTIC FERRULE F/1/4" | 1 | 99999 | 0.36 | 2019-01-01 | 2019-12-31
F-100-20 | ADPT 5/32"B X3/16"S | 1 | 99999 | 1.89 | 2019-01-01 | 2019-12-31
F-100-21 | ADPT 5/32, 1/4 | 1 | 99999 | 1.29 | 2019-01-01 | 2019-12-31
F-200-3 | ADPT 1/4" COMP X 1/8" MPT | 1 | 99999 | 1.06 | 2019-01-01 | 2019-12-31
F-200-33 | ADPT 1/4BARB X 1/4"COMP | 1 | 99999 | 1 | 2019-01-01 | 2019-12-31
F-200-35 | ADPT 3/8"BARB X 1/8" MPT | 1 | 99999 | 1.14 | 2019-01-01 | 2019-12-31
F-200-36 | COUPLING 1/2"B X 1/2"B | 1 | 99999 | 1.02 | 2019-01-01 | 2019-12-31
F261KAH-V01C | LIQUID FLOW SWITCH | 1 | 99999 | 59.31 | 2019-01-01 | 2019-12-31
F261MAH-V01C | LIQUID FLOW SWITCH | 1 | 99999 | 70.81 | 2019-01-01 | 2019-12-31
F261MAL-V01C | LIQUID FLOW SWITCH | 1 | 99999 | 73.75 | 2019-01-01 | 2019-12-31
F262KDH-01C | AIR FLOW SWITCH | 1 | 99999 | 43.34 | 2019-01-01 | 2019-12-31
F263MAP-V01C | LIQUID LEVEL SWITCH | 1 | 99999 | 91.66 | 2019-01-01 | 2019-12-31
F-300-19 | COUPL BARB 1/2" X 3/8" | 1 | 99999 | 0.78 | 2019-01-01 | 2019-12-31
F-300-20 | COUPL BARB 1/2" X 1/4" | 1 | 99999 | 3.78 | 2019-01-01 | 2019-12-31
F-300-21 | COUPL BARB 3/8" X 1/4" | 1 | 99999 | 2.33 | 2019-01-01 | 2019-12-31
F-300-26 | COUPL BARB 1/4" X 1/4" | 1 | 99999 | 0.62 | 2019-01-01 | 2019-12-31
F-300-27 | COUPL BARB 3/8" X 3/8" | 1 | 99999 | 0.57 | 2019-01-01 | 2019-12-31
F-300-30 | COUPL BARB 1/4" X 5/32" | 1 | 99999 | 0.67 | 2019-01-01 | 2019-12-31
F-300-31 | COUPL BARB 5/32" X 5/32" | 1 | 99999 | 0.62 | 2019-01-01 | 2019-12-31
F-300-32 | COUPLING BARB 3/8 X 1/4 | 1 | 99999 | 1.91 | 2019-01-01 | 2019-12-31
F-500-3 | ELBOW 1/4"C X 1/8"MPT | 1 | 99999 | 1.47 | 2019-01-01 | 2019-12-31
F-500-38 | ELBOW 3/8"BARB | 1 | 99999 | 2.63 | 2019-01-01 | 2019-12-31
F-500-39 | ELBOW 1/4" BARB | 1 | 99999 | 0.97 | 2019-01-01 | 2019-12-31
F-500-4 | ELBOW 3/8"C X 1/8"MPT | 1 | 99999 | 2.74 | 2019-01-01 | 2019-12-31
F-500-41 | ELBOW 1/4"B X 1/8"MPT | 1 | 99999 | 1.82 | 2019-01-01 | 2019-12-31
F-500-5 | ELBOW 3/8"C X 1/4"MPT | 1 | 99999 | 3.78 | 2019-01-01 | 2019-12-31
F59A-2C | LIQ LEVEL CTL WEIGHT OPER | 1 | 99999 | 45.34 | 2019-01-01 | 2019-12-31
F59H-6C | LIQ LEVEL CTL WEIGHT OPER | 1 | 99999 | 28.52 | 2019-01-01 | 2019-12-31
F61SB-9100 | FLOW SWITCH | 1 | 99999 | 64.52 | 2019-01-01 | 2019-12-31
F61SB-9102 | FLOW SWITCH | 1 | 99999 | 129.36 | 2019-01-01 | 2019-12-31
F61SB-9104 | FLOW SWITCH | 1 | 99999 | 62.18 | 2019-01-01 | 2019-12-31
F61SB-9106 | FLOW SWITCH | 1 | 99999 | 52.3 | 2019-01-01 | 2019-12-31
F61SD-9150 | FLOW SWITCH | 1 | 99999 | 71.92 | 2019-01-01 | 2019-12-31
F61SD-9175 | FLOW SWITCH | 1 | 99999 | 72.96 | 2019-01-01 | 2019-12-31
F61TB-9100 | FLOW SWITCH | 1 | 99999 | 77.02 | 2019-01-01 | 2019-12-31
F61TB-9104 | FLOW SWITCH | 1 | 99999 | 84.94 | 2019-01-01 | 2019-12-31
F61TB-9200 | FLOW SWITCH | 1 | 99999 | 187.73 | 2019-01-01 | 2019-12-31
F61TD-9150 | FLOW SWITCH | 1 | 99999 | 96.75 | 2019-01-01 | 2019-12-31
F62SA-9100 | FLOW SWITCH | 1 | 99999 | 42.86 | 2019-01-01 | 2019-12-31
F63BT-9102 | LEVEL SWITCH | 1 | 99999 | 88.14 | 2019-02-07 | 2019-12-31
F-700-11 | TEE COMP 3/8 | 1 | 99999 | 4.52 | 2019-01-01 | 2019-12-31
F-700-62 | TEE 1/4 | 1 | 99999 | 2.32 | 2019-01-01 | 2019-12-31
F-700-65 | TEE 1/2" BARB | 1 | 99999 | 2.57 | 2019-01-01 | 2019-12-31
F-700-66 | TEE BARB 1/2"X1/2"X3/8" | 1 | 99999 | 3.41 | 2019-01-01 | 2019-12-31
F-700-67 | TEE BARB 1/2"X1/2"X1/4" | 1 | 99999 | 2.73 | 2019-01-01 | 2019-12-31
F-700-73 | TEE BARB 1/4" | 1 | 99999 | 0.84 | 2019-01-01 | 2019-12-31
F-700-74 | TEE BARB 3/8"X3/8"X1/4" | 1 | 99999 | 1.05 | 2019-01-01 | 2019-12-31
F-700-76 | TEE 1/4"BARB (2) X1/8"F | 1 | 99999 | 2.4 | 2019-01-01 | 2019-12-31
F-700-79 | TEE 1/4"BARB (2) X1/8"M | 1 | 99999 | 4.72 | 2019-01-01 | 2019-12-31
F-700-80 | EARED TEE 1/4"B (2)X1/8"F | 1 | 99999 | 3.85 | 2019-01-01 | 2019-12-31
F-700-83 | TEE 5/32" BARB | 1 | 99999 | 1.31 | 2019-01-01 | 2019-12-31
F-700-84 | TEE BARB 1/4"X1/4"X5/32" | 1 | 99999 | 0.96 | 2019-01-01 | 2019-12-31
F-700-9 | TEE 1/4" COMPRESSION | 1 | 99999 | 2.78 | 2019-01-01 | 2019-12-31
F-700-92 | TEE 3/8 | 1 | 99999 | 1.63 | 2019-01-01 | 2019-12-31
F-800-4 | COUPL COMP 3/8"X 1/4" | 1 | 99999 | 9.33 | 2019-01-01 | 2019-12-31
F-800-5 | COUPLING 3/8"COMP. | 1 | 99999 | 3.74 | 2019-01-01 | 2019-12-31
F92A-4C | AIR VOL CTL SHALLOW WELLS | 1 | 99999 | 60.5 | 2019-01-01 | 2019-12-31
F92B-1C | AIR VOL CTL SHALLOW WELLS | 1 | 99999 | 66.67 | 2019-01-01 | 2019-12-31
F93A-1C | AIR VOLUME CTL DEEP WELLS | 1 | 99999 | 17.85 | 2019-01-01 | 2019-12-31
F93B-1C | AIR VOLUME CTL DEEP WELLS | 1 | 99999 | 11.37 | 2019-01-01 | 2019-12-31
F93H-1C | AIR VOLUME CTL DEEP WELLS | 1 | 99999 | 30.58 | 2019-01-01 | 2019-12-31
FA-2000-7211 | FA 20 230V | 1 | 99999 | 862.47 | 2019-01-01 | 2019-12-31
FA-2001-7316 | FA 35 24V E | 1 | 99999 | 1559.15 | 2019-01-01 | 2019-12-31
FA-2040-7216 | FA 20 24V EPOS | 1 | 99999 | 1871.87 | 2019-01-01 | 2019-12-31
FA-2040-7316 | FA 35 24V EPOS | 1 | 99999 | 1871.87 | 2019-01-01 | 2019-12-31
FA-2041-7216 | FA 20 24V EPOS E | 1 | 99999 | 2054.14 | 2019-01-01 | 2019-12-31
FA-2041-7316 | FA 35 24V EPOS E | 1 | 99999 | 2054.14 | 2019-01-01 | 2019-12-31
FA-2200-7516 | FA25/2400 FC-24/50 | 1 | 99999 | 1151.36 | 2019-01-01 | 2019-12-31
FA-2200-7516+M | FA25/2400-FC-24/50 | 1 | 99999 | 1187.96 | 2019-01-01 | 2019-12-31
FA-2201-7516 | FA25/2400 FC-24/50 E | 1 | 99999 | 1290.65 | 2019-01-01 | 2019-12-31
FA-2201-7516+M | FA25/2400-FC-24/50 E | 1 | 99999 | 1328.3 | 2019-01-01 | 2019-12-31
FA-2240-7516 | FA25/2400 FC-24/50 EPOS | 1 | 99999 | 1525.96 | 2019-01-01 | 2019-12-31
FA-2240-7516+M | FA25/2400-FC-24/50 EPOS | 1 | 99999 | 1564.55 | 2019-01-01 | 2019-12-31
FA-2241-7516 | FA25/2400 FC24/50 EPOS E | 1 | 99999 | 1726.3 | 2019-01-01 | 2019-12-31
FA-2241-7516+M | FA25/2400-FC24/50 EPOS E | 1 | 99999 | 1702.92 | 2019-01-01 | 2019-12-31
FA-2300-7416 | FA42/2200 FC-24/50 | 1 | 99999 | 1457.45 | 2019-01-01 | 2019-12-31
FA-2340-7416 | FA42/2200 FC-24/50 EPOS | 1 | 99999 | 1748.06 | 2019-01-01 | 2019-12-31
FA-2340-7416+M | FA 42/2200 24V EPOS | 1 | 99999 | 1795.14 | 2019-01-01 | 2019-12-31
FA-2341-7416 | FA42/2200FC24/50 EPOS E | 1 | 99999 | 1890.03 | 2019-01-01 | 2019-12-31
FA-2341-7416+M | FA 42/2200 24V EPOS E | 1 | 99999 | 1846.23 | 2019-01-01 | 2019-12-31
FA-2440-7116 | FA13/2000 FC-24/50 EPOS | 1 | 99999 | 1497.17 | 2019-01-01 | 2019-12-31
FA-2540-7511 | FA25/2400 FO-230/50EPOS | 1 | 99999 | 1515.12 | 2019-01-01 | 2019-12-31
FA-2540-7516 | FA25/2400 FO-24/50 EPOS | 1 | 99999 | 1525.96 | 2019-01-01 | 2019-12-31
FA-2540-7516+M | FA25 NO 24V EPOS | 1 | 99999 | 1598.26 | 2019-01-01 | 2019-12-31
FA-2541-7516 | FA25/2400 FO24/50 EPOS E | 1 | 99999 | 1713.58 | 2019-01-01 | 2019-12-31
FA-2640-7416 | FA42/2200 FO-24/50 EPOS | 1 | 99999 | 1748.06 | 2019-01-01 | 2019-12-31
FA-2740-7111 | FA13/2000 FO-230/50 EPOS | 1 | 99999 | 1515.12 | 2019-01-01 | 2019-12-31
FA-2740-7116 | FA13/2000 FO-24/50 EPOS | 1 | 99999 | 1497.17 | 2019-01-01 | 2019-12-31
FA-2740-7116+M | FA13/2000-FO-24/50 EPOS | 1 | 99999 | 1535.03 | 2019-01-01 | 2019-12-31
FA-3100-7916 | FA 60 24V | 1 | 99999 | 1830.65 | 2019-01-01 | 2019-12-31
FA-3140-7916 | FA 60 24V EPOS | 1 | 99999 | 2276.67 | 2019-01-01 | 2019-12-31
FA-3141-7916 | FA 60 24V EPOS E | 1 | 99999 | 2571.77 | 2019-01-01 | 2019-12-31
FA-3300-7411 | FA 42/6000 230V | 1 | 99999 | 955.79 | 2019-01-01 | 2019-12-31
FA-3300-7411+M | FA 42/6000 230V | 1 | 99999 | 1014.05 | 2019-01-01 | 2019-12-31
FA-3300-7416 | FA 42/6000 24V | 1 | 99999 | 1176.78 | 2019-01-01 | 2019-12-31
FA-3300-7416+M | FA 42/6000 24V | 1 | 99999 | 1201.67 | 2019-01-01 | 2019-12-31
FA-3302-7411 | FA 42/6000 230V R2 | 1 | 99999 | 1182.26 | 2019-01-01 | 2019-12-31
FA-3303-7411 | FA 42/6000 230V ER2 | 1 | 99999 | 1283.87 | 2019-01-01 | 2019-12-31
FA-3303-7416 | FA 42/6000 24V ER2 | 1 | 99999 | 1459.3 | 2019-01-01 | 2019-12-31
FA-3303-7416+M | FA 42/6000 24V ER2 | 1 | 99999 | 1573.39 | 2019-01-01 | 2019-12-31
FA-3304-7411 | FA 42/6000 230V R135 | 1 | 99999 | 1165.55 | 2019-01-01 | 2019-12-31
FA-3304-7411+M | FA 42/6000 230V R135 | 1 | 99999 | 1282.07 | 2019-01-01 | 2019-12-31
FA-3304-7416 | FA 42/6000 24V R135 | 1 | 99999 | 1340.33 | 2019-01-01 | 2019-12-31
FA-3304-7416+M | FA 42/6000 24V R135 | 1 | 99999 | 1398.6 | 2019-01-01 | 2019-12-31
FA-3340-7411 | FA 42/6000 230V EPOS | 1 | 99999 | 1093.97 | 2019-01-01 | 2019-12-31
FA-3340-7416 | FA 42/6000 24V EPOS | 1 | 99999 | 1510.37 | 2019-01-01 | 2019-12-31
FA-3340-7416+M | FA 42/6000 24V EPOS | 1 | 99999 | 1543.46 | 2019-01-01 | 2019-12-31
FA-3341-7411 | FA 42/6000 230V EPOS E | 1 | 99999 | 1354.7 | 2019-01-01 | 2019-12-31
FA-3341-7411+M | FA 42/6000 230V EPOS E | 1 | 99999 | 1398.6 | 2019-01-01 | 2019-12-31
FA-3341-7415 | FA42/6000 24V 60HZ EPOS | 1 | 99999 | 1903.49 | 2019-01-01 | 2019-12-31
FA-3341-7415+M | FA42/6000 24V 60HZ EPOS | 1 | 99999 | 1950.59 | 2019-01-01 | 2019-12-31
FA-3341-7416 | FA42/6000 24V EPOS E | 1 | 99999 | 1638.22 | 2019-01-01 | 2019-12-31
FA-3341-7416+M | FA 42/6000 24V EPOS E | 1 | 99999 | 1691.1 | 2019-01-01 | 2019-12-31
FA-6003-7415 | FA 42/6000-24/60 US ER2 | 1 | 99999 | 1460.91 | 2019-01-01 | 2019-12-31
FA-6041-7415 | FA 42/6000-24/60 US EPOS | 1 | 99999 | 1645.65 | 2019-01-01 | 2019-12-31
FAD0351-0 | 3,5" FIELDADVANCEDDISPLAY | 1 | 99999 | 184.1 | 2019-02-07 | 2019-12-31
FCD2611-0 | FAC2611-0 WITH FAD0351-0 | 1 | 99999 | 399.82 | 2019-01-01 | 2019-12-31
FCD2612-1 | FAC2612-1 WITH FAD0351-0 | 1 | 99999 | 346.57 | 2019-01-01 | 2019-12-31
FCD2612-2 | FAC2612-2 WITH FAD0351-0 | 1 | 99999 | 363.07 | 2019-01-01 | 2019-12-31
FCD3611-0 | FAC3611-0 WITH FAD0351-0 | 1 | 99999 | 422.28 | 2019-01-01 | 2019-12-31
FED2611-0 | FEC2611-0 WITH FAD0351-0 | 1 | 99999 | 360.52 | 2019-01-01 | 2019-12-31
FLG15A-600 | FLANGE KIT | 1 | 99999 | 348.25 | 2019-01-22 | 2019-12-31
FLG15A-601 | FLANGE KIT | 1 | 99999 | 218.38 | 2019-01-01 | 2019-12-31
FL-RL-R | ALARM LAMP SIRENE | 1 | 99999 | 90.8 | 2019-01-01 | 2019-12-31
FLT001N001R | REPL.FLOAT FOR F63 | 1 | 99999 | 17.26 | 2019-01-01 | 2019-12-31
FMB0351-0 | FLUSH MOUNTING BOX | 1 | 99999 | 3.99 | 2019-02-07 | 2019-12-31
FS 3/K | IMMERSION FLOAT | 1 | 99999 | 176.98 | 2019-01-01 | 2019-12-31
FTG015N602R | SENSING TUBE | 1 | 99999 | 9.96 | 2019-01-01 | 2019-12-31
FTG015N603R | SENSING TUBE | 1 | 99999 | 9.96 | 2019-01-01 | 2019-12-31
FTG13A-600R | CAPILLARY FITTING ASSY | 1 | 99999 | 8.71 | 2019-01-01 | 2019-12-31
FTG18A-600R | REMOTE MTD PROBE | 1 | 99999 | 7.67 | 2019-01-01 | 2019-12-31
FTG18A-601R | DIRECT MTG PROBE | 1 | 99999 | 7.61 | 2019-01-01 | 2019-12-31
G-2010-101 | GAGE 2" 0-30#/0-200KPA | 1 | 99999 | 13.16 | 2019-01-01 | 2019-12-31
G-2010-11 | AIR GAUGE"0-30#/0-200KPA | 1 | 99999 | 16.19 | 2019-01-01 | 2019-12-31
G-2010-300 | AIR GAGE 2-1/2" | 1 | 99999 | 22.7 | 2019-01-01 | 2019-12-31
G-2010-302 | AIR GAGE 2-1/2" | 1 | 99999 | 22.15 | 2019-01-01 | 2019-12-31
G-2010-5 | AIR GAGE 1-1/2" | 1 | 99999 | 11.03 | 2019-01-01 | 2019-12-31
G-201-8004 | GAUGE T-8000 | 1 | 99999 | 16.52 | 2019-01-01 | 2019-12-31
GD230-HC | GAS DETECTOR | 1 | 99999 | 214.77 | 2019-01-01 | 2019-12-31
GD230-HFC | DETECTOR HFC | 1 | 99999 | 206.13 | 2019-01-01 | 2019-12-31
GD230-HFC-4000 | GASDETEKTOREN 230 V | 1 | 99999 | 233.15 | 2019-01-01 | 2019-12-31
GD230-METHANE | GD230-METHANE | 1 | 99999 | 280.54 | 2019-01-01 | 2019-12-31
GD230-NH3-10000 | GASDETEKTOREN 230 V | 1 | 99999 | 293.14 | 2019-01-01 | 2019-12-31
GD230-NH3-4000 | DETECTOR NH3 | 1 | 99999 | 257.03 | 2019-01-01 | 2019-12-31
GD230-PROPANE | GD230-PROPANE (LPG) | 1 | 99999 | 214.77 | 2019-01-01 | 2019-12-31
GD24-CO | DETECTOR CO | 1 | 99999 | 207.85 | 2019-01-01 | 2019-12-31
GD24-HC | GAS DETECTOR | 1 | 99999 | 200.93 | 2019-01-01 | 2019-12-31
GD24-HFC | DETECTOR HFC | 1 | 99999 | 194.38 | 2019-01-01 | 2019-12-31
GD24-HFC-4000 | GASDETEKTOREN | 1 | 99999 | 218.92 | 2019-01-01 | 2019-12-31
GD24-HFCC | DETECTOR HFC | 1 | 99999 | 194.64 | 2019-01-01 | 2019-12-31
GD24-METHANE | DETECTOR METHANE | 1 | 99999 | 200.93 | 2019-01-01 | 2019-12-31
GD24-NH3-10000 | GASDETEKTOREN | 1 | 99999 | 280.51 | 2019-01-01 | 2019-12-31
GD24-NH3-4000 | DETECTOR NH3 | 1 | 99999 | 245.34 | 2019-01-01 | 2019-12-31
GD24-PROPANE | GD24-PROPANE (LPG) | 1 | 99999 | 200.93 | 2019-01-01 | 2019-12-31
GH-5110-2110 | SH-H RP 3/4'' 230V NVS20 | 1 | 99999 | 452.43 | 2019-01-01 | 2019-12-31
GH-5110-2130 | SH-H RP3/4'' 120V NVS20 | 1 | 99999 | 561.73 | 2019-01-01 | 2019-12-31
GH-5110-2311 | SH-H RP3/4''S 230V NVS20 | 1 | 99999 | 454.89 | 2019-01-01 | 2019-12-31
GH-5110-3110 | SH-H110NVS25 230V | 1 | 99999 | 453.51 | 2019-01-01 | 2019-12-31
GH-5110-3311 | SH-H130NVS25S 230V | 1 | 99999 | 488.11 | 2019-01-01 | 2019-12-31
GH-5110-3331 | SH-H132NVS25S 120V | 1 | 99999 | 489.43 | 2019-01-01 | 2019-12-31
GH-5110-3511 | SH-H150NVS25S 230V | 1 | 99999 | 507.49 | 2019-01-01 | 2019-12-31
GH-5110-5110 | SH-H110NVSL40 230V | 1 | 99999 | 466.52 | 2019-01-01 | 2019-12-31
GH-5110-5130 | SH-H112NVSL40 120V | 1 | 99999 | 445.85 | 2019-01-01 | 2019-12-31
GH-5110-5310 | SH-H130NVSL40 230V | 1 | 99999 | 511.58 | 2019-01-01 | 2019-12-31
GH-5110-5311 | SH-H130NVSL40S 230V | 1 | 99999 | 535.5 | 2019-01-01 | 2019-12-31
GH-5110-5331 | SH-H132NVSL40S 120V | 1 | 99999 | 560.79 | 2019-01-01 | 2019-12-31
GH-5110-5511 | SH-H150NVSL40S 230V | 1 | 99999 | 528.13 | 2019-01-01 | 2019-12-31
GH-5119-2610 | SH-H RP3/4'' 230V NVS20 | 1 | 99999 | 492.14 | 2019-01-01 | 2019-12-31
GH-5119-2910 | GASVENTIL | 1 | 99999 | 506.44 | 2019-01-01 | 2019-12-31
GH-5119-3411 | SH-H140NVS25S 230V | 1 | 99999 | 524.14 | 2019-01-01 | 2019-12-31
GH-5119-3610 | SH-H160NVS25 230V | 1 | 99999 | 489.6 | 2019-01-01 | 2019-12-31
GH-5119-3630 | SH-H160NVS25 120V | 1 | 99999 | 505.15 | 2019-01-01 | 2019-12-31
GH-5119-3910 | GASVENTIL | 1 | 99999 | 506.44 | 2019-01-01 | 2019-12-31
GH-5119-5411 | SH-H140NVSL40S 230V | 1 | 99999 | 537.49 | 2019-01-01 | 2019-12-31
GH-5119-5610 | SH-H160NVSL40 230V | 1 | 99999 | 504.97 | 2019-01-01 | 2019-12-31
GH-5119-5630 | SH-H162NVSL40 120V | 1 | 99999 | 482.59 | 2019-01-01 | 2019-12-31
GH-5119-5910 | GASVENTIL | 1 | 99999 | 544.64 | 2019-01-01 | 2019-12-31
GH-5120-1110 | SH-H110NVFL40 230V | 1 | 99999 | 498.57 | 2019-01-01 | 2019-12-31
GH-5120-1311 | SH-H130NVFL40S 230V | 1 | 99999 | 492.18 | 2019-01-01 | 2019-12-31
GH-5129-1610 | SH-H160NVFL40 230V | 1 | 99999 | 516.26 | 2019-01-01 | 2019-12-31
GH-5210-6110 | SH-H210NVSL50 230V | 1 | 99999 | 525.45 | 2019-01-01 | 2019-12-31
GH-5210-6130 | SH-H212NVSL50 120V | 1 | 99999 | 559.4 | 2019-01-01 | 2019-12-31
GH-5210-6310 | SH-H230NVSL50 230V | 1 | 99999 | 519.67 | 2019-01-01 | 2019-12-31
GH-5210-6311 | SH-H230NVSL50S 230V | 1 | 99999 | 543.98 | 2019-01-01 | 2019-12-31
GH-5219-6411 | SH-H240NVSL50S 230V | 1 | 99999 | 560.43 | 2019-01-01 | 2019-12-31
GH-5219-6610 | SH-H260NVSL50 230V | 1 | 99999 | 563.89 | 2019-01-01 | 2019-12-31
GH-5219-6910 | GASVENTIL | 1 | 99999 | 617.56 | 2019-01-01 | 2019-12-31
GH-5220-2110 | SH-H210NVFL50 230V | 1 | 99999 | 557.48 | 2019-01-01 | 2019-12-31
GH-5220-2310 | GASVENTIL DN50 - 230V | 1 | 99999 | 620.73 | 2019-01-01 | 2019-12-31
GH-5220-2311 | SH-H230NVFL50S 230V | 1 | 99999 | 609.21 | 2019-01-01 | 2019-12-31
GH-5229-2411 | SH-H240NVFL50S 230V | 1 | 99999 | 587.18 | 2019-01-01 | 2019-12-31
GH-5229-2610 | SH-H260NVFL50 230V | 1 | 99999 | 597.2 | 2019-01-01 | 2019-12-31
GH-5229-2910 | GASVENTIL | 1 | 99999 | 585.8 | 2019-01-01 | 2019-12-31
GH-5610-7111 | SH-H210NVS65 230V | 1 | 99999 | 791.44 | 2019-01-01 | 2019-12-31
GH-5610-7131 | SH-H212NVS65 120V | 1 | 99999 | 806.66 | 2019-01-01 | 2019-12-31
GH-5610-8111 | SH-H210NVS80 230V | 1 | 99999 | 809.29 | 2019-01-01 | 2019-12-31
GH-5610-8311 | SH-H230NVS80 230V | 1 | 99999 | 835.04 | 2019-01-01 | 2019-12-31
GH-5619-7611 | SH-H260NVS65 230V | 1 | 99999 | 816.14 | 2019-01-01 | 2019-12-31
GH-5619-8611 | SH-H260NVS80 230V | 1 | 99999 | 888.83 | 2019-01-01 | 2019-12-31
GH-5620-3111 | SH-H210NVF65 230V | 1 | 99999 | 798.32 | 2019-01-01 | 2019-12-31
GH-5620-3131 | SH-H212NVF65 120V | 1 | 99999 | 819.56 | 2019-01-01 | 2019-12-31
GH-5620-3311 | SH-H230NVF65 230V | 1 | 99999 | 826.52 | 2019-01-01 | 2019-12-31
GH-5620-3319 | SH-H230NVF65 220V | 1 | 99999 | 952.27 | 2019-01-01 | 2019-12-31
GH-5620-3511 | SH-H250NVF65 230V | 1 | 99999 | 882.59 | 2019-01-01 | 2019-12-31
GH-5620-4111 | SH-H210NVF80 230V | 1 | 99999 | 814.97 | 2019-01-01 | 2019-12-31
GH-5620-4311 | SH-H230NVF80 230V | 1 | 99999 | 891.79 | 2019-01-01 | 2019-12-31
GH-5629-3411 | SH-H240NVF65 230V | 1 | 99999 | 830.65 | 2019-01-01 | 2019-12-31
GH-5629-3611 | SH-H260NVF65 230V | 1 | 99999 | 838.01 | 2019-01-01 | 2019-12-31
GH-5629-3911 | SH-H | 1 | 99999 | 859.17 | 2019-01-01 | 2019-12-31
GH-5629-4411 | SH-H240NVF80 230V | 1 | 99999 | 877.73 | 2019-01-01 | 2019-12-31
GH-5629-4611 | SH-H260NVF80 230V | 1 | 99999 | 852.11 | 2019-01-01 | 2019-12-31
GH-5629-4631 | SH-H262NVF80 120V | 1 | 99999 | 869.44 | 2019-01-01 | 2019-12-31
GH-5629-4911 | GASVENTIL | 1 | 99999 | 875.04 | 2019-01-01 | 2019-12-31
GH-5720-5110 | GASVENTIL DN100 - 230V | 1 | 99999 | 845.64 | 2019-01-01 | 2019-12-31
GH-5720-5130 | GASVENTIL DN100 - 120V | 1 | 99999 | 1099.16 | 2019-01-01 | 2019-12-31
GH-5720-5311 | GASVENTIL DN100 - 230V | 1 | 99999 | 1371.69 | 2019-01-01 | 2019-12-31
GH-5720-6110 | GASVENTIL DN125 - 230V | 1 | 99999 | 1405.93 | 2019-01-01 | 2019-12-31
GH-5720-6311 | GASVENTIL DN125 - 230V | 1 | 99999 | 1418.85 | 2019-01-01 | 2019-12-31
GH-5720-7110 | GASVENTIL DN150 - 230V | 1 | 99999 | 1712.8 | 2019-01-01 | 2019-12-31
GH-5720-7311 | GASVENTIL DN150 - 230V | 1 | 99999 | 1778.69 | 2019-01-01 | 2019-12-31
GH-5729-5411 | GASVENTIL DN100 - 230V | 1 | 99999 | 975.97 | 2019-01-01 | 2019-12-31
GH-5729-5610 | GASVENTIL DN100 - 230V | 1 | 99999 | 862.98 | 2019-01-01 | 2019-12-31
GH-5729-5630 | GASVENTIL DN100 - 120V | 1 | 99999 | 1108.01 | 2019-01-01 | 2019-12-31
GH-5729-5910 | GASVENTIL DN 100 / | 1 | 99999 | 892.38 | 2019-01-01 | 2019-12-31
GH-5729-6411 | GASVENTIL DN125 - 230V | 1 | 99999 | 1405.42 | 2019-01-01 | 2019-12-31
GH-5729-6610 | GASVENTIL DN125 - 230V | 1 | 99999 | 1425.33 | 2019-01-01 | 2019-12-31
GH-5729-6611 | GASVENTIL DN125 - 230V | 1 | 99999 | 1406.48 | 2019-01-01 | 2019-12-31
GH-5729-6910 | GASVENTIL DN125 - 230V | 1 | 99999 | 1471.17 | 2019-01-01 | 2019-12-31
GH-5729-7411 | GASVENTIL DN150 - 230V | 1 | 99999 | 1744.09 | 2019-01-01 | 2019-12-31
GH-5729-7610 | GASVENTIL DN150 - 230V | 1 | 99999 | 1730.45 | 2019-01-01 | 2019-12-31
GH-5729-7630 | GASVENTIL DN150 - 120V | 1 | 99999 | 1656.19 | 2019-01-01 | 2019-12-31
GH-5729-7910 | GASVENTIL DN150 - 230V | 1 | 99999 | 1774.53 | 2019-01-01 | 2019-12-31
GK230-HFC | GK230-HFC | 1 | 99999 | 264.96 | 2019-01-01 | 2019-12-31
GK230-HFC-4000 | GASDETEKTOREN | 1 | 99999 | 299.19 | 2019-01-01 | 2019-12-31
GM209N | CONNECTION PLUG WITH PG9 | 1 | 99999 | 2.03 | 2019-01-01 | 2019-12-31
GMT005N001 | CABLE GROMMET | 1 | 99999 | 0.96 | 2019-01-01 | 2019-12-31
GMT008N600R | DUCT MOUNTING KIT | 1 | 99999 | 4.2 | 2019-01-01 | 2019-12-31
GMT222 | CO2 TRANSMITTER | 1 | 99999 | 718.93 | 2019-01-01 | 2019-12-31
GR230-HFC | DETECTOR HFC | 1 | 99999 | 274.73 | 2019-01-01 | 2019-12-31
GR230-HFC-4000 | GASDETEKTOREN | 1 | 99999 | 299.19 | 2019-01-01 | 2019-12-31
GR230-NH3-4000 | DETECTOR NH3 | 1 | 99999 | 316.43 | 2019-01-01 | 2019-12-31
GR24-HFC | DETECTOR HFC | 1 | 99999 | 263.47 | 2019-01-01 | 2019-12-31
GR24-HFC-4000 | GASDETEKTOREN | 1 | 99999 | 285.08 | 2019-01-01 | 2019-12-31
GR24-NH3-4000 | DETECTOR NH3 | 1 | 99999 | 304.73 | 2019-01-01 | 2019-12-31
GRD004N611 | ENCLOSURE A99R | 1 | 99999 | 22.75 | 2019-01-01 | 2019-12-31
GRD10A-601 | THERMOSTAT GUARD | 1 | 99999 | 22.19 | 2019-01-01 | 2019-12-31
GS230-HC | EINSPEISEMODUL | 1 | 99999 | 281.2 | 2019-01-01 | 2019-12-31
GS230-HFC | DETECTOR HFC | 1 | 99999 | 264.96 | 2019-01-01 | 2019-12-31
GS230-HFC-4000 | GASDETEKTOREN | 1 | 99999 | 299.19 | 2019-01-01 | 2019-12-31
GS230-HFC-C | DETECTOR HFC CERTIFICATE | 1 | 99999 | 282.05 | 2019-01-01 | 2019-12-31
GS230-METHANE | GS230-METHANE | 1 | 99999 | 281.2 | 2019-01-01 | 2019-12-31
GS230-NH3-10000 | DETECTOR NH3 | 1 | 99999 | 353.17 | 2019-01-01 | 2019-12-31
GS230-NH3-4000 | DETECTOR FOR AMMONIAK | 1 | 99999 | 306.53 | 2019-01-01 | 2019-12-31
GS230-PROPANE | DETECTOR PROPANE (LPG) | 1 | 99999 | 246.78 | 2019-01-01 | 2019-12-31
GS24-CO | DETECTOR CO | 1 | 99999 | 262.52 | 2019-01-01 | 2019-12-31
GS24-HC | GAS DETECTOR | 1 | 99999 | 266.67 | 2019-01-01 | 2019-12-31
GS24-HFC | DETECTOR HFC | 1 | 99999 | 253.2 | 2019-01-01 | 2019-12-31
GS24-HFC-4000 | GASDETEKTOREN | 1 | 99999 | 285.08 | 2019-01-01 | 2019-12-31
GS24-HFC-C | DETECTOR HFC CERTIFICATE | 1 | 99999 | 253.44 | 2019-01-01 | 2019-12-31
GS24-METHANE | GASDETEKTOREN | 1 | 99999 | 266.67 | 2019-01-01 | 2019-12-31
GS24NH3-10000 | DETECTOR NH3 | 1 | 99999 | 368.98 | 2019-01-01 | 2019-12-31
GS24-NH3-10000 | GASDETEKTOREN | 1 | 99999 | 338.64 | 2019-01-01 | 2019-12-31
GS24-NH3-4000 | DETECTOR NH3 | 1 | 99999 | 295.13 | 2019-01-01 | 2019-12-31
GS24-NH3-4000C | DETECTOR NH3 | 1 | 99999 | 295.13 | 2019-01-01 | 2019-12-31
GS24-PROPANE | GS24-PROPANE (LPG) | 1 | 99999 | 237.54 | 2019-01-01 | 2019-12-31
GSH230CO2-10000 | DETECTOR CO2 | 1 | 99999 | 310.35 | 2019-01-01 | 2019-12-31
GSH24CO2-10000 | DETECTOR CO2 | 1 | 99999 | 293.71 | 2019-01-01 | 2019-12-31
GSH24-CO2-10000 | GASDETEKTOREN | 1 | 99999 | 287.43 | 2019-01-01 | 2019-12-31
GSLS230CO210000 | DETECTOR CO2 | 1 | 99999 | 360.83 | 2019-01-01 | 2019-12-31
GSR230-HC | GAS DETECTOR | 1 | 99999 | 336.56 | 2019-01-01 | 2019-12-31
GSR230-HFC | DETECTOR HFC | 1 | 99999 | 295.13 | 2019-01-01 | 2019-12-31
GSR230-HFC-4000 | GASDETEKTOREN | 1 | 99999 | 336.56 | 2019-01-01 | 2019-12-31
GSR230-HFC-F1 | DETECTOR HFC | 1 | 99999 | 295.13 | 2019-01-01 | 2019-12-31
GSR230-METHANE | GASDETEKTOREN | 1 | 99999 | 336.56 | 2019-01-01 | 2019-12-31
GSR230-NH3-4000 | DETECTOR NH3 | 1 | 99999 | 317.03 | 2019-01-01 | 2019-12-31
GSR230-PROPANE | GAS DETECTORS | 1 | 99999 | 336.56 | 2019-01-01 | 2019-12-31
GSR24-HC | GAS DETECTOR | 1 | 99999 | 322.03 | 2019-01-01 | 2019-12-31
GSR24-HFC | DETECTOR HFC | 1 | 99999 | 278.33 | 2019-01-01 | 2019-12-31
GSR24-HFC-4000 | GASDETEKTOREN | 1 | 99999 | 322.03 | 2019-01-01 | 2019-12-31
GSR24-METHANE | GASDETEKTOREN | 1 | 99999 | 322.03 | 2019-01-01 | 2019-12-31
GSR24-NH3-4000 | DETECTOR NH3 | 1 | 99999 | 323.33 | 2019-01-01 | 2019-12-31
GSR24-PROPANE | GAS DETECTORS | 1 | 99999 | 322.03 | 2019-01-01 | 2019-12-31
GX-9100-V8GR | WINDOWS GX FOR | 1 | 99999 | 90.5 | 2019-01-01 | 2019-12-31
HC-1230-7001 | HYGROSTAT 1 SPDT | 1 | 99999 | 59.02 | 2019-01-01 | 2019-12-31
HC-1240-7001 | EHBC 111 | 1 | 99999 | 173.49 | 2019-01-01 | 2019-12-31
HC-1250-7001 | HYGROSTAT 2 SPDT | 1 | 99999 | 231.61 | 2019-01-01 | 2019-12-31
HE-67N2-0N00P | HUMIDITY ELEMENT | 1 | 99999 | 235.17 | 2019-01-01 | 2019-12-31
HE-67N2-0N0BT | HUMIDITY ELEMENT | 1 | 99999 | 229.55 | 2019-01-01 | 2019-12-31
HE-67N3-0N00P | HUMIDITY TRNSMTR DUCT MT | 1 | 99999 | 151.37 | 2019-01-01 | 2019-12-31
HE-67N3-0N0BT | HUMIDITY TRNSMTR WALL MT | 1 | 99999 | 129.24 | 2019-01-01 | 2019-12-31
HE-67P2-0N00P | HUMIDITY ELEMENT | 1 | 99999 | 117.74 | 2019-01-01 | 2019-12-31
HE-67S2-0N00P | HUMIDITY ELEMENT | 1 | 99999 | 47.57 | 2019-01-01 | 2019-12-31
HE-67S3-0N00P | HUMIDITY TRNSMTR DUCT MT | 1 | 99999 | 123.79 | 2019-01-01 | 2019-12-31
HE-67S3-0N0BT | HUMIDITY TRNSMTR WALL MT | 1 | 99999 | 118.68 | 2019-01-01 | 2019-12-31
HE-68N3-0N00WS | 3% RH NI TEMP WALL MOUNT | 1 | 99999 | 102.42 | 2019-01-01 | 2019-12-31
HE-68P2-0N00WS | 2% RH PT TEMP WALL MOUNT | 1 | 99999 | 147.98 | 2019-01-01 | 2019-12-31
HE-68P3-0N000 | OA RH TEMP TRNSMTR 0-10V | 1 | 99999 | 260.77 | 2019-01-01 | 2019-12-31
HE-68P3-1N00WS | 3% RH PT W/C WALL MOUNT | 1 | 99999 | 106.14 | 2019-01-01 | 2019-12-31
HMD42 | HUMIDITY SENSOR | 1 | 99999 | 280.24 | 2019-01-01 | 2019-12-31
HMD60T | SENSOR | 1 | 99999 | 301.59 | 2019-01-01 | 2019-12-31
HMD60U | SENSORVAISALA | 1 | 99999 | 310.06 | 2019-01-01 | 2019-12-31
HMD70T | TEMP 3-WIRE | 1 | 99999 | 295.73 | 2019-01-01 | 2019-12-31
HMD70Y | DUCT RH% & T | 1 | 99999 | 470.64 | 2019-01-01 | 2019-12-31
HMH | HUMIDITY SENSOR 0-100% | 1 | 99999 | 230.59 | 2019-01-01 | 2019-12-31
HMT130K | HUMIDITY SENSOR | 1 | 99999 | 557.38 | 2019-01-01 | 2019-12-31
HMT130U | HUMIDITY SENSOR | 1 | 99999 | 417.06 | 2019-01-01 | 2019-12-31
HMT130Y | RH+T TRANSMITTER OUTP | 1 | 99999 | 549.69 | 2019-01-01 | 2019-12-31
HMT330 | SENSOR | 1 | 99999 | 2718.93 | 2019-01-01 | 2019-12-31
HMW60T | SENSOR | 1 | 99999 | 327.3 | 2019-01-01 | 2019-12-31
HMW83 | HUMIDITY SENSOR | 1 | 99999 | 118.2 | 2019-01-01 | 2019-12-31
HMW92 | HUMIDITY SENSOR | 1 | 99999 | 312.82 | 2019-01-01 | 2019-12-31
HSK001N001 | HEATSINK | 1 | 99999 | 0.85 | 2019-01-01 | 2019-12-31
HT-1201-UR | ROOM SENSOR OUTPUT 0-10V | 1 | 99999 | 137.87 | 2019-02-07 | 2019-12-31
HT-1300-CAP-103 | FILTERCAP STEEL SINTERED | 1 | 99999 | 12.87 | 2019-02-07 | 2019-12-31
HT-1300-CAP-105 | FILTERCAP PTFE SINTERED | 1 | 99999 | 12.87 | 2019-02-07 | 2019-12-31
HT-1300-CAP-106 | FILTERCAP STEEL GRID | 1 | 99999 | 12.87 | 2019-02-07 | 2019-12-31
HT-1300-CAP-115 | FILTERCAP PTFE CATALYTIC | 1 | 99999 | 37.11 | 2019-02-07 | 2019-12-31
HT-1300-UD1-KIT | SPARE PART KIT | 1 | 99999 | 5.3 | 2019-02-07 | 2019-12-31
HT-1300-UR | ROOM SENSOR OUTPUT 0-10V | 1 | 99999 | 62.28 | 2019-01-01 | 2019-12-31
HT-1301-UD1 | HUMIDITY DUCT | 1 | 99999 | 68.62 | 2019-02-07 | 2019-12-31
HT-1301-UR | ROOM SENSOR OUTPUT 0-10V | 1 | 99999 | 54.82 | 2019-02-07 | 2019-12-31
HT-1302-UD1 | HUMIDITY DUCT T0-40 C | 1 | 99999 | 90.2 | 2019-02-07 | 2019-12-31
HT-1303-UD1 | HUMIDITY DUCT T2K2 | 1 | 99999 | 97.51 | 2019-01-01 | 2019-12-31
HT-1303-UR | ROOM SENSOR OUTPUT | 1 | 99999 | 62.35 | 2019-02-07 | 2019-12-31
HT-1305-UD1 | HUMIDITY DUCT T PT100 | 1 | 99999 | 97.51 | 2019-01-01 | 2019-12-31
HT-1306-UD1 | HUMIDITY DUCT | 1 | 99999 | 73.59 | 2019-02-07 | 2019-12-31
HT-1306-UR | ROOM SENSOR OUTPUT | 1 | 99999 | 51.4 | 2019-02-07 | 2019-12-31
HT-1321-UR | HUMYDITY ROOM SENSOR | 1 | 99999 | 64.83 | 2019-01-01 | 2019-12-31
HT-1324-UR | HUMYDITY ROOM SENSOR | 1 | 99999 | 64.83 | 2019-01-01 | 2019-12-31
HT-6703-0N00P | HUMIDITY TRNSMTR DUCT MT | 1 | 99999 | 177.72 | 2019-01-01 | 2019-12-31
HT-68P3-0N000 | OA RH TEMP TRNSMTR 4-20MA | 1 | 99999 | 246.02 | 2019-02-07 | 2019-12-31
HT-9000-8950 | HT DUCT X FLANGE | 1 | 99999 | 4.45 | 2019-01-01 | 2019-12-31
HT-9002-URW | ROOM HUMID. TRANSMITTER | 1 | 99999 | 95.94 | 2019-01-01 | 2019-12-31
HT-9005-UD1 | DUCT HUMID. TRASM. 153MM | 1 | 99999 | 97.77 | 2019-01-01 | 2019-12-31
HT-9005-UD2 | DUCT HUMID. TRASM. 230MM | 1 | 99999 | 98.34 | 2019-01-01 | 2019-12-31
HT-9005-URW | ROOM HUMID. TRANSMITTER | 1 | 99999 | 85.5 | 2019-01-01 | 2019-12-31
HT-9009-UD1 | DUCT HUMID. TRASM. 153MM | 1 | 99999 | 94.93 | 2019-01-01 | 2019-12-31
HT-9009-UD2 | DUCT HUMID. TRASM. 230MM | 1 | 99999 | 95.48 | 2019-01-01 | 2019-12-31
HT-9009-URW | ROOM HUMID. TRANSMITTER | 1 | 99999 | 80.5 | 2019-01-01 | 2019-12-31
HT-9023-URW | ROOM HUMID. TRANSMITTER | 1 | 99999 | 72.88 | 2019-01-01 | 2019-12-31
HX-9100-9001 | DEW POINT SENSOR | 1 | 99999 | 27.12 | 2019-02-07 | 2019-12-31
HX-9100-9024 | DEW POINTSENSOR 24VAC | 1 | 99999 | 16.85 | 2019-01-01 | 2019-12-31
HX-9100-9324 | DEW POINT SENSOR 24VAC3M | 1 | 99999 | 17.92 | 2019-01-01 | 2019-12-31
HX-9100-9A24 | DEW POINT ON/OFF | 1 | 99999 | 23.61 | 2019-01-01 | 2019-12-31
ICLASS200-2K-WG | ICLASS200-2K-WG | 1 | 99999 | 11.33 | 2019-01-01 | 2019-12-31
ILK1000-3 | LIGHT COMMANDIRU | 1 | 99999 | 13 | 2019-01-01 | 2019-12-31
IMK1000-3 | SUBNET CABLECABLE FOR | 1 | 99999 | 3.91 | 2019-01-01 | 2019-12-31
IMS1005-3 | MULTI SENSORINFRARED | 1 | 99999 | 54.49 | 2019-01-01 | 2019-12-31
IMS2005-3 | MULTI SENSORINFRARED | 1 | 99999 | 60.37 | 2019-01-01 | 2019-12-31
IMS3005-3 | MULTI SENSORINFRARED | 1 | 99999 | 64.65 | 2019-01-01 | 2019-12-31
INS1005-3 | ROOM SENSORTEMP | 1 | 99999 | 26.24 | 2019-01-01 | 2019-12-31
INS2005-3 | ROOM SENSORTEMP/RH | 1 | 99999 | 90.77 | 2019-01-01 | 2019-12-31
INS3005-3 | ROOM SENSORTEMP/CO2 | 1 | 99999 | 181.27 | 2019-01-01 | 2019-12-31
INS4005-3 | ROOM SENSORTEMP/RH/CO2 | 1 | 99999 | 208.05 | 2019-01-01 | 2019-12-31
INT-DX-KAB01 | CONFIGURATION CABLE | 1 | 99999 | 61.48 | 2019-01-01 | 2019-12-31
INT-DX-LON01 | LON-ENHANCEMENT MODULE | 1 | 99999 | 1447.12 | 2019-01-01 | 2019-12-31
INT-DX-MB01 | M-BUS-ENHANCEMENT MODUL | 1 | 99999 | 1053.94 | 2019-01-01 | 2019-12-31
IPG0351-0 | FAD IP65 GASKET | 1 | 99999 | 2.38 | 2019-02-07 | 2019-12-31
IRC3205-3 | BACNET CONTROLLER240VAC, | 1 | 99999 | 99.65 | 2019-01-01 | 2019-12-31
IRC3225-3 | BACNET CONTROLLER240VAC, | 1 | 99999 | 116.27 | 2019-01-01 | 2019-12-31
IRC4205-3 | LON CONTROLLER240VAC, 16 | 1 | 99999 | 99.65 | 2019-01-01 | 2019-12-31
IRC4225-3 | LON CONTROLLER240VAC, 14 | 1 | 99999 | 116.27 | 2019-01-01 | 2019-12-31
IRD1045-3 | DALI LIGHT MODULE4 | 1 | 99999 | 83.84 | 2019-01-01 | 2019-12-31
IRJ4005-3 | RJ45 CABLE50CM | 1 | 99999 | 3.6 | 2019-01-01 | 2019-12-31
IRJ4010-3 | RJ45 CABLE1M | 1 | 99999 | 4.07 | 2019-01-01 | 2019-12-31
IRJ4050-3 | RJ45 CABLE5M | 1 | 99999 | 7.37 | 2019-01-01 | 2019-12-31
IRJ4100-3 | RJ45 CABLE10M | 1 | 99999 | 11.69 | 2019-01-01 | 2019-12-31
IRJ4150-3 | RJ45 CABLE15M | 1 | 99999 | 15.5 | 2019-01-01 | 2019-12-31
IRK1000-3 | TERMINAL COVERIRC | 1 | 99999 | 5.44 | 2019-01-01 | 2019-12-31
IRL1045-3 | ON-OFF LIGHT MODULE4 | 1 | 99999 | 70.27 | 2019-01-01 | 2019-12-31
IRL2045-3 | DIMMING LIGHT MODULE4 | 1 | 99999 | 80.52 | 2019-01-01 | 2019-12-31
IRM1005-3 | ROOM SENSORDISPLAY, T | 1 | 99999 | 51.25 | 2019-01-01 | 2019-12-31
IRM2005-3 | ROOM SENSORDISPLAY, | 1 | 99999 | 91.26 | 2019-01-01 | 2019-12-31
IRM3005-3 | ROOM SENSORDISPLAY, T/RH | 1 | 99999 | 116.15 | 2019-01-01 | 2019-12-31
IRM4005-3 | ROOM SENSORDISPLAY, | 1 | 99999 | 145.51 | 2019-01-01 | 2019-12-31
IRM5005-3 | ROOM SENSORDISPLAY,T/CO2 | 1 | 99999 | 244.39 | 2019-01-01 | 2019-12-31
IRM6005-3 | ROOM SENSORDISPLAY, | 1 | 99999 | 262.94 | 2019-01-01 | 2019-12-31
IRM7005-3 | ROOM SENSORDISPLAY, | 1 | 99999 | 283.04 | 2019-01-01 | 2019-12-31
IRM8005-3 | ROOM SENSORDISPLAY, | 1 | 99999 | 304.67 | 2019-01-01 | 2019-12-31
IRS1045-3 | SUNBLIND MODULE4 | 1 | 99999 | 72.38 | 2019-01-01 | 2019-12-31
IRU1015-3 | ROOM SENSORTEMP/SETPOINT | 1 | 99999 | 34.67 | 2019-01-01 | 2019-12-31
IRU1025-3 | ROOM | 1 | 99999 | 37.22 | 2019-01-01 | 2019-12-31
IRU1035-3 | ROOM | 1 | 99999 | 35.95 | 2019-01-01 | 2019-12-31
IRU1045-3 | ROOM | 1 | 99999 | 38.49 | 2019-01-01 | 2019-12-31
IRU1815-3 | ROOM | 1 | 99999 | 60.18 | 2019-01-01 | 2019-12-31
IRU1825-3 | ROOM | 1 | 99999 | 62.72 | 2019-01-01 | 2019-12-31
IRU1835-3 | ROOM | 1 | 99999 | 61.44 | 2019-01-01 | 2019-12-31
IRU1845-3 | ROOM | 1 | 99999 | 63.99 | 2019-01-01 | 2019-12-31
ISK1000-3 | SUNBLIND COMMANDIRU | 1 | 99999 | 13 | 2019-01-01 | 2019-12-31
IU-9100-8401 | INTERFACE UNIT | 1 | 99999 | 115.02 | 2019-02-07 | 2019-12-31
IU-9100-8403 | INTERFACE UNIT | 1 | 99999 | 115.02 | 2019-02-07 | 2019-12-31
IU-9100-8404 | INTREFACE UNIT 24VAC T1A | 1 | 99999 | 115.02 | 2019-02-07 | 2019-12-31
JAB0410 | RAIL MOUNTED ANALOG | 1 | 99999 | 121.39 | 2019-01-01 | 2019-12-31
JAB0420 | FRONT PANEL DEV. JAB0410 | 1 | 99999 | 70.39 | 2019-01-01 | 2019-12-31
JAB0430 | COMB. OF JAB0410-0420 | 1 | 99999 | 189.53 | 2019-01-01 | 2019-12-31
JAB0440 | RAIL MOUNT. DEV.JAB0410 | 1 | 99999 | 70.39 | 2019-01-01 | 2019-12-31
JAB0450 | COMB. OF JAB0410-0440 | 1 | 99999 | 189.53 | 2019-01-01 | 2019-12-31
JAB0451 | RT I/O MODULE 4AO | 1 | 99999 | 207.71 | 2019-01-01 | 2019-12-31
JAB6610 | RAIL MOUNTED INPUT/OUTPUT | 1 | 99999 | 195.82 | 2019-01-01 | 2019-12-31
JAB6651 | RT I/O MODULE 4AI 2BI4AO | 1 | 99999 | 229.38 | 2019-01-01 | 2019-12-31
JC 5216 | SQUEEZE BULB | 1 | 99999 | 17.72 | 2019-01-01 | 2019-12-31
JC 5309 | ALLEN HEAD FLEX SCRWDRVR | 1 | 99999 | 8.63 | 2019-01-01 | 2019-12-31
JC 5310 | CONTROL LINE TEST GAGE | 1 | 99999 | 13.75 | 2019-01-01 | 2019-12-31
JC 5361 | TEST PROBE ASSEM. | 1 | 99999 | 15.44 | 2019-01-01 | 2019-12-31
JC 5384 | HYPODERMIC NEEDLES | 1 | 99999 | 2.16 | 2019-01-01 | 2019-12-31
JC 5387 | 2-1/2" GAGE TEMP ADJ | 1 | 99999 | 47.72 | 2019-01-01 | 2019-12-31
JC 5389 | SPRING COMPRESSION TOOL | 1 | 99999 | 231.33 | 2019-01-01 | 2019-12-31
JC-MER-CXB | METASYS EMBEDDED ROUTER | 1 | 99999 | 2540.16 | 2019-01-01 | 2019-12-31
JDB1610 | RT 16BI MODULERAIL MOUNT | 1 | 99999 | 144.61 | 2019-01-01 | 2019-12-31
JDB1620 | RT 16BI MODULEFRONT PNL | 1 | 99999 | 66.42 | 2019-01-01 | 2019-12-31
JDB1630 | COMB. OF JDB1610-1620 | 1 | 99999 | 210.79 | 2019-01-01 | 2019-12-31
JDB1651 | RT 16BI MODULE INT. LEDS | 1 | 99999 | 210.79 | 2019-01-01 | 2019-12-31
JDB2200 | FRONT PANEL INCLUDING | 1 | 99999 | 47.99 | 2019-01-01 | 2019-12-31
JDB6410 | RAIL MOUNTED INPUT/OUTPUT | 1 | 99999 | 141.57 | 2019-01-01 | 2019-12-31
JDB6420 | FRONT PANEL DEV. JDB6410 | 1 | 99999 | 55.78 | 2019-01-01 | 2019-12-31
JDB6430 | COMB. OF JDB6410-6420 | 1 | 99999 | 197.08 | 2019-01-01 | 2019-12-31
JDB6450 | COMB. OF JDB6410-6440 | 1 | 99999 | 197.08 | 2019-01-01 | 2019-12-31
JDB6451 | RT I/O MODULE 6BI LEDS2 | 1 | 99999 | 205.67 | 2019-01-01 | 2019-12-31
JDB8010 | RAIL MOUNTED INPUT/OUTPUT | 1 | 99999 | 117.61 | 2019-01-01 | 2019-12-31
JDB8020 | FRONT PANEL DEV. JDB8010 | 1 | 99999 | 52.21 | 2019-01-01 | 2019-12-31
JDB8030 | COMB. OF JDB8010-8020 | 1 | 99999 | 168.07 | 2019-01-01 | 2019-12-31
JDB8040 | RAIL MOUNT. DEV. JDB8010 | 1 | 99999 | 52.21 | 2019-01-01 | 2019-12-31
JDB8050 | COMB. OF JDB8010-8040 | 1 | 99999 | 168.07 | 2019-01-01 | 2019-12-31
JDB8051 | RT I/O MODULE 8BI LEDS | 1 | 99999 | 197.78 | 2019-01-01 | 2019-12-31
JDB8410 | RAIL MOUNTED INPUT/OUTPUT | 1 | 99999 | 141.57 | 2019-01-01 | 2019-12-31
JDB8420 | FRONT PANEL DEV. JDB8410 | 1 | 99999 | 61.29 | 2019-01-01 | 2019-12-31
JDB8430 | COMB. OF JDB8410-8420 | 1 | 99999 | 200.89 | 2019-01-01 | 2019-12-31
JDB8440 | RAIL MOUNT. DEV. JDB8410 | 1 | 99999 | 59.55 | 2019-01-01 | 2019-12-31
JDB8450 | COMB. OF JDB8410-8440 | 1 | 99999 | 200.89 | 2019-01-01 | 2019-12-31
JDB8451 | RT I/O MODULE 8BI LEDS4 | 1 | 99999 | 218.32 | 2019-01-01 | 2019-12-31
JD-JUMPER | THREE-POLE JUMPER, | 1 | 99999 | 4.16 | 2019-01-01 | 2019-12-31
JDL8000 | COVER 3HE/8TE | 1 | 99999 | 5.46 | 2019-01-01 | 2019-12-31
JD-RTR4050S | AS ABOVE, | 1 | 99999 | 84.71 | 2019-01-01 | 2019-12-31
JD-RTR4084S | AS ABOVE, | 1 | 99999 | 73.71 | 2019-01-01 | 2019-12-31
JFXP9141C | E/A MODUL 4X1STUFIG | 1 | 99999 | 85.25 | 2019-01-21 | 2019-12-31
JOV-SW1 | JOV-SW1,M9300 EXTERNAL | 1 | 99999 | 31.45 | 2019-01-01 | 2019-12-31
JOV-SW2 | JOV-SW2,M9300 EXTERNAL | 1 | 99999 | 37.35 | 2019-01-01 | 2019-12-31
JSLC-B | COMM. AND CONTROL | 1 | 99999 | 180.11 | 2019-01-01 | 2019-12-31
JTL 4 | FAN AND LIMIT CONTROL WI | 1 | 99999 | 172.92 | 2019-01-01 | 2019-12-31
JV205ES+BMF18 | 1 1/2 2W VALVE | 1 | 99999 | 141.38 | 2019-01-01 | 2019-12-31
JV205FT+BAS2 | 2" 2W VALVE SS TRIMKV 63 | 1 | 99999 | 145.92 | 2019-01-01 | 2019-12-31
JV305DP+BAS1 | 1.1/4" 3 W VALVE SS | 1 | 99999 | 137.8 | 2019-01-01 | 2019-12-31
JV305DR | 1.1/4" 3W VALVE SS | 1 | 99999 | 136.44 | 2019-01-01 | 2019-12-31
K65-M-MS-26B | CARD,PROX(26)/MAG ST,GFX | 1 | 99999 | 4.36 | 2019-01-01 | 2019-12-31
K78-C-WG-26B | CARD,PROX4000(HID),GFX,WG | 1 | 99999 | 3.93 | 2019-01-01 | 2019-12-31
KIT012N600 | CAPILLARY BRACKETS | 1 | 99999 | 5.37 | 2019-01-01 | 2019-12-31
KIT016N601 | REPL.DIAPHRAGMS 100 PCS. | 1 | 99999 | 56.91 | 2019-01-01 | 2019-12-31
KIT016N604 | REPL.DIAPHRAGMS 25 PCS. | 1 | 99999 | 39.87 | 2019-01-01 | 2019-12-31
KIT023N600 | ACCESS.KIT FIXED SET | 1 | 99999 | 2.33 | 2019-01-01 | 2019-12-31
KIT028N605 | ELECTR.PART CS-LEE | 1 | 99999 | 54.75 | 2019-01-01 | 2019-12-31
KIT031N600 | VALVE DEPRESSOR KIT | 1 | 99999 | 34.37 | 2019-01-01 | 2019-12-31
KIT031N601 | VALVE DEPSOR KIT STYLE 50 | 1 | 99999 | 34.32 | 2019-01-01 | 2019-12-31
KIT034N600 | SEALRINGS 250 PCS. | 1 | 99999 | 43.45 | 2019-01-01 | 2019-12-31
KIT14A-612 | FLANGE KIT FOR 1 1/2" | 1 | 99999 | 87.9 | 2019-01-01 | 2019-12-31
KIT14A-613 | FLANGE KIT FOR 2" | 1 | 99999 | 87.9 | 2019-01-01 | 2019-12-31
KIT14A-614 | FLANGE KIT | 1 | 99999 | 95.45 | 2019-01-01 | 2019-12-31
KIT21A-600 | REPL PADDLE KIT | 1 | 99999 | 2.48 | 2019-01-01 | 2019-12-31
KIT21A-602 | PADDLE KIT REPL FOR F61,1 | 1 | 99999 | 4.39 | 2019-01-01 | 2019-12-31
KITP78PLM-9355 | COVER REPLACEMENT KIT | 1 | 99999 | 3.47 | 2019-01-01 | 2019-12-31
KITP78PLM-9856 | COVER REPLACEMENT KIT | 1 | 99999 | 3.47 | 2019-01-01 | 2019-12-31
KLR-E-7012 | FAN COIL ROOM | 1 | 99999 | 24 | 2019-01-01 | 2019-12-31
KMA-E08 | 1J0660BTR ELECTRONIC | 1 | 99999 | 29.62 | 2019-01-01 | 2019-12-31
KRA-SR-M8/21 | 1J064513BTR ELECTRONIC | 1 | 99999 | 21.46 | 2019-01-01 | 2019-12-31
L40-G | READER,WIEGAND(34-BIT) | 1 | 99999 | 416.52 | 2019-01-01 | 2019-12-31
L52-2 | READER,MAG STRIPE,TRK2,WH | 1 | 99999 | 135.54 | 2019-01-01 | 2019-12-31
L71-BG-2W | READER,PROX4000,BEIGE | 1 | 99999 | 118.87 | 2019-01-01 | 2019-12-31
L71-G-2W | READER,PROX4000,GRAY | 1 | 99999 | 137.44 | 2019-01-01 | 2019-12-31
L73-G-2W | READER,PROX4000,GRAY | 1 | 99999 | 145.71 | 2019-01-01 | 2019-12-31
L74-BLK-2W | READER,PROX4000,BLACK | 1 | 99999 | 85.43 | 2019-01-01 | 2019-12-31
L75-G-2W | READER,PROX4000,GRAY | 1 | 99999 | 365.15 | 2019-01-01 | 2019-12-31
LAN63 | ALARM PANEL | 1 | 99999 | 223.17 | 2019-01-01 | 2019-12-31
LAN63 INCL HOUS | ALARM PANEL INCL HOUSING | 1 | 99999 | 256.29 | 2019-01-01 | 2019-12-31
LC-ATC1100-0 | ATC 11-POINTS | 1 | 99999 | 75.25 | 2019-01-29 | 2019-12-31
LC-ATC1500-0 | ATC 15-POINTS | 1 | 99999 | 85.25 | 2019-01-29 | 2019-12-31
LC-IP20 | ATC IP20 COVER KIT | 1 | 99999 | 6.75 | 2019-01-29 | 2019-12-31
LC-SBH200-0 | ASSY VERASYS SMART | 1 | 99999 | 412.25 | 2019-01-01 | 2019-12-31
LC-VAC1000-0 | VERASYS APPLICATION CONT | 1 | 99999 | 170.2 | 2019-01-01 | 2019-12-31
LC-VAC1100-0 | ASSY VERASYS VAC CNTRL | 1 | 99999 | 216.55 | 2019-01-01 | 2019-12-31
LC-VAC3000-0 | ASSY VERASYS VAC CNTRL | 1 | 99999 | 232 | 2019-01-01 | 2019-12-31
LL-ADSNAE-DEU | METASYS SYSTEM | 1 | 99999 | 28.29 | 2019-01-01 | 2019-12-31
LN-SVSEN-0 | COMM ROOM SENSOR, T | 1 | 99999 | 61.29 | 2019-01-01 | 2019-12-31
LP-A99S000-C | A99 SENSOR, IP68, | 1 | 99999 | 8.27 | 2019-01-01 | 2019-12-31
LP-DIS60U20-0C | INTEGRAL MUI FOR FX16 | 1 | 99999 | 120.4 | 2019-01-01 | 2019-12-31
LP-FX05P01-000C | STD CNTRL FX05 APP-LESS | 1 | 99999 | 119.44 | 2019-01-01 | 2019-12-31
LP-FX05P11-022C | FX05 | 1 | 99999 | 108.92 | 2019-01-01 | 2019-12-31
LP-FX16D10-000C | MASTER CNTRL, APP-LESS, | 1 | 99999 | 204.03 | 2019-01-01 | 2019-12-31
LP-FXSMS-0 | LICENSE FILE | 1 | 99999 | 200.76 | 2019-01-01 | 2019-12-31
LP-FXSWUPG-0 | LP-FXSWUPG-0 | 1 | 99999 | 256.72 | 2019-01-01 | 2019-12-31
LP-KIT000-000C | DISPL LINK INTERF X FX10 | 1 | 99999 | 24.71 | 2019-01-01 | 2019-12-31
LP-KIT001-000C | INPUT CONVERTER | 1 | 99999 | 41.43 | 2019-01-01 | 2019-12-31
LP-KIT003-010C | FX03 REMOTE TEMP 80CM | 1 | 99999 | 3.68 | 2019-01-01 | 2019-12-31
LP-KIT003-010D | NTC50K SENSOR 80CM | 1 | 99999 | 2.22 | 2019-01-01 | 2019-12-31
LP-KIT003-011C | FX03 REMOTE TEMP | 1 | 99999 | 6.37 | 2019-01-01 | 2019-12-31
LP-KIT003-012C | FX03 REMOT TEMP DUCT | 1 | 99999 | 14.68 | 2019-01-01 | 2019-12-31
LP-KIT003-013C | FX03 AVARAGE TEMP | 1 | 99999 | 7.06 | 2019-01-01 | 2019-12-31
LP-KIT003-111C | TUC03 PLASTIC ENCLOSURE | 1 | 99999 | 4.86 | 2019-01-01 | 2019-12-31
LP-KIT004-010C | INPUT CONVERTER0-10V | 1 | 99999 | 41.43 | 2019-01-01 | 2019-12-31
LP-KIT005-000C | CABLES FOR FX05 | 1 | 99999 | 65.07 | 2019-01-01 | 2019-12-31
LP-KIT006-020C | FX06 CABLE KIT 1.5M | 1 | 99999 | 23.64 | 2019-01-01 | 2019-12-31
LP-KIT015-000C | SCREW CONNECTORS | 1 | 99999 | 15.04 | 2019-01-01 | 2019-12-31
LP-KIT090-005C | GSM MODEM | 1 | 99999 | 22.3 | 2019-01-01 | 2019-12-31
LP-NET105-101D | BACNET COMM CARD | 1 | 99999 | 73.43 | 2019-01-01 | 2019-12-31
LP-RSM003-000C | FX03 ROOM SENSOR LCD/IR | 1 | 99999 | 46.36 | 2019-01-01 | 2019-12-31
LP-RSM003-001C | FX03 ROOMSENSOR LCD/IR | 1 | 99999 | 52.81 | 2019-01-01 | 2019-12-31
LP-RSM003-003C | FX03 IR RECEIVER | 1 | 99999 | 17.76 | 2019-01-01 | 2019-12-31
LP-RSM003-004C | FX03 IR REMOTE CONTROL | 1 | 99999 | 25.49 | 2019-01-01 | 2019-12-31
LP-RTC10-000C | RTC CARD FOR FX10 | 1 | 99999 | 23.57 | 2019-01-01 | 2019-12-31
LP-XP91D05-000C | EXPANSION FOR FX: 8 DI | 1 | 99999 | 46.71 | 2019-01-01 | 2019-12-31
M-2500-1 | SOLAR COMPENSATOR | 1 | 99999 | 159.37 | 2019-01-01 | 2019-12-31
M9000-151 | BASE MOUNT LINKAGE KIT | 1 | 99999 | 44.05 | 2019-01-01 | 2019-12-31
M9000-152 | REINFORCEMENT PLATE | 1 | 99999 | 17.25 | 2019-01-01 | 2019-12-31
M9000-153 | ACTUATOR CRANK ARM KIT | 1 | 99999 | 6.72 | 2019-01-01 | 2019-12-31
M9000-155 | M9000-155,MANUAL HANDLE | 1 | 99999 | 27.56 | 2019-01-01 | 2019-12-31
M9000-158 | TANDEM MOUNTING BRKT | 1 | 99999 | 21.64 | 2019-01-01 | 2019-12-31
M9000-160 | M9000-160 M9100/9216 | 1 | 99999 | 4.78 | 2019-01-01 | 2019-12-31
M9000-170 | MNT KIT M92X0 HORIZONTAL | 1 | 99999 | 23.03 | 2019-01-01 | 2019-12-31
M9000-171 | MNT KIT M92X0 VERTICAL | 1 | 99999 | 23.03 | 2019-01-01 | 2019-12-31
M9000-300 | WEATHER SHIELD ENCL | 1 | 99999 | 115.91 | 2019-01-01 | 2019-12-31
M9000-310 | ENCLOSURE | 1 | 99999 | 84.8 | 2019-01-01 | 2019-12-31
M9000-320 | ENCLOSURE | 1 | 99999 | 116.43 | 2019-01-01 | 2019-12-31
M9000-322 | M9000-322 SERIES | 1 | 99999 | 107.95 | 2019-01-01 | 2019-12-31
M9000-330 | WEATHERSHIELD VG1 M9100 | 1 | 99999 | 95.72 | 2019-01-01 | 2019-12-31
M9000-340 | WEATHERSHIELD VG1 M9200 | 1 | 99999 | 144.46 | 2019-01-01 | 2019-12-31
M9000-342 | M9000-342 SERIES | 1 | 99999 | 129.49 | 2019-01-01 | 2019-12-31
M9000-400 | JACKSHAFT MTG KIT | 1 | 99999 | 46.32 | 2019-01-01 | 2019-12-31
M9000-514 | VG1000 BALL VALVE LINKAGE | 1 | 99999 | 48.76 | 2019-01-01 | 2019-12-31
M9000-518 | VG1000 BALL VALVE LINKAGE | 1 | 99999 | 40.72 | 2019-01-01 | 2019-12-31
M9000-519 | VG1000 BALL VALVE LINKAGE | 1 | 99999 | 40.72 | 2019-01-01 | 2019-12-31
M9000-520 | BALL VALVE LINKAGE ASSY | 1 | 99999 | 11.43 | 2019-01-01 | 2019-12-31
M9000-520-5 | BALL VALVE LINKAGE | 1 | 99999 | 10.47 | 2019-01-01 | 2019-12-31
M9000-520-5D | BALL VALVE LINKAGE | 1 | 99999 | 11.64 | 2019-01-01 | 2019-12-31
M9000-525-5 | SUBASSEMBLY KIT | 1 | 99999 | 20.28 | 2019-01-01 | 2019-12-31
M9000-551 | KIT,LINKAGE,BALL | 1 | 99999 | 6.74 | 2019-01-01 | 2019-12-31
M9000-560 | M9000-560 DIRECT MOUNT | 1 | 99999 | 6.05 | 2019-01-01 | 2019-12-31
M9000-561 | M9000-561 THERMAL | 1 | 99999 | 8.08 | 2019-01-01 | 2019-12-31
M9000-602 | KIT BALL VALVE DRIVE | 1 | 99999 | 6.3 | 2019-01-01 | 2019-12-31
M9000-604 | ANTI-ROTATION BRACKET | 1 | 99999 | 5.25 | 2019-01-01 | 2019-12-31
M9000-605 | BALL JOINT DMPR 1=BG OF 5 | 1 | 99999 | 11.58 | 2019-01-01 | 2019-12-31
M9000-606 | POSITION INDICATORS 5PK | 1 | 99999 | 5.61 | 2019-01-01 | 2019-12-31
M9000-607 | POSITION INDICATORS | 1 | 99999 | 4.91 | 2019-01-01 | 2019-12-31
M9000-611 | POSITION INDICATOR (5X) | 1 | 99999 | 1.42 | 2019-01-01 | 2019-12-31
M9000-PA | POSITIONER/SURFACE MOUNT | 1 | 99999 | 27.45 | 2019-01-01 | 2019-12-31
M9000-PF | POSITIONER/FLUSH MOUNTED | 1 | 99999 | 23.27 | 2019-01-01 | 2019-12-31
M9000-ZK | DAMPER LEVER KIT | 1 | 99999 | 14.11 | 2019-01-01 | 2019-12-31
M9000-ZKA | LEVER / ADAPTER | 1 | 99999 | 5.37 | 2019-01-01 | 2019-12-31
M9000-ZKG | SOCKET JOINTS | 1 | 99999 | 8.72 | 2019-01-01 | 2019-12-31
M9000-ZKH | LEVER / CENTREING STUD | 1 | 99999 | 3.08 | 2019-01-01 | 2019-12-31
M9100-100A | BTFLY VLVE LINK | 1 | 99999 | 22.66 | 2019-01-01 | 2019-12-31
M9100-100B | BTFLY VLVE LINK | 1 | 99999 | 22.66 | 2019-01-01 | 2019-12-31
M9100-100C | BTFLY VLVE LINK | 1 | 99999 | 22.66 | 2019-01-01 | 2019-12-31
M9102-AGA-1S | ROTARY ACTUATOR | 1 | 99999 | 22.69 | 2019-01-01 | 2019-12-31
M9102-AGA-5S | ACT.ROTARY FLOATING | 1 | 99999 | 20.22 | 2019-01-01 | 2019-12-31
M9102-IGA-1S | M9102-IGA-1S | 1 | 99999 | 44.16 | 2019-01-01 | 2019-12-31
M9102-IGA-5S | ACT.ROTARY FLOATING | 1 | 99999 | 27.79 | 2019-01-01 | 2019-12-31
M9104-AGA-1S | ROTARY ACTUATOR | 1 | 99999 | 23.85 | 2019-01-01 | 2019-12-31
M9104-AGA-5S | ACT.ROTARY FLOATING | 1 | 99999 | 21.24 | 2019-01-01 | 2019-12-31
M9104-GGA-1S | DAMPER ACTUATOR 4 NM NSR | 1 | 99999 | 44.82 | 2019-01-01 | 2019-12-31
M9104-GGA-5S | ACT.ROTARY PROPORTIONAL | 1 | 99999 | 43.52 | 2019-01-01 | 2019-12-31
M9104-IGA-1S | DAMPER ACTUATOR 4 NM NSR | 1 | 99999 | 30.42 | 2019-01-01 | 2019-12-31
M9104-IGA-1S3 | ACTUATOR ROTARY ELEC 4 | 1 | 99999 | 49.65 | 2019-01-01 | 2019-12-31
M9104-IGA-5S | ACT.ROTARY FLOATING | 1 | 99999 | 26.44 | 2019-01-01 | 2019-12-31
M9104-IUA-1S | ELECTRIC MOTOR ACTUATOR, | 1 | 99999 | 33.21 | 2019-01-01 | 2019-12-31
M9106-GGA-5 | M9106-GGA-5,60SEC,6NM,PRO | 1 | 99999 | 75.48 | 2019-01-01 | 2019-12-31
M9108-ADA-1N | ON/OFF ACTUATOR 8NM 230V | 1 | 99999 | 50.98 | 2019-01-01 | 2019-12-31
M9108-ADA-1N4 | ON/OFF ACTUATOR8NM 230V | 1 | 99999 | 67.16 | 2019-01-01 | 2019-12-31
M9108-ADA-5 | BALL VALVE ACT | 1 | 99999 | 58.9 | 2019-01-01 | 2019-12-31
M9108-ADC-1N | ON/OFF ACTUATOR8NM 230V | 1 | 99999 | 64 | 2019-01-01 | 2019-12-31
M9108-ADC-1N4 | ON/OFF ACTUATOR 8NM230V | 1 | 99999 | 77.59 | 2019-01-01 | 2019-12-31
M9108-ADC-5 | BALL VALVE ACT | 1 | 99999 | 74.43 | 2019-01-01 | 2019-12-31
M9108-ADD-1N | STANDARD 08NMINC230 | 1 | 99999 | 62.4 | 2019-01-01 | 2019-12-31
M9108-ADE-1N | STANDARD 08NMINC230 | 1 | 99999 | 66.89 | 2019-01-01 | 2019-12-31
M9108-ADF-1N | STANDARD 08NMINC230 | 1 | 99999 | 62.4 | 2019-01-01 | 2019-12-31
M9108-AGA-1N | ON/OFF ACTUATOR 8NM 24V | 1 | 99999 | 51.63 | 2019-01-01 | 2019-12-31
M9108-AGA-1N4 | 8NM 24 V SPEEDJOVENTA | 1 | 99999 | 64.38 | 2019-01-01 | 2019-12-31
M9108-AGA-5 | BALL VALVE ACT | 1 | 99999 | 56.05 | 2019-01-01 | 2019-12-31
M9108-AGC-1N | ON/OFF ACTUATOR8NM 24V SW | 1 | 99999 | 64.09 | 2019-01-01 | 2019-12-31
M9108-AGC-1N4 | SPECIAL ON/OFF | 1 | 99999 | 76.25 | 2019-01-01 | 2019-12-31
M9108-AGC-5 | BALL VALVE ACT | 1 | 99999 | 70.38 | 2019-01-01 | 2019-12-31
M9108-AGD-1N | STANDARD 08NMINCR24 | 1 | 99999 | 69.47 | 2019-01-01 | 2019-12-31
M9108-AGE-1N | STANDARD 08NMINCR24 | 1 | 99999 | 67.28 | 2019-01-01 | 2019-12-31
M9108-AGF-1N | STANDARD 08NMINCR24 | 1 | 99999 | 70.85 | 2019-01-01 | 2019-12-31
M9108-GAC-1 | PROP CONTROL VALVE 8NM | 1 | 99999 | 126.29 | 2019-01-01 | 2019-12-31
M9108-GAC-1.01 | PROP CONTROL VALVE 8NM | 1 | 99999 | 132.78 | 2019-01-01 | 2019-12-31
M9108-GDA-1N | PROP.ACTUATOR 8 NM | 1 | 99999 | 78.1 | 2019-01-01 | 2019-12-31
M9108-GDA-1N1 | PROP. ACTUATOR 8NM0-20MA | 1 | 99999 | 81.12 | 2019-01-01 | 2019-12-31
M9108-GDC-1N | PROP.ACTUATOR 8 NM | 1 | 99999 | 99.2 | 2019-01-01 | 2019-12-31
M9108-GDC-1N1 | PROP. ACTUATOR 8NM0-20MA | 1 | 99999 | 94.43 | 2019-01-01 | 2019-12-31
M9108-GGA-1N | STANDARD 8 NM | 1 | 99999 | 70.32 | 2019-01-01 | 2019-12-31
M9108-GGA-1N4 | SPEED 08NMMOD24 SIG0-10 | 1 | 99999 | 94.24 | 2019-01-01 | 2019-12-31
M9108-GGA-1NK | PROPORTIONAL ACTUATOR8NM | 1 | 99999 | 79.78 | 2019-01-01 | 2019-12-31
M9108-GGA-2 | ELECTRIC MOTOR ACTUATOR | 1 | 99999 | 104.67 | 2019-01-01 | 2019-12-31
M9108-GGA-5 | BALL VALVE ATUATOR 8 | 1 | 99999 | 65.77 | 2019-01-01 | 2019-12-31
M9108-GGC-1N | STANDARD 8 NM | 1 | 99999 | 85.89 | 2019-01-01 | 2019-12-31
M9108-GGC-1N4 | SPEED 08NMMOD24 SWI | 1 | 99999 | 101.74 | 2019-01-01 | 2019-12-31
M9108-GGC-5 | BALL VALVE ATUATOR 8 | 1 | 99999 | 95.4 | 2019-01-01 | 2019-12-31
M9109-AGC-5 | M9109-AGC-5 9NM,FP | 1 | 99999 | 123.3 | 2019-01-01 | 2019-12-31
M9109-GGA-2 | M9109-GGA-2,60SEC,9NM,PRO | 1 | 99999 | 80.96 | 2019-01-01 | 2019-12-31
M9116-AAA-1 | CONTR.VALVE OPEN/CL.16NM | 1 | 99999 | 80.24 | 2019-01-01 | 2019-12-31
M9116-ADA-1N | ON/OFF ACTUATOR16NM 230V | 1 | 99999 | 58.21 | 2019-01-01 | 2019-12-31
M9116-ADA-1N2 | MISCHERANTRIEB | 1 | 99999 | 68.57 | 2019-01-01 | 2019-12-31
M9116-ADA-1N4 | ON/OFF ACTUATOR 16NM230V | 1 | 99999 | 68.79 | 2019-01-01 | 2019-12-31
M9116-ADA-1NK | ON/OFF ACTUATOR 16NM230V | 1 | 99999 | 64.06 | 2019-01-01 | 2019-12-31
M9116-ADC-1N | ON/OFF ACTUATOR16NM 230V | 1 | 99999 | 71.98 | 2019-01-01 | 2019-12-31
M9116-ADC-1N2 | MISCHERANTRIEB | 1 | 99999 | 79.72 | 2019-01-01 | 2019-12-31
M9116-ADC-1N4 | ON/OFF ACTUATOR 16NM230V | 1 | 99999 | 83.29 | 2019-01-01 | 2019-12-31
M9116-ADD-1N | STANDARD 16NMINC230 | 1 | 99999 | 73.15 | 2019-01-01 | 2019-12-31
M9116-ADE-1N | ON/OFF ACTUATOR 16NM230V | 1 | 99999 | 74.15 | 2019-01-01 | 2019-12-31
M9116-ADF-1N | STANDARD 16NMINC230 | 1 | 99999 | 70.52 | 2019-01-01 | 2019-12-31
M9116-AGA-1N | ON/OFF ACTUATOR16NM 24V | 1 | 99999 | 55.32 | 2019-01-01 | 2019-12-31
M9116-AGA-1N2 | MISCHERANTRIEB 16NM 24V | 1 | 99999 | 64.37 | 2019-01-01 | 2019-12-31
M9116-AGA-1N4 | SPECIAL ON/OFF | 1 | 99999 | 64.84 | 2019-01-01 | 2019-12-31
M9116-AGC-1N | ON/OFF ACTUATOR16NM 24V | 1 | 99999 | 69.45 | 2019-01-01 | 2019-12-31
M9116-AGC-1N2 | MISCHERANTRIEB16NM 24V SW | 1 | 99999 | 71.83 | 2019-01-01 | 2019-12-31
M9116-AGC-1N4 | SPECIAL ON/OFF | 1 | 99999 | 76.37 | 2019-01-01 | 2019-12-31
M9116-AGC-2 | ELECTRIC MOTOR ACTUATOR | 1 | 99999 | 90.85 | 2019-01-01 | 2019-12-31
M9116-AGD-1N | STANDARD 16NMINC24 2-3PT | 1 | 99999 | 70.91 | 2019-01-01 | 2019-12-31
M9116-AGE-1N | ON/OFF ACTUATOR 16NM24V | 1 | 99999 | 71.26 | 2019-01-01 | 2019-12-31
M9116-AGE-1N4 | SPECIAL ON/OFF ACT | 1 | 99999 | 73.76 | 2019-01-01 | 2019-12-31
M9116-AGF-1N | STANDARD 16NMINC24 2-3PT | 1 | 99999 | 67.78 | 2019-01-01 | 2019-12-31
M9116-GAA-1 | PROP CONTROL VALVE 16NM | 1 | 99999 | 120.77 | 2019-01-01 | 2019-12-31
M9116-GAC-1 | PROP CONTROL VALVE 16NM | 1 | 99999 | 128.59 | 2019-01-01 | 2019-12-31
M9116-GDA-1N | STANDARD 16NMMOD230 | 1 | 99999 | 86.75 | 2019-01-01 | 2019-12-31
M9116-GDA-1N1 | PROP. ACTUATOR | 1 | 99999 | 85.37 | 2019-01-01 | 2019-12-31
M9116-GDA-1N2 | MIXERVALVE 16NMMOD230 | 1 | 99999 | 104.8 | 2019-01-01 | 2019-12-31
M9116-GDC-1N | STANDARD 16NMMOD230 SWI | 1 | 99999 | 99.15 | 2019-01-01 | 2019-12-31
M9116-GDC-1N1 | PROP. ACTUATOR | 1 | 99999 | 92.49 | 2019-01-01 | 2019-12-31
M9116-GGA-1N | STANDARD 16NMMOD24 | 1 | 99999 | 83.29 | 2019-01-01 | 2019-12-31
M9116-GGA-1N2 | MIXERVALVE 16NMMOD24 | 1 | 99999 | 91.21 | 2019-01-01 | 2019-12-31
M9116-GGA-1N4 | SPEED 16 NM | 1 | 99999 | 86.75 | 2019-01-01 | 2019-12-31
M9116-GGA-2 | ELECTRIC MOTOR ACTUATOR | 1 | 99999 | 137.24 | 2019-01-01 | 2019-12-31
M9116-GGC-1N | STANDARD 16NMMOD24 SWI | 1 | 99999 | 93.67 | 2019-01-01 | 2019-12-31
M9116-GGC-1N2 | MIXERVALVE 16NMMOD24 SWI | 1 | 99999 | 100.96 | 2019-01-01 | 2019-12-31
M9116-GGC-1N4 | SPEED 16 NM | 1 | 99999 | 101.75 | 2019-01-01 | 2019-12-31
M9124-ADA-1N | ON/OFF ACTUATOR24NM 230V | 1 | 99999 | 94.68 | 2019-01-01 | 2019-12-31
M9124-ADC-1N | STANDARD 24NMINC230 | 1 | 99999 | 108.92 | 2019-01-01 | 2019-12-31
M9124-ADD-1N | STANDARD 24NMINC230 | 1 | 99999 | 108.94 | 2019-01-01 | 2019-12-31
M9124-ADE-1N | STANDARD 24NMINC230 | 1 | 99999 | 111.08 | 2019-01-01 | 2019-12-31
M9124-ADF-1N | STANDARD 24NMINC230 | 1 | 99999 | 108.99 | 2019-01-01 | 2019-12-31
M9124-AGA-1N | ON/OFF ACTUATOR24NM 24V | 1 | 99999 | 91.81 | 2019-01-01 | 2019-12-31
M9124-AGC-1N | ON/OFF ACTUATOR24NM 24V | 1 | 99999 | 104.6 | 2019-01-01 | 2019-12-31
M9124-AGD-1N | STANDARD 24NMINC24 2-3PT | 1 | 99999 | 108.94 | 2019-01-01 | 2019-12-31
M9124-AGE-1N | STANDARD 24NMINC24 2-3PT | 1 | 99999 | 111.03 | 2019-01-01 | 2019-12-31
M9124-AGF-1N | STANDARD 24NMINC24 2-3PT | 1 | 99999 | 108.06 | 2019-01-01 | 2019-12-31
M9124-GDA-1N | STANDARD 24NMMOD230 | 1 | 99999 | 116.46 | 2019-01-01 | 2019-12-31
M9124-GDA-1N1 | PROP.ACTUATOR 0-20MA24NM | 1 | 99999 | 120.13 | 2019-01-01 | 2019-12-31
M9124-GDC-1N | STANDARD 24NMMOD230 SW | 1 | 99999 | 126.09 | 2019-01-01 | 2019-12-31
M9124-GDC-1N1 | PROP. ACTUATOR | 1 | 99999 | 126.09 | 2019-01-01 | 2019-12-31
M9124-GGA-1N | STANDARD 24NMMOD24 | 1 | 99999 | 115.89 | 2019-01-01 | 2019-12-31
M9124-GGA-2 | ELECTRIC MOTOR ACTUATOR | 1 | 99999 | 217.75 | 2019-01-01 | 2019-12-31
M9124-GGC-1N | STANDARD 24NMMOD24 SW | 1 | 99999 | 130.41 | 2019-01-01 | 2019-12-31
M9132-ADA-1N | ON/OFF ACTUATOR32 NM | 1 | 99999 | 100.22 | 2019-01-01 | 2019-12-31
M9132-ADC-1N | ON/OFF ACTUATOR 32 | 1 | 99999 | 114.25 | 2019-01-01 | 2019-12-31
M9132-ADD-1N | ON/OFF ACTUATOR 32 | 1 | 99999 | 114.65 | 2019-01-01 | 2019-12-31
M9132-ADE-1N | ON/OFF ACTUATOR32NM 230V | 1 | 99999 | 114.65 | 2019-01-01 | 2019-12-31
M9132-ADF-1N | ON/OFF ACTUATOR 32NM230V | 1 | 99999 | 114.65 | 2019-01-01 | 2019-12-31
M9132-AGA-1N | ON/OFF ACTUATOR32 NM 24V | 1 | 99999 | 97.54 | 2019-01-01 | 2019-12-31
M9132-AGC-1N | ON/OFF ACTUATOR32NM 24V | 1 | 99999 | 109.71 | 2019-01-01 | 2019-12-31
M9132-AGD-1N | ON/OFF ACTUATOR32NM 24V | 1 | 99999 | 113.76 | 2019-01-01 | 2019-12-31
M9132-AGE-1N | ON/OFF ACTUATOR32NM 24V | 1 | 99999 | 118.23 | 2019-01-01 | 2019-12-31
M9132-AGF-1N | STANDARD 32NMINC24 2-3PT | 1 | 99999 | 113.76 | 2019-01-01 | 2019-12-31
M9132-GDA-1N | 32NM PROP CONTROL 230VAC | 1 | 99999 | 140.17 | 2019-01-01 | 2019-12-31
M9132-GDC-1N | 32NM PROP CONTROL | 1 | 99999 | 151.83 | 2019-01-01 | 2019-12-31
M9132-GGA-1N | STANDARD 32NMMOD24 | 1 | 99999 | 121.7 | 2019-01-01 | 2019-12-31
M9132-GGC-1N | STANDARD 32NMMOD24 SWI | 1 | 99999 | 128.16 | 2019-01-01 | 2019-12-31
M9200-100A | BTFLY VLVE LINK | 1 | 99999 | 22.66 | 2019-01-01 | 2019-12-31
M9200-100B | BTFLY VLVE LINK | 1 | 99999 | 22.66 | 2019-01-01 | 2019-12-31
M9200-100C | BTFLY VLVE LINK | 1 | 99999 | 22.66 | 2019-01-01 | 2019-12-31
M9203-100 | M9203-100 REMOTE | 1 | 99999 | 41.68 | 2019-01-01 | 2019-12-31
M9203-110 | M9203-110 UNIVERSAL | 1 | 99999 | 9.78 | 2019-01-01 | 2019-12-31
M9203-115 | M9203-115 UNIVERSAL | 1 | 99999 | 18.69 | 2019-01-01 | 2019-12-31
M9203-150 | M9203-150 CRANK ARM KIT | 1 | 99999 | 10.37 | 2019-01-01 | 2019-12-31
M9203-250 | M9203-250 KIT W/ CRANK | 1 | 99999 | 47.08 | 2019-01-01 | 2019-12-31
M9203-601 | M9203-601 KIT FOR M9203 | 1 | 99999 | 4.3 | 2019-01-01 | 2019-12-31
M9203-602 | M9203-602 REPLACEMENT | 1 | 99999 | 3.3 | 2019-01-01 | 2019-12-31
M9203-603 | M9203-603 KIT FOR | 1 | 99999 | 3.3 | 2019-01-01 | 2019-12-31
M9203-AGA-1 | M9203-AGA ACT. ROT. | 1 | 99999 | 59.64 | 2019-01-01 | 2019-12-31
M9203-AGA-1Z | M9203-AGA-1Z ACT ROT | 1 | 99999 | 62.08 | 2019-01-01 | 2019-12-31
M9203-AGB-1 | M9203-AGB ACT. ROT. | 1 | 99999 | 72.99 | 2019-01-01 | 2019-12-31
M9203-AGB-1Z | M9203-AGB-1Z ACT ROT | 1 | 99999 | 75.41 | 2019-01-01 | 2019-12-31
M9203-BGA-1 | M9203-BGA ACT. ROTARY | 1 | 99999 | 48.98 | 2019-01-01 | 2019-12-31
M9203-BGB-1 | M9203-BGB ACT.ROTARY | 1 | 99999 | 58.44 | 2019-01-01 | 2019-12-31
M9203-BUA-1 | M9203-BUA-1 ACT.ROTARY | 1 | 99999 | 51.69 | 2019-01-01 | 2019-12-31
M9203-BUA-1Z | M9203-BUA-1Z ACT. | 1 | 99999 | 49.95 | 2019-01-01 | 2019-12-31
M9203-BUB-1 | M9203-BUB-1 ACT.ROTARY | 1 | 99999 | 63.5 | 2019-01-01 | 2019-12-31
M9203-BUB-1Z | M9203-BUB-1Z ACT. | 1 | 99999 | 63.29 | 2019-01-01 | 2019-12-31
M9203-GGA-1 | M9203-GGA-1 ACT | 1 | 99999 | 68.14 | 2019-01-01 | 2019-12-31
M9203-GGA-1Z | M9203-GGA-1Z ACT ROT | 1 | 99999 | 70.56 | 2019-01-01 | 2019-12-31
M9203-GGB-1 | M9203-GGB-1 ACT. ROT | 1 | 99999 | 79.05 | 2019-01-01 | 2019-12-31
M9203-GGB-1Z | M9203-GGB-1Z ACT ROT | 1 | 99999 | 77.48 | 2019-01-01 | 2019-12-31
M9208-100 | M9208 REMOTE MOUNT KIT | 1 | 99999 | 23.34 | 2019-01-01 | 2019-12-31
M9208-600 | KIT GRIPPER FOR 16-19MM | 1 | 99999 | 10.22 | 2019-01-01 | 2019-12-31
M9208-601 | KIT GRIPPER FOR 8-16MM | 1 | 99999 | 5.45 | 2019-01-01 | 2019-12-31
M9208-602 | KIT 5 RETAINING CLIPS | 1 | 99999 | 2.82 | 2019-01-01 | 2019-12-31
M9208-603 | KIT ADJUSTABLE STOP FOR | 1 | 99999 | 4.1 | 2019-01-01 | 2019-12-31
M9208-AGA-1 | ACT ROTARY FLOATING | 1 | 99999 | 83.8 | 2019-01-01 | 2019-12-31
M9208-AGC-1 | ACT ROTARY FLOATING | 1 | 99999 | 96.65 | 2019-01-01 | 2019-12-31
M9208-BDA-1 | ACT.ROTARY ON/OFF,230 VAC | 1 | 99999 | 55.13 | 2019-02-07 | 2019-12-31
M9208-BDC-1 | ACT ROTARY ON/OFF,230 | 1 | 99999 | 71.09 | 2019-02-07 | 2019-12-31
M9208-BGA-1 | ACT ROTARY ON/OFF,24 | 1 | 99999 | 51.79 | 2019-02-07 | 2019-12-31
M9208-BGC-1 | ACT ROTARY ON/OFF,24 | 1 | 99999 | 67.75 | 2019-02-07 | 2019-12-31
M9208-GGA-1 | ACT ROTARY PROPORTIONAL | 1 | 99999 | 63.27 | 2019-02-07 | 2019-12-31
M9208-GGC-1 | ACT ROTARY PROPORTIONAL | 1 | 99999 | 80.37 | 2019-02-07 | 2019-12-31
M9220-600 | 1" JACKSHAFT COUPLER | 1 | 99999 | 5.37 | 2019-01-01 | 2019-12-31
M9220-601 | GRIPPER FOR 3/8"-3/4' | 1 | 99999 | 4.42 | 2019-01-01 | 2019-12-31
M9220-602 | REPLACEMENT RETENTION | 1 | 99999 | 3.08 | 2019-01-01 | 2019-12-31
M9220-603 | ADJUSTABLE STOP KIT | 1 | 99999 | 4.8 | 2019-01-01 | 2019-12-31
M9220-604 | 5 REPLACEMENT CRANKS | 1 | 99999 | 5.39 | 2019-01-01 | 2019-12-31
M9220-605 | 5 REPLACEMENT BALL JOINTS | 1 | 99999 | 12.14 | 2019-01-01 | 2019-12-31
M9220-606 | 5 REPLACEMENT CRANK ARMS | 1 | 99999 | 38.74 | 2019-01-01 | 2019-12-31
M9220-610 | GRIPPER,SHAFT,10MM | 1 | 99999 | 3.25 | 2019-01-01 | 2019-12-31
M9220-612 | GRIPPER,SHAFT,12MM | 1 | 99999 | 3.02 | 2019-01-01 | 2019-12-31
M9220-614 | GRIPPER,SHAFT,14MM | 1 | 99999 | 3.25 | 2019-01-01 | 2019-12-31
M9220-AGA-1 | ACT.ROTARY FLOATING 24 | 1 | 99999 | 90.82 | 2019-01-01 | 2019-12-31
M9220-AGC-1 | ACT.ROTARY FLOATING | 1 | 99999 | 107.45 | 2019-01-01 | 2019-12-31
M9220-BDA-1 | ACT.ROTARY,ON/OFF 230 VAC | 1 | 99999 | 91.48 | 2019-02-07 | 2019-12-31
M9220-BDC-1 | ACT.ROTARY,ON/OFF 230 | 1 | 99999 | 99.3 | 2019-02-07 | 2019-12-31
M9220-BGA-1 | ACT.ROTARY,ON/OFF 24 | 1 | 99999 | 83.49 | 2019-02-07 | 2019-12-31
M9220-BGC-1 | ACT.ROTARY,ON/OFF | 1 | 99999 | 99.23 | 2019-02-07 | 2019-12-31
M9220-GGA-1 | ACT.ROTARY PROPORTIONAL | 1 | 99999 | 93.01 | 2019-02-07 | 2019-12-31
M9220-GGC-1 | ACT.ROTARY PROPORTIONAL | 1 | 99999 | 111.7 | 2019-01-01 | 2019-12-31
M9220-HGA-1 | ACT.ROTARY | 1 | 99999 | 93.01 | 2019-02-07 | 2019-12-31
M9220-HGC-1 | ACT.ROTARY | 1 | 99999 | 111.7 | 2019-01-01 | 2019-12-31
M9300-1 | EXT AUX SWITCH KIT 1XSPDT | 1 | 99999 | 32.05 | 2019-01-01 | 2019-12-31
M9300-100 | 1/2" CONDUIT (5 PCS) | 1 | 99999 | 5.45 | 2019-01-01 | 2019-12-31
M9300-10K | EXT FEEDB POT 10K OHM | 1 | 99999 | 32.05 | 2019-01-01 | 2019-12-31
M9300-140 | EXT FEEDB POT 140 OHM | 1 | 99999 | 32.05 | 2019-01-01 | 2019-12-31
M9300-1K | EXT FEEDB POT 1K OHM | 1 | 99999 | 32.05 | 2019-01-01 | 2019-12-31
M9300-2 | EXT AUX SWITCH KIT 2SPDT | 1 | 99999 | 37.35 | 2019-01-01 | 2019-12-31
M9300-2K | EXT FEEDB POT 2K OHM | 1 | 99999 | 32.05 | 2019-01-01 | 2019-12-31
M9304-ADA-1N | CONTR.VALVE OPEN/CL.4NM | 1 | 99999 | 43.1 | 2019-01-01 | 2019-12-31
M9304-ADC-1N | CONTR.VALVE OPEN/CL.4NM | 1 | 99999 | 51.23 | 2019-01-01 | 2019-12-31
M9304-AGA-1N | CONTR.VALVE OPEN/CL.4NM | 1 | 99999 | 42.07 | 2019-01-01 | 2019-12-31
M9304-AGA-LIE | ACTUATOR 4NMPM5000 OHM | 1 | 99999 | 39.29 | 2019-01-01 | 2019-12-31
M9304-AGC-1N | CONTR.VALVE OPEN/CL.4NM | 1 | 99999 | 50.2 | 2019-01-01 | 2019-12-31
M9304-AKA-1N | 2 & 3 POINT ACTUATOR4NM | 1 | 99999 | 44.08 | 2019-01-01 | 2019-12-31
M9304-AKC-1N | 2 & 3 POINT ACTUATOR4NM | 1 | 99999 | 55.16 | 2019-01-01 | 2019-12-31
M9304-BDC-1N | ON/OFF ACTUATOR4 NM 230V | 1 | 99999 | 54.68 | 2019-01-01 | 2019-12-31
M9304-GGA-1N | CONTROL VALVE PROP 4NM | 1 | 99999 | 61.41 | 2019-01-01 | 2019-12-31
M9304-GKA-1N | PROPORT.ACTUATOR 48VDC | 1 | 99999 | 68.89 | 2019-01-01 | 2019-12-31
M9308-AGA-1Z | ACT, ROTARY, FLO, 8 | 1 | 99999 | 63.85 | 2019-01-01 | 2019-12-31
M9310-500 | LINKAGE W. MANUAL LEVER | 1 | 99999 | 5.55 | 2019-01-01 | 2019-12-31
M9310-600 | GRIPPER ASSMBL | 1 | 99999 | 10.85 | 2019-01-01 | 2019-12-31
M9310-AUA-1 | 10NM, ROTARY,230VAC2/3P | 1 | 99999 | 64.38 | 2019-01-01 | 2019-12-31
M9310-HGA-1 | ACTUATOR,ROTARY,PROPORTIO | 1 | 99999 | 63.85 | 2019-01-01 | 2019-12-31
M9310-HGA-1C5 | ASSY, ACTUATOR ROTARY | 1 | 99999 | 73.05 | 2019-01-01 | 2019-12-31
M9320-AUA-1 | 20NM, ROTARY,230VAC2/3P | 1 | 99999 | 63.85 | 2019-01-01 | 2019-12-31
M9320-HGA-1 | 20NM, | 1 | 99999 | 69.15 | 2019-01-01 | 2019-12-31
M9335-AUA-1 | 35NM, ROTARY,230VAC2/3P | 1 | 99999 | 83.45 | 2019-01-01 | 2019-12-31
M9335-HGA-1 | 35NM, | 1 | 99999 | 90.35 | 2019-01-01 | 2019-12-31
MA1 | MISCHERANTRIEB 16NM 24V | 1 | 99999 | 67.98 | 2019-01-01 | 2019-12-31
MA1.S | MISCHERANTRIEB16NM 24V SW | 1 | 99999 | 75.64 | 2019-01-01 | 2019-12-31
MA2 | MISCHERANTRIEB | 1 | 99999 | 68.93 | 2019-01-01 | 2019-12-31
MA2.S | MISCHERANTRIEB | 1 | 99999 | 86.01 | 2019-01-01 | 2019-12-31
MG272004P27SAH | SOLENOID VALVE 1230VA" | 1 | 99999 | 97.78 | 2019-01-01 | 2019-12-31
MM1.1 | MISCHERANTRIEB | 1 | 99999 | 99.08 | 2019-01-01 | 2019-12-31
MM1.1S | MISCHERANTRIEB | 1 | 99999 | 134.36 | 2019-01-01 | 2019-12-31
MM2.2 | MISCHERANTRIEB | 1 | 99999 | 108.36 | 2019-01-01 | 2019-12-31
MP8000-6001 | MP8X SEAL | 1 | 99999 | 16.1 | 2019-01-01 | 2019-12-31
MP8000-6002 | MP8X PNEU POS MTG KIT | 1 | 99999 | 52.72 | 2019-01-01 | 2019-12-31
MP8000-6012 | SEAL REPAIR KIT | 1 | 99999 | 105.74 | 2019-01-01 | 2019-12-31
MP8000-6325 | DIAPHRAGM AND SEAL | 1 | 99999 | 29.14 | 2019-01-01 | 2019-12-31
MP822C8020 | MP-ACTUATOR DW H | 1 | 99999 | 388.87 | 2019-01-01 | 2019-12-31
MP822E5020 | MP-ACTUATOR DW | 1 | 99999 | 215.61 | 2019-01-01 | 2019-12-31
MP822E5020+M | MP-ACTUATOR DW | 1 | 99999 | 256.89 | 2019-01-01 | 2019-12-31
MP822E6020 | MP-ACTUATOR DW P | 1 | 99999 | 546.93 | 2019-01-01 | 2019-12-31
MP822E6020+M | MP-ACTUATOR DW P | 1 | 99999 | 529.85 | 2019-01-01 | 2019-12-31
MP822E7020 | MP-ACTUATOR DW P H | 1 | 99999 | 643.03 | 2019-01-01 | 2019-12-31
MP822E7020+M | MP-ACTUATOR DW P H | 1 | 99999 | 681.43 | 2019-01-01 | 2019-12-31
MP822E8020 | MP-ACTUATOR DW H | 1 | 99999 | 262.06 | 2019-01-01 | 2019-12-31
MP822E8020+M | MP-ACTUATOR DW H | 1 | 99999 | 283.96 | 2019-01-01 | 2019-12-31
MP832E5020 | MP-ACTUATOR UW | 1 | 99999 | 232.64 | 2019-01-01 | 2019-12-31
MP832E5020+M | MP-ACTUATOR UW | 1 | 99999 | 256.57 | 2019-01-01 | 2019-12-31
MP832E6020 | MP-ACTUATOR UW P | 1 | 99999 | 546.93 | 2019-01-01 | 2019-12-31
MP832E6020+M | MP-ACTUATOR UW P | 1 | 99999 | 549.84 | 2019-01-01 | 2019-12-31
MP832E7020 | MP-ACTUATOR UW P H | 1 | 99999 | 643.03 | 2019-01-01 | 2019-12-31
MP832E7020+M | MP-ACTUATOR UW P H | 1 | 99999 | 699.75 | 2019-01-01 | 2019-12-31
MP832E8020 | MP-ACTUATOR UW H | 1 | 99999 | 357.33 | 2019-01-01 | 2019-12-31
MP832E8020+M | MP-ACTUATOR UW H | 1 | 99999 | 381.24 | 2019-01-01 | 2019-12-31
MP-D-HC | GAS SENSORS | 1 | 99999 | 148.34 | 2019-01-01 | 2019-12-31
MP-D-HFC | DETECTOR HFC | 1 | 99999 | 162.84 | 2019-01-01 | 2019-12-31
MP-D-HFC-4000 | GAS SENSOR | 1 | 99999 | 167.71 | 2019-01-01 | 2019-12-31
MP-DK-HFC | DETECTOR HFC | 1 | 99999 | 218.04 | 2019-01-01 | 2019-12-31
MP-DK-HFC-4000 | GAS SENSOREN | 1 | 99999 | 198.16 | 2019-01-01 | 2019-12-31
MP-DK-NH3-4000 | DETECTOR NH3 | 1 | 99999 | 197 | 2019-01-01 | 2019-12-31
MP-D-METHANE | MP-D-METHANE | 1 | 99999 | 148.34 | 2019-01-01 | 2019-12-31
MP-D-NH3-10000 | GAS SENSOR | 1 | 99999 | 178.09 | 2019-01-01 | 2019-12-31
MP-D-NH3-4000 | MP-D-NH3-4000 | 1 | 99999 | 155.95 | 2019-01-01 | 2019-12-31
MP-D-PROPANE | MP-D-PROPANE (LPG) | 1 | 99999 | 148.34 | 2019-01-01 | 2019-12-31
MP-DR-HFC | DETECTOR HFC | 1 | 99999 | 162.44 | 2019-01-01 | 2019-12-31
MP-DR-HFC-4000 | ACCESSORIES | 1 | 99999 | 167.71 | 2019-01-01 | 2019-12-31
MP-DR-NH3-4000 | DETECTOR NH3 | 1 | 99999 | 198.77 | 2019-01-01 | 2019-12-31
MP-DS-CO2 | DETECTOR CO2 | 1 | 99999 | 290.89 | 2019-01-01 | 2019-12-31
MP-DS-HC | GAS SENSORS | 1 | 99999 | 188.39 | 2019-01-01 | 2019-12-31
MP-DS-HFC | DETECTOR HFC | 1 | 99999 | 166.42 | 2019-01-01 | 2019-12-31
MP-DS-HFC-4000 | GAS SENSOR | 1 | 99999 | 198.16 | 2019-01-01 | 2019-12-31
MP-DS-METHANE | MP-DS-METHANE | 1 | 99999 | 166.76 | 2019-01-01 | 2019-12-31
MP-DS-NH3-10000 | MP-DS-NH3-10000 | 1 | 99999 | 201.31 | 2019-01-01 | 2019-12-31
MP-DS-NH3-4000 | DETECTOR NH3 | 1 | 99999 | 197.64 | 2019-01-01 | 2019-12-31
MP-DS-PROPANE | MP-DS-PROPANE (LPG) | 1 | 99999 | 188.39 | 2019-01-01 | 2019-12-31
MPM-1800M/M | AANSLUITSTEKKER | 1 | 99999 | 4.62 | 2019-01-01 | 2019-12-31
MPS-CO2-10000 | DETECTOR CO2 | 1 | 99999 | 243.24 | 2019-01-01 | 2019-12-31
MP-STAFBA-0 | MP-STAFBA-0, STATIONARY | 1 | 99999 | 11.25 | 2019-01-01 | 2019-12-31
MP-STAKIT-0 | MAP GATEWAY, STATIONARY | 1 | 99999 | 10.86 | 2019-01-01 | 2019-12-31
MPU2C | MONITOR UNIT 2 CHANNEL | 1 | 99999 | 361.85 | 2019-01-01 | 2019-12-31
MPU4C | MONITOR UNIT 4 CHANNEL | 1 | 99999 | 527.62 | 2019-01-01 | 2019-12-31
MPU6C | MONITOR UNIT 6 CHANNEL | 1 | 99999 | 662.61 | 2019-01-01 | 2019-12-31
MR11PM12R-1C | COMPRESSOR CONTROL 12VAC | 1 | 99999 | 32.39 | 2019-01-01 | 2019-12-31
MR11PM230-1C | COMPRESS. CONTROL 230VAC | 1 | 99999 | 36.21 | 2019-01-01 | 2019-12-31
MR12DR230-1C | REFR CONTR.PUMP DOWN | 1 | 99999 | 80.66 | 2019-01-01 | 2019-12-31
MR12PM230-Z1C | THERMOST. 230VOFF-CYCLE | 1 | 99999 | 42.51 | 2019-01-01 | 2019-12-31
MR14PM12R-2C | REFR CONTROLLER,FAN MNG | 1 | 99999 | 50.17 | 2019-01-01 | 2019-12-31
MR15DR230-2C | REFR DEFR. PUMP DOWN | 1 | 99999 | 98.65 | 2019-01-01 | 2019-12-31
MR1DR230-11C | REFR. CNTRL US, DIN, | 1 | 99999 | 68.16 | 2019-01-01 | 2019-12-31
MR1DR230-1C | COMPR CONTROLLER 230V | 1 | 99999 | 45.66 | 2019-01-01 | 2019-12-31
MR1DR24-11C | REFR CNTRL US, DIN,24V | 1 | 99999 | 86.16 | 2019-01-01 | 2019-12-31
MR2DR230-1C | REFR.OFF-CYCLE DEFR. | 1 | 99999 | 55.98 | 2019-01-01 | 2019-12-31
MR42PM12R-A3C | REFR.OFF-CYCLEALARM | 1 | 99999 | 87.17 | 2019-01-01 | 2019-12-31
MR42PM12R-A4C | REFR.OFF- CYCLE | 1 | 99999 | 84.89 | 2019-01-01 | 2019-12-31
MR44PM12R-PA2C | REFR CNTRL,PT1000 | 1 | 99999 | 76.88 | 2019-01-01 | 2019-12-31
MR4DR230-2C | REFR FAN MNG,ALARM OUT | 1 | 99999 | 55.98 | 2019-01-01 | 2019-12-31
MR4DR24-12C | FAN MNG,AL.OUT,US,PAN24V | 1 | 99999 | 80.31 | 2019-01-01 | 2019-12-31
MR4PM24-12C | REFR TEMP/DEFR.US,PAN24V | 1 | 99999 | 98.38 | 2019-01-01 | 2019-12-31
MR54PM230-1C | DEFROST CONTROL PANEL N2 | 1 | 99999 | 58.5 | 2019-01-01 | 2019-12-31
MR54PM230-1CA | DEFROST CONTROL | 1 | 99999 | 51.69 | 2019-01-01 | 2019-12-31
MS-15KUPG-0 | 15K UPGRD NX8X/LCS85 | 1 | 99999 | 6245.71 | 2019-01-01 | 2019-12-31
MS1DR230T-1C | THERMOSTAT,1 STAGE, TEMP | 1 | 99999 | 47.93 | 2019-01-01 | 2019-12-31
MS1DR230V-1C | THERMOSTAT,1 STAGE 0-10V | 1 | 99999 | 47.44 | 2019-01-01 | 2019-12-31
MS1DR24T-11C | ONE-STAGE TEMP CNTL,TEMP | 1 | 99999 | 63.27 | 2019-01-01 | 2019-12-31
MS1DR24T-1C | THERMOSTAT DIN 24V CONTR | 1 | 99999 | 63.4 | 2019-01-01 | 2019-12-31
MS1DR24V-11C | ONE-STAGE 0-10V INPUT | 1 | 99999 | 63.19 | 2019-01-01 | 2019-12-31
MS1PM12RT-1C | THERMOSTAT,1 STAGE, TEMP | 1 | 99999 | 40.59 | 2019-01-01 | 2019-12-31
MS1PM12RV-1C | THERMOSTAT,1 STAGE 0-10V | 1 | 99999 | 38.25 | 2019-01-01 | 2019-12-31
MS1PM230T-1C | THERM.1STAGE230V, TEMP | 1 | 99999 | 41.96 | 2019-01-01 | 2019-12-31
MS1PM230V-1C | THERM.1 STAGE230V 0-10V | 1 | 99999 | 41.6 | 2019-01-01 | 2019-12-31
MS2DR230T-1C | THERMOSTAT,2 STAGES,TEMP | 1 | 99999 | 57.7 | 2019-01-01 | 2019-12-31
MS2DR230V-1C | THERMOSTAT,2STAGES,0-10V | 1 | 99999 | 60.43 | 2019-01-01 | 2019-12-31
MS2DR24T-11C | TWO STAGE DIN | 1 | 99999 | 52.51 | 2019-01-01 | 2019-12-31
MS2DR48DT-1C | T'STAT, 2 STAGES,48VDC | 1 | 99999 | 72.29 | 2019-01-01 | 2019-12-31
MS2PM12RT-1C | THERMOSTAT,2STAGES,TEMP | 1 | 99999 | 54.97 | 2019-01-01 | 2019-12-31
MS2PM12RV-1C | THERMOSTAT,2STAGES,0-10V | 1 | 99999 | 54.97 | 2019-01-01 | 2019-12-31
MS2PM24T-11C | TWO-STAGE CNTL US,24V | 1 | 99999 | 50.19 | 2019-01-01 | 2019-12-31
MS4DR230T-1C | THERMOSTAT,4 STAGES,TEMP | 1 | 99999 | 72.4 | 2019-01-01 | 2019-12-31
MS4DR24T-11C | FOUR-STAGE TEMP. US,24V | 1 | 99999 | 66.79 | 2019-01-01 | 2019-12-31
MS4DR24T-1C | THERMOSTAT DIN 24V CONTR | 1 | 99999 | 64.22 | 2019-01-01 | 2019-12-31
MS4DR24T-3C | 4STAGES,TEMP,NO PROBE24V | 1 | 99999 | 68.56 | 2019-01-01 | 2019-12-31
MS4DR48DT-1C | T'STAT, 4 STAGES,48VDC | 1 | 99999 | 76.8 | 2019-01-01 | 2019-12-31
MS4DR48T-1C | T'STAT 4 STAG.FISA CUST. | 1 | 99999 | 73.2 | 2019-01-01 | 2019-12-31
MS4PM12RT-1C | THERMOSTAT,4 STAGES,TEMP | 1 | 99999 | 64.66 | 2019-01-01 | 2019-12-31
MS4PM24T-11C | FOUR STAGE CONT.P.M.,24V | 1 | 99999 | 64.58 | 2019-01-01 | 2019-12-31
MS-ADS05U-0 | APP&DATA SRV 5USER NEW | 1 | 99999 | 3329.96 | 2019-02-07 | 2019-12-31
MS-ADS05U-6 | APP&DATA SRV 5USER UPGRAD | 1 | 99999 | 1177.75 | 2019-01-01 | 2019-12-31
MS-ADS05U-8 | APP&DATA SRV 5USER MIGRTN | 1 | 99999 | 3532.72 | 2019-01-01 | 2019-12-31
MS-ADSLE5U-0 | APP&DAT LITE-E SVR,5U,NEW | 1 | 99999 | 666.2 | 2019-02-07 | 2019-12-31
MS-ADSLE5U-6 | APP&DAT LITE-E SVR,5U,UPG | 1 | 99999 | 294.62 | 2019-01-01 | 2019-12-31
MS-ADVGRF-0 | ADVANCED GRAPHIC NEW CD-R | 1 | 99999 | 750.76 | 2019-01-01 | 2019-12-31
MS-ADVGRF-6 | ADVANCED GRAPHICS UPGRADE | 1 | 99999 | 235.74 | 2019-01-01 | 2019-12-31
MS-ADX100SQL2-0 | APP&DAT,100U,NEW,W/SQL2 | 1 | 99999 | 38465.87 | 2019-02-07 | 2019-12-31
MS-ADX100SQL2-6 | ADX100U SRVR,UPGRADE,SQL2 | 1 | 99999 | 28752.18 | 2019-01-01 | 2019-12-31
MS-ADX100SQL2-8 | ADX100U SRVR,MIGRATN,SQL2 | 1 | 99999 | 34790.56 | 2019-01-01 | 2019-12-31
MS-ADX100U-0 | ADX100U APP&DAT SRVR, NEW | 1 | 99999 | 33520.29 | 2019-02-07 | 2019-12-31
MS-ADX100U-6 | ADX100 SRVR,100U,UPGRADE | 1 | 99999 | 18977.7 | 2019-01-01 | 2019-12-31
MS-ADX100U-8 | ADX100 SRVR,100U,MIGRATON | 1 | 99999 | 23489 | 2019-01-01 | 2019-12-31
MS-ADX10SQL-0 | APP&DAT, SQL, 10USER, NEW | 1 | 99999 | 7991.54 | 2019-02-07 | 2019-12-31
MS-ADX10SQL-6 | APP&DAT SQL, 10USR UPGRAD | 1 | 99999 | 9387.71 | 2019-01-01 | 2019-12-31
MS-ADX10SQL-8 | APP&DAT, SQL, 10USR MIGTN | 1 | 99999 | 10565.21 | 2019-01-01 | 2019-12-31
MS-ADX10U-0 | APP & DAT SRV, 10USER NEW | 1 | 99999 | 6859.44 | 2019-02-07 | 2019-12-31
MS-ADX10U-6 | APP&DAT SRV, 10USR UPGRAD | 1 | 99999 | 1766.49 | 2019-01-01 | 2019-12-31
MS-ADX10U-8 | APP&DAT SRV, 10USR MIGRTN | 1 | 99999 | 3532.72 | 2019-01-01 | 2019-12-31
MS-ADX50SQL-0 | APP&DAT, SQL, 50USER, NEW | 1 | 99999 | 25783.21 | 2019-02-07 | 2019-12-31
MS-ADX50SQL2-0 | APP&DAT, SQL2, 50USR, NEW | 1 | 99999 | 29146.2 | 2019-02-07 | 2019-12-31
MS-ADX50SQL2-6 | ADX50 SRVR,50U,UPGRAD,SQL | 1 | 99999 | 19701.16 | 2019-01-01 | 2019-12-31
MS-ADX50SQL2-8 | ADX50 SRV,50U,SQL2,MIGRN | 1 | 99999 | 25474.29 | 2019-01-01 | 2019-12-31
MS-ADX50SQL-6 | METASYS APPLICATION AND | 1 | 99999 | 16237.27 | 2019-01-01 | 2019-12-31
MS-ADX50SQL-8 | ADX 50 USER MIGRATION | 1 | 99999 | 22010.41 | 2019-01-01 | 2019-12-31
MS-ADX50U-0 | ADX50 APP&DAT SVR,50U,NEW | 1 | 99999 | 22420.22 | 2019-02-07 | 2019-12-31
MS-ADX50U-6 | ADX50 SRVR,50U,UPGRADE | 1 | 99999 | 5773.38 | 2019-01-01 | 2019-12-31
MS-ADX50U-8 | ADX50 SRVR,50U,MIGRATION | 1 | 99999 | 11546.52 | 2019-01-01 | 2019-12-31
MS-BACEOL-0 | TERMINAL MODULE | 1 | 99999 | 26.58 | 2019-02-07 | 2019-12-31
MS-BAT1010-0 | BATTERY 12V FOR NAE/NIE | 1 | 99999 | 37.75 | 2019-02-07 | 2019-12-31
MS-BAT1020-0 | BATTERY PACK | 1 | 99999 | 19.24 | 2019-02-07 | 2019-12-31
MS-BTCVTCBL-700 | CABLE REPLACEMENT BTCVT | 1 | 99999 | 6.06 | 2019-01-01 | 2019-12-31
MS-DIS1710-0 | RMT DISPLAY FOR NCE, FEC | 1 | 99999 | 83.38 | 2019-02-07 | 2019-12-31
MS-EREPORT-0 | ENERGY ESSENTIALS | 1 | 99999 | 400.39 | 2019-02-07 | 2019-12-31
MS-EREPORT-6 | ENERGY ESSENTIAL UPGRADE | 1 | 99999 | 184.99 | 2019-01-01 | 2019-12-31
MS-EXPORT-0 | METASYS SYSTEM | 1 | 99999 | 543.28 | 2019-02-07 | 2019-12-31
MS-EXPORT-6 | EXPORT UT UPGRADE S/W | 1 | 99999 | 188.65 | 2019-01-01 | 2019-12-31
MS-FAC2611-0 | CTRL 6UI, 2BI, 3BO, 4CO, | 1 | 99999 | 247.82 | 2019-01-01 | 2019-12-31
MS-FAC2612-1 | MS-FAC2612-1 ADVANCED | 1 | 99999 | 207.36 | 2019-02-07 | 2019-12-31
MS-FAC2612-2 | MS-FAC2612-2 ADVANCED | 1 | 99999 | 172.52 | 2019-02-07 | 2019-12-31
MS-FAC3611-0 | ASSEMBLY, CONTROLLER | 1 | 99999 | 182.33 | 2019-02-07 | 2019-12-31
MS-FAC4911-0 | 28 PT IP FAC; RTC | 1 | 99999 | 210 | 2019-02-07 | 2019-12-31
MS-FEC1611-1 | MS-FEC1611-1 FINAL | 1 | 99999 | 155.51 | 2019-01-01 | 2019-12-31
MS-FEC1611-1ET | MS-FEC1611-1ET, FINAL | 1 | 99999 | 167.01 | 2019-01-01 | 2019-12-31
MS-FEC1621-1 | MS-FEC1621-1 FINAL | 1 | 99999 | 252.94 | 2019-01-01 | 2019-12-31
MS-FEC2511-0 | CTRL 4UI 6BI 2BO 2AO 2CO | 1 | 99999 | 160.59 | 2019-02-07 | 2019-12-31
MS-FEC2611-0 | FEC2611-0,FEC17 | 1 | 99999 | 223.85 | 2019-01-01 | 2019-12-31
MS-FEC2611-0ET | MS-FEC2611-0ET FIELD | 1 | 99999 | 232.23 | 2019-01-01 | 2019-12-31
MS-FEC2621-0 | FEC2621-1,FEC 17 | 1 | 99999 | 321.27 | 2019-01-01 | 2019-12-31
MS-FUSE01-0 | 1 PKG OF 10 FUSES | 1 | 99999 | 15.28 | 2019-01-01 | 2019-12-31
MS-GGT-0 | MS GGT-0 GRAPHICS | 1 | 99999 | 412.37 | 2019-01-01 | 2019-12-31
MS-GGT-6 | MS-GGT-6, GRAPHIC | 1 | 99999 | 138.82 | 2019-01-01 | 2019-12-31
MS-GGTBPP-0 | MS-GGTBPP-0 GRAPHICS | 1 | 99999 | 41.45 | 2019-01-01 | 2019-12-31
MS-GGTBPP-6 | MS-GGTBPP-6,GRAPHIC | 1 | 99999 | 40.66 | 2019-01-01 | 2019-12-31
MS-ICE1200-0 | ICE-I/O INTERFACECONTROL | 1 | 99999 | 5063.1 | 2019-01-01 | 2019-12-31
MS-ICE1204-0 | MULTIPLE ICE - | 1 | 99999 | 5558.97 | 2019-01-01 | 2019-12-31
MS-ICE1210-0 | NMT-ICE | 1 | 99999 | 6454.53 | 2019-01-01 | 2019-12-31
MS-ICE1214-0 | MULTIPLE NMT-ICE | 1 | 99999 | 7261.47 | 2019-01-01 | 2019-12-31
MS-ICEWDE-0 | LEITERPLATTE WDE | 1 | 99999 | 128.28 | 2019-01-01 | 2019-12-31
MS-IOM1711-0 | MS-IOM1711-0 FINAL | 1 | 99999 | 76.31 | 2019-02-07 | 2019-12-31
MS-IOM2711-2 | MS-IOM2711-2 FINAL | 1 | 99999 | 118.49 | 2019-02-07 | 2019-12-31
MS-IOM2721-0 | MS-IOM2721-0, IN/OUTPUT | 1 | 99999 | 82.79 | 2019-02-07 | 2019-12-31
MS-IOM2723-0 | IOM, 8UI, 2AO24VAC, | 1 | 99999 | 121.75 | 2019-01-01 | 2019-12-31
MS-IOM3711-2 | MS-IOM3711-2 FINAL | 1 | 99999 | 153.98 | 2019-02-07 | 2019-12-31
MS-IOM3721-0 | MS-IOM3721-0,IN/PUT | 1 | 99999 | 74.31 | 2019-02-07 | 2019-12-31
MS-IOM3723-0 | IOM, 16BI24VAC, SA/FC BUS | 1 | 99999 | 135.48 | 2019-01-01 | 2019-12-31
MS-IOM3731-0 | MS-IOM3731-0,INPUT/OUT | 1 | 99999 | 84.45 | 2019-02-07 | 2019-12-31
MS-IOM3733-0 | IOM, 8BI, 8BO24VAC, | 1 | 99999 | 149.19 | 2019-01-01 | 2019-12-31
MS-IOM4711-0 | IOM4711,IOM 17 POINT | 1 | 99999 | 127.65 | 2019-02-07 | 2019-12-31
MS-LCS8520-0 | MS-LCS8520-0 SERVER | 1 | 99999 | 8829.48 | 2019-01-01 | 2019-12-31
MS-LCS85SW-0 | LCS8520 SOFTWARE | 1 | 99999 | 7547.05 | 2019-01-01 | 2019-12-31
MS-LCS85SW-6 | LCS8520 SOFTWARE UPGRADE | 1 | 99999 | 1927.34 | 2019-01-01 | 2019-12-31
MS-ME-HE15120-8 | MEM HOSTED E15 E120 1MO | 1 | 99999 | 2337.04 | 2019-01-01 | 2019-12-31
MS-ME-HE15240-8 | MEM HOSTED E15 E240 1MO | 1 | 99999 | 4184.37 | 2019-01-01 | 2019-12-31
MS-ME-HE15500-8 | MEM HOSTED E15 E500 1MO | 1 | 99999 | 7468.5 | 2019-01-01 | 2019-12-31
MS-ME-HE30120-8 | MEM HOSTED E30 E120 1MO | 1 | 99999 | 1876.44 | 2019-01-01 | 2019-12-31
MS-ME-HE30240-8 | MEM HOSTED E30 E240 1MO | 1 | 99999 | 3723.77 | 2019-01-01 | 2019-12-31
MS-ME-HE30500-8 | MEM HOSTED E30 E500 1MO | 1 | 99999 | 7007.91 | 2019-01-01 | 2019-12-31
MS-ME-HE60120-8 | MEM HOSTED E60 E120 1MO | 1 | 99999 | 1154.83 | 2019-01-01 | 2019-12-31
MS-ME-HE60240-8 | MEM HOSTED E60 E240 1MO | 1 | 99999 | 3002.15 | 2019-01-01 | 2019-12-31
MS-ME-HE60500-8 | MEM HOSTED E60 E500 1MO | 1 | 99999 | 6286.29 | 2019-01-01 | 2019-12-31
MS-MEM-BH-1Y | MEM BASIC HOSTED SW 1Y | 1 | 99999 | 2456.8 | 2019-01-01 | 2019-12-31
MS-MEM-BH-3Y | MEM BASIC HOSTED SW 3Y | 1 | 99999 | 6632.94 | 2019-01-01 | 2019-12-31
MS-MEM-BH-B | MEM BAS BUNDLE HOST SW 1Y | 1 | 99999 | 5732.2 | 2019-01-01 | 2019-12-31
MS-MEM-BH-B3 | MEM BAS BUNDLE HOST SW 3Y | 1 | 99999 | 15476.52 | 2019-01-01 | 2019-12-31
MS-MEM-DH-1Y | MEM DELUXE HOSTED SW 1Y | 1 | 99999 | 4299.21 | 2019-01-01 | 2019-12-31
MS-MEM-DH-3Y | MEM DELUXE HOSTED SW 3Y | 1 | 99999 | 11607.45 | 2019-01-01 | 2019-12-31
MS-MEM-DH-B | MEM DEL BUNDLE HOST SW 1Y | 1 | 99999 | 7574.61 | 2019-01-01 | 2019-12-31
MS-MEM-DH-B3 | MEM DEL BUNDLE HOST SW 3Y | 1 | 99999 | 20451.02 | 2019-01-01 | 2019-12-31
MS-MEM-E120H-1Y | MEM ENT120 HOSTED SW 1Y | 1 | 99999 | 36946.76 | 2019-01-01 | 2019-12-31
MS-MEM-E120H-3Y | MEM ENT120 HOSTED SW 3Y | 1 | 99999 | 99755.83 | 2019-01-01 | 2019-12-31
MS-MEM-E120H-B | MEM E120 BUNDL HOST SW 1Y | 1 | 99999 | 40222.16 | 2019-01-01 | 2019-12-31
MS-MEM-E120H-B3 | MEM E120 BUNDL HOST SW 3Y | 1 | 99999 | 108599.41 | 2019-01-01 | 2019-12-31
MS-MEM-E15H-1Y | MEM ENT15 HOSTED SW 1Y | 1 | 99999 | 8905.24 | 2019-01-01 | 2019-12-31
MS-MEM-E15H-3Y | MEM ENT15 HOSTED SW 3Y | 1 | 99999 | 24043.87 | 2019-01-01 | 2019-12-31
MS-MEM-E15H-B | MEM E15 BUNDLE HOST SW 1Y | 1 | 99999 | 12180.65 | 2019-01-01 | 2019-12-31
MS-MEM-E15H-B3 | MEM E15 BUNDLE HOST SW 3Y | 1 | 99999 | 32887.45 | 2019-01-01 | 2019-12-31
MS-MEM-E240H-1Y | MEM ENT240 HOSTED SW 1Y | 1 | 99999 | 59114.67 | 2019-01-01 | 2019-12-31
MS-MEM-E240H-3Y | MEM ENT240 HOSTED SW 3Y | 1 | 99999 | 159609.18 | 2019-01-01 | 2019-12-31
MS-MEM-E240H-B | MEM E240 BUNDL HOST SW 1Y | 1 | 99999 | 62390.07 | 2019-01-01 | 2019-12-31
MS-MEM-E240H-B3 | MEM E240 BUNDL HOST SW 3Y | 1 | 99999 | 168452.76 | 2019-01-01 | 2019-12-31
MS-MEM-E30H-1Y | MEM ENT30 HOSTED SW 1Y | 1 | 99999 | 14432.49 | 2019-01-01 | 2019-12-31
MS-MEM-E30H-3Y | MEM ENT30 HOSTED SW 3Y | 1 | 99999 | 38967.42 | 2019-01-01 | 2019-12-31
MS-MEM-E30H-B | MEM E30 BUNDLE HOST SW 1Y | 1 | 99999 | 17707.88 | 2019-01-01 | 2019-12-31
MS-MEM-E30H-B3 | MEM E30 BUNDLE HOST SW 3Y | 1 | 99999 | 47810.99 | 2019-01-01 | 2019-12-31
MS-MEM-E500H-1Y | MEM ENT500 HOSTED SW 1Y | 1 | 99999 | 98524.28 | 2019-01-01 | 2019-12-31
MS-MEM-E500H-3Y | MEM ENT500 HOSTED SW 3Y | 1 | 99999 | 266015.14 | 2019-01-01 | 2019-12-31
MS-MEM-E500H-B | MEM E500 BUNDL HOST SW 1Y | 1 | 99999 | 101799.68 | 2019-01-01 | 2019-12-31
MS-MEM-E500H-B3 | MEM E500 BUNDL HOST SW 3Y | 1 | 99999 | 274858.72 | 2019-01-01 | 2019-12-31
MS-MEM-E60H-1Y | MEM ENT60 HOSTED SW 1Y | 1 | 99999 | 23091.82 | 2019-01-01 | 2019-12-31
MS-MEM-E60H-3Y | MEM ENT60 HOSTED SW 3Y | 1 | 99999 | 62347.49 | 2019-01-01 | 2019-12-31
MS-MEM-E60H-B | MEM E60 BUNDLE HOST SW 1Y | 1 | 99999 | 26367.22 | 2019-01-01 | 2019-12-31
MS-MEM-E60H-B3 | MEM E60 BUNDLE HOST SW 3Y | 1 | 99999 | 71191.07 | 2019-01-01 | 2019-12-31
MS-MEM-EQP-1Y | MEM EQUIP MOD SW 1Y | 1 | 99999 | 4094.5 | 2019-01-01 | 2019-12-31
MS-MEM-EQP-3Y | MEM EQUIP MOD SW 3Y | 1 | 99999 | 11054.73 | 2019-01-01 | 2019-12-31
MS-MEM-HBD-8 | MEM HOSTED BAS DEL 1MO | 1 | 99999 | 153.78 | 2019-01-01 | 2019-12-31
MS-MEM-HBE120-8 | MEM HOSTED BAS E120 1MO | 1 | 99999 | 3078.94 | 2019-01-01 | 2019-12-31
MS-MEM-HBE15-8 | MEM HOSTED BAS E15 1MO | 1 | 99999 | 537.62 | 2019-01-01 | 2019-12-31
MS-MEM-HBE240-8 | MEM HOSTED BAS E240 1MO | 1 | 99999 | 4926.27 | 2019-01-01 | 2019-12-31
MS-MEM-HBE30-8 | MEM HOSTED BAS E30 1MO | 1 | 99999 | 998.23 | 2019-01-01 | 2019-12-31
MS-MEM-HBE500-8 | MEM HOSTED BAS E500 1MO | 1 | 99999 | 8210.4 | 2019-01-01 | 2019-12-31
MS-MEM-HBE60-8 | MEM HOSTED BAS E60 1MO | 1 | 99999 | 1924.36 | 2019-01-01 | 2019-12-31
MS-MEM-HBP-8 | MEM HOSTED BAS PRE 1MO | 1 | 99999 | 307.31 | 2019-01-01 | 2019-12-31
MS-MEM-HDE120-8 | MEM HOSTED DEL E120 1MO | 1 | 99999 | 2720.88 | 2019-01-01 | 2019-12-31
MS-MEM-HDE15-8 | MEM HOSTED DEL E15 1MO | 1 | 99999 | 384.09 | 2019-01-01 | 2019-12-31
MS-MEM-HDE240-8 | MEM HOSTED DEL E240 1MO | 1 | 99999 | 4568.21 | 2019-01-01 | 2019-12-31
MS-MEM-HDE30-8 | MEM HOSTED DEL E30 1MO | 1 | 99999 | 844.69 | 2019-01-01 | 2019-12-31
MS-MEM-HDE500-8 | MEM HOSTED DEL E500 1MO | 1 | 99999 | 7852.34 | 2019-01-01 | 2019-12-31
MS-MEM-HDE60-8 | MEM HOSTED DEL E60 1MO | 1 | 99999 | 1566.3 | 2019-01-01 | 2019-12-31
MS-MEM-HDP-8 | MEM HOSTED DEL PRE 1MO | 1 | 99999 | 153.78 | 2019-01-01 | 2019-12-31
MS-MEM-HE1530-8 | MEM HOSTED E15 E30 1MO | 1 | 99999 | 460.86 | 2019-01-01 | 2019-12-31
MS-MEM-HE1560-8 | MEM HOSTED E15 E60 1MO | 1 | 99999 | 1182.46 | 2019-01-01 | 2019-12-31
MS-MEM-HE3060-8 | MEM HOSTED E30 E60 1MO | 1 | 99999 | 721.86 | 2019-01-01 | 2019-12-31
MS-MEM-HPE120-8 | MEM HOSTED PRE E120 1MO | 1 | 99999 | 2567.35 | 2019-01-01 | 2019-12-31
MS-MEM-HPE15-8 | MEM HOSTED PRE E15 1MO | 1 | 99999 | 230.55 | 2019-01-01 | 2019-12-31
MS-MEM-HPE240-8 | MEM HOSTED PRE E240 1MO | 1 | 99999 | 4414.68 | 2019-01-01 | 2019-12-31
MS-MEM-HPE30-8 | MEM HOSTED PRE E30 1MO | 1 | 99999 | 691.15 | 2019-01-01 | 2019-12-31
MS-MEM-HPE500-8 | MEM HOSTED PRE E500 1MO | 1 | 99999 | 7698.81 | 2019-01-01 | 2019-12-31
MS-MEM-HPE60-8 | MEM HOSTED PRE E60 1MO | 1 | 99999 | 1412.76 | 2019-01-01 | 2019-12-31
MS-MEM-HWHDC-0 | MEM DATA COLLECTOR HW | 1 | 99999 | 2729.75 | 2019-01-01 | 2019-12-31
MS-MEM-KIO-1Y | MEM KIOSK SW 1Y | 1 | 99999 | 2729.75 | 2019-01-01 | 2019-12-31
MS-MEM-KIO-3Y | MEM KIOSK SW 3Y | 1 | 99999 | 7369.9 | 2019-01-01 | 2019-12-31
MS-MEM-PH-1Y | MEM PREMIER HOSTED SW 1Y | 1 | 99999 | 6141.63 | 2019-01-01 | 2019-12-31
MS-MEM-PH-3Y | MEM PREMIER HOSTED SW 3Y | 1 | 99999 | 16581.96 | 2019-01-01 | 2019-12-31
MS-MEM-PH-B | MEM PRE BUNDLE HOST SW 1Y | 1 | 99999 | 9417.03 | 2019-01-01 | 2019-12-31
MS-MEM-PH-B3 | MEM PRE BUNDLE HOST SW 3Y | 1 | 99999 | 25425.54 | 2019-01-01 | 2019-12-31
MS-MEM-T1000-1Y | MEM TEN 1000 1Y | 1 | 99999 | 44764.05 | 2019-01-01 | 2019-12-31
MS-MEM-T1000-3Y | MEM TEN 1000 3Y | 1 | 99999 | 120862.51 | 2019-01-01 | 2019-12-31
MS-MEM-T100-1Y | MEM TEN 100 1Y | 1 | 99999 | 8734.65 | 2019-01-01 | 2019-12-31
MS-MEM-T100-3Y | MEM TEN 100 3Y | 1 | 99999 | 23583.13 | 2019-01-01 | 2019-12-31
MS-MEM-T10-1Y | MEM TEN 10 1Y | 1 | 99999 | 2183.85 | 2019-01-01 | 2019-12-31
MS-MEM-T10-3Y | MEM TEN 10 3Y | 1 | 99999 | 5895.97 | 2019-01-01 | 2019-12-31
MS-MEM-T250-1Y | MEM TEN 250 1Y | 1 | 99999 | 17469.05 | 2019-01-01 | 2019-12-31
MS-MEM-T250-3Y | MEM TEN 250 3Y | 1 | 99999 | 47166.01 | 2019-01-01 | 2019-12-31
MS-MEM-T25-1Y | MEM TEN 25 1Y | 1 | 99999 | 3685.08 | 2019-01-01 | 2019-12-31
MS-MEM-T25-3Y | MEM TEN 25 3Y | 1 | 99999 | 9949.28 | 2019-01-01 | 2019-12-31
MS-MEM-T500-1Y | MEM TEN 500 1Y | 1 | 99999 | 27977.63 | 2019-01-01 | 2019-12-31
MS-MEM-T500-3Y | MEM TEN 500 3Y | 1 | 99999 | 75539.16 | 2019-01-01 | 2019-12-31
MS-MEM-T50-1Y | MEM TEN 50 1Y | 1 | 99999 | 5459.25 | 2019-01-01 | 2019-12-31
MS-MEM-T50-3Y | MEM TEN 50 3Y | 1 | 99999 | 14739.55 | 2019-01-01 | 2019-12-31
MS-ME-T100250-8 | MEM TENANT 100 250 1MO | 1 | 99999 | 728.12 | 2019-01-01 | 2019-12-31
MS-ME-T100500-8 | MEM TENANT 100 500 1MO | 1 | 99999 | 1603.84 | 2019-01-01 | 2019-12-31
MS-ME-T101000-8 | MEM TENANT 10 1000 1MO | 1 | 99999 | 3548.6 | 2019-01-01 | 2019-12-31
MS-ME-T10100-8 | MEM TENANT 10 100 1MO | 1 | 99999 | 546.15 | 2019-01-01 | 2019-12-31
MS-ME-T10250-8 | MEM TENANT 10 250 1MO | 1 | 99999 | 1274.02 | 2019-01-01 | 2019-12-31
MS-ME-T1025-8 | MEM TENANT 10 25 1MO | 1 | 99999 | 125.35 | 2019-01-01 | 2019-12-31
MS-ME-T10500-8 | MEM TENANT 10 500 1MO | 1 | 99999 | 2149.73 | 2019-01-01 | 2019-12-31
MS-ME-T1050-8 | MEM TENANT 10 50 1MO | 1 | 99999 | 273.2 | 2019-01-01 | 2019-12-31
MS-ME-T250500-8 | MEM TENANT 250 500 1MO | 1 | 99999 | 875.97 | 2019-01-01 | 2019-12-31
MS-ME-T251000-8 | MEM TENANT 25 1000 1MO | 1 | 99999 | 3423.5 | 2019-01-01 | 2019-12-31
MS-ME-T25100-8 | MEM TENANT 25 100 1MO | 1 | 99999 | 421.05 | 2019-01-01 | 2019-12-31
MS-ME-T25250-8 | MEM TENANT 25 250 1MO | 1 | 99999 | 1148.92 | 2019-01-01 | 2019-12-31
MS-ME-T25500-8 | MEM TENANT 25 500 1MO | 1 | 99999 | 2024.63 | 2019-01-01 | 2019-12-31
MS-ME-T2550-8 | MEM TENANT 25 50 1MO | 1 | 99999 | 148.1 | 2019-01-01 | 2019-12-31
MS-ME-T501000-8 | MEM TENANT 50 1000 1MO | 1 | 99999 | 3275.65 | 2019-01-01 | 2019-12-31
MS-ME-T50100-8 | MEM TENANT 50 100 1MO | 1 | 99999 | 273.2 | 2019-01-01 | 2019-12-31
MS-ME-T50250-8 | MEM TENANT 50 250 1MO | 1 | 99999 | 1001.07 | 2019-01-01 | 2019-12-31
MS-ME-T50500-8 | MEM TENANT 50 500 1MO | 1 | 99999 | 1876.79 | 2019-01-01 | 2019-12-31
MS-M-HE120240-8 | MEM HOSTED E120 E240 1MO | 1 | 99999 | 1847.58 | 2019-01-01 | 2019-12-31
MS-M-HE120500-8 | MEM HOSTED E120 E500 1MO | 1 | 99999 | 5131.71 | 2019-01-01 | 2019-12-31
MS-M-HE240500-8 | MEM HOSTED E240 E500 1MO | 1 | 99999 | 3284.38 | 2019-01-01 | 2019-12-31
MS-MIG3120-700 | MS-MIG3120-700 | 1 | 99999 | 2566.51 | 2019-01-01 | 2019-12-31
MS-MIG3520-0E | MIG3520-OE INTEGRATOR | 1 | 99999 | 1581.24 | 2019-01-01 | 2019-12-31
MS-MIGPST-0 | META INTEGR.R9 PERFORM. | 1 | 99999 | 216.23 | 2019-01-01 | 2019-12-31
MS-MIGSDT-0 | MIG STAND. DEV. TOOLKIT | 1 | 99999 | 93.74 | 2019-01-01 | 2019-12-31
MS-MIGSWO-0 | METASYS INTEGR.SW-FACT. | 1 | 99999 | 380.12 | 2019-01-01 | 2019-12-31
MS-MULTENGSW-6 | ENGINE IMAGE | 1 | 99999 | 583.13 | 2019-01-01 | 2019-12-31
MS-MVE1025U-8 | MVE 10 TO 25 USER | 1 | 99999 | 5190.55 | 2019-01-01 | 2019-12-31
MS-MVE10U-0 | MVE 10 USER SW, NEW ORDER | 1 | 99999 | 12808.49 | 2019-01-01 | 2019-12-31
MS-MVE10U-6 | MVE,UPGRADE,10 | 1 | 99999 | 3817.12 | 2019-01-01 | 2019-12-31
MS-MVE25U-0 | MVE 25 USER SW, NEW ORDER | 1 | 99999 | 16941.3 | 2019-01-01 | 2019-12-31
MS-MVE25U-6 | MVE,UPGRADE,25 | 1 | 99999 | 4528.68 | 2019-01-01 | 2019-12-31
MS-MVE510U-8 | MVE 5 TO 10 USER | 1 | 99999 | 9541 | 2019-01-01 | 2019-12-31
MS-MVE525U-8 | MVE 5 TO 25 USER | 1 | 99999 | 14731.31 | 2019-01-01 | 2019-12-31
MS-MVE5U-0 | MVE 5 USER SW, NEW ORDER | 1 | 99999 | 2456.83 | 2019-01-01 | 2019-12-31
MS-MVE5U-6 | MVE,UPGRADE,5 USERS | 1 | 99999 | 732.47 | 2019-01-01 | 2019-12-31
MS-N301310-701 | MS-N301310-701 REPAIR | 1 | 99999 | 1844.03 | 2019-01-01 | 2019-12-31
MS-NAE3510-2 | NAE 1 RS485 50 DEV | 1 | 99999 | 485.88 | 2019-02-07 | 2019-12-31
MS-NAE3511-2 | NAE 1 RS485 50 DEV MODEM | 1 | 99999 | 1485.83 | 2019-01-01 | 2019-12-31
MS-NAE3514-2 | NAE 1 RS485 50 DEV BA UI | 1 | 99999 | 948.36 | 2019-02-07 | 2019-12-31
MS-NAE3515-2 | NAE 1 RS485 50 DEV MDM BA | 1 | 99999 | 1032.11 | 2019-01-01 | 2019-12-31
MS-NAE3520-2 | NAE 1 LON | 1 | 99999 | 1431.34 | 2019-01-01 | 2019-12-31
MS-NAE3520-2ICE | NAE 35 LON FOR ICE | 1 | 99999 | 1569.55 | 2019-01-01 | 2019-12-31
MS-NAE3521-2 | NAE 1 LON MODEM | 1 | 99999 | 1515.52 | 2019-01-01 | 2019-12-31
MS-NAE3524-2 | NAE 1 LON BA UI | 1 | 99999 | 976.79 | 2019-01-01 | 2019-12-31
MS-NAE3525-2 | NAE 1 LON MDM BA UI | 1 | 99999 | 1032.11 | 2019-01-01 | 2019-12-31
MS-NAE4510-2 | NAE 1 RS485 100 DEV | 1 | 99999 | 2644.5 | 2019-02-07 | 2019-12-31
MS-NAE4511-2 | NAE 1 RS485 100 DEV MODEM | 1 | 99999 | 2847.59 | 2019-01-01 | 2019-12-31
MS-NAE4520-2 | NAE 1 LON | 1 | 99999 | 2778.27 | 2019-01-01 | 2019-12-31
MS-NAE4520-2ICE | NAE 45 LON FOR ICE | 1 | 99999 | 3101.11 | 2019-01-01 | 2019-12-31
MS-NAE4521-2 | MS-NAE4521-2 | 1 | 99999 | 2848.15 | 2019-01-01 | 2019-12-31
MS-NAE5510-2E | NAE 2RS485 BUS 24VAC | 1 | 99999 | 3885.96 | 2019-01-01 | 2019-12-31
MS-NAE5510-3E | MS-NAE5510-3E | 1 | 99999 | 2773.94 | 2019-02-07 | 2019-12-31
MS-NAE5511-2E | NAE 2RS485 MDM 24VAC | 1 | 99999 | 4042.07 | 2019-01-01 | 2019-12-31
MS-NAE5511-2EN | NAE 2RS485 MDM 24VAC | 1 | 99999 | 4082.1 | 2019-01-01 | 2019-12-31
MS-NAE5511-3E | MS-NAE5511-3E | 1 | 99999 | 3936.54 | 2019-01-01 | 2019-12-31
MS-NAE5520-2E | NAE 2RS485 LON 24VAC | 1 | 99999 | 4414.02 | 2019-01-01 | 2019-12-31
MS-NAE5520-2EN | NAE 2RS485 LON 24VAC | 1 | 99999 | 4371.13 | 2019-01-01 | 2019-12-31
MS-NAE5520-2ICE | NAE 5520 FOR ICE NICE | 1 | 99999 | 4359.47 | 2019-01-01 | 2019-12-31
MS-NAE5520-3E | MS-NAE5520-3E | 1 | 99999 | 4063.29 | 2019-01-01 | 2019-12-31
MS-NAE5520-3ICE | NAE 5520 FOR ICE NICE | 1 | 99999 | 5601.62 | 2019-01-01 | 2019-12-31
MS-NAE5521-2E | NAE 2RS485 LON MDM 24VAC | 1 | 99999 | 4196.82 | 2019-01-01 | 2019-12-31
MS-NAE5521-2EN | NAE 2RS485 LON MDM 24VAC | 1 | 99999 | 4238.37 | 2019-01-01 | 2019-12-31
MS-NAE5521-3E | MS-NAE5521-3E | 1 | 99999 | 4131.2 | 2019-01-01 | 2019-12-31
MS-NCE2500-0 | BASE NCE NO TRUNK | 1 | 99999 | 482.35 | 2019-02-07 | 2019-12-31
MS-NCE2506-0 | MS-NCE2506-0 BASE | 1 | 99999 | 561.99 | 2019-02-07 | 2019-12-31
MS-NCE2510-0 | NCE, 33 POINTS, N2 | 1 | 99999 | 869.39 | 2019-02-07 | 2019-12-31
MS-NCE2511-0 | NCE, 33 POINTS, N2, MDM | 1 | 99999 | 928 | 2019-01-01 | 2019-12-31
MS-NCE2516-0 | NCE, 33 PNTS, N2, DISPLY | 1 | 99999 | 673.61 | 2019-02-07 | 2019-12-31
MS-NCE2517-0 | NCE, 33 PTS, N2, MDM, DIS | 1 | 99999 | 1025.09 | 2019-01-01 | 2019-12-31
MS-NCE2520-0 | NCE, 33 PNTS, LON | 1 | 99999 | 895.45 | 2019-01-01 | 2019-12-31
MS-NCE2521-0 | NCE, 33 PTS, LON, MDM | 1 | 99999 | 883.1 | 2019-01-01 | 2019-12-31
MS-NCE2526-0 | NCE, 33 PNTS, LON, DISPLY | 1 | 99999 | 994.21 | 2019-01-01 | 2019-12-31
MS-NCE2527-0 | NCE, 33 PTS LON, MDM, DIS | 1 | 99999 | 1005.19 | 2019-01-01 | 2019-12-31
MS-NCE2560-0 | NCE, 33 POINTS, MSTP | 1 | 99999 | 860.78 | 2019-02-07 | 2019-12-31
MS-NCE2561-0 | NCE, 33 POINTS, MSTP, MDM | 1 | 99999 | 900.59 | 2019-01-01 | 2019-12-31
MS-NCE2566-0 | NCE, 33 PTS, MSTP, DISPLY | 1 | 99999 | 955.72 | 2019-02-07 | 2019-12-31
MS-NCE2567-0 | NCE, 33 PTS, MSTP/MDM/DIS | 1 | 99999 | 1025.09 | 2019-01-01 | 2019-12-31
MS-NCM4510-2 | NCM 1 N2 ETH | 1 | 99999 | 3377.96 | 2019-01-01 | 2019-12-31
MS-NCM4520-2 | NCM LON ETH | 1 | 99999 | 4426.1 | 2019-01-01 | 2019-12-31
MS-NIE2910-0 | MS-NIE2910-0, FINAL | 1 | 99999 | 1333.85 | 2019-02-07 | 2019-12-31
MS-NIE2916-0 | NIE ASSEMBLY, N2 + | 1 | 99999 | 1426.96 | 2019-02-07 | 2019-12-31
MS-NIE2920-0 | NIE ASSEMBLY, LON + | 1 | 99999 | 1373.84 | 2019-01-01 | 2019-12-31
MS-NIE2926-0 | NIE ASSEMBLY, LON + | 1 | 99999 | 1644.35 | 2019-01-01 | 2019-12-31
MS-NIE2960-0 | NIE ASSEMBLY, BACNET | 1 | 99999 | 1036.06 | 2019-02-07 | 2019-12-31
MS-NIE2966-0 | NIE ASSEMBLY, BACNET | 1 | 99999 | 1426.96 | 2019-02-07 | 2019-12-31
MS-NIE3910-2 | NIE ASSEMBLY, N2/BACNET | 1 | 99999 | 1822.4 | 2019-02-07 | 2019-12-31
MS-NIE3920-2 | NIE ASSEMBLY, LON + | 1 | 99999 | 1904.29 | 2019-01-01 | 2019-12-31
MS-NIE4910-2 | NIE ASSEMBLY, N2/BACNET | 1 | 99999 | 3206.6 | 2019-01-01 | 2019-12-31
MS-NIE4920-2 | NIE ASSEMBLY, LON + | 1 | 99999 | 3260.3 | 2019-01-01 | 2019-12-31
MS-NIE5510-3E | MS-NIE5510-3E | 1 | 99999 | 3678.49 | 2019-01-01 | 2019-12-31
MS-NIE5511-2E | NIE W/N1 MDM 24 VAC | 1 | 99999 | 3368.43 | 2019-01-01 | 2019-12-31
MS-NIE5511-2EN | NIE W/N1 MDM 24 VAC | 1 | 99999 | 3501.82 | 2019-01-01 | 2019-12-31
MS-NIE5511-3E | MS-NIE5511-3E | 1 | 99999 | 3860.11 | 2019-01-01 | 2019-12-31
MS-NIE5920-3 | NIE 2 MSTP/N2, LON | 1 | 99999 | 4710.67 | 2019-01-01 | 2019-12-31
MS-NIE5960-3 | NIE ASSEMBLY, NETWORK | 1 | 99999 | 4230.66 | 2019-02-07 | 2019-12-31
MS-NIE8500-0 | NIE85 10KOBJT. RACKMOUNT | 1 | 99999 | 7864.66 | 2019-01-01 | 2019-12-31
MS-NXE5-1SWO-6 | MS-NXE5XX-1 OSUPGRADE TO | 1 | 99999 | 6.48 | 2019-01-01 | 2019-12-31
MS-NXE5-1WES-10 | NAE 55-1, QTY 10 UPGRADE | 1 | 99999 | 147.86 | 2019-01-01 | 2019-12-31
MS-NXE5-1WES-25 | NAE 55-1, QTY 25 UPGRADE | 1 | 99999 | 123.26 | 2019-01-01 | 2019-12-31
MS-NXE5-1WES-50 | NAE 55-1, QTY 50 UPGRADES | 1 | 99999 | 98.67 | 2019-01-01 | 2019-12-31
MS-NXE85SW-0 | NXE8500 S/W NEW | 1 | 99999 | 6806.71 | 2019-01-01 | 2019-12-31
MS-NXE85SW-6 | SOFTWARE UPGRADE | 1 | 99999 | 1735.49 | 2019-01-01 | 2019-12-31
MS-RAP-0 | READY ACCESS PORTAL/TYPE | 1 | 99999 | 559.56 | 2019-01-01 | 2019-12-31
MS-RAP-6 | RAP UPGRADE | 1 | 99999 | 260.06 | 2019-01-01 | 2019-12-31
MS-SDCUPD43-0 | SDC UPDATE 4.3 TO 4.5 | 1 | 99999 | 958.93 | 2019-01-01 | 2019-12-31
MS-TBKCO04-0 | FEC FAMILY 4 | 1 | 99999 | 14.05 | 2019-01-01 | 2019-12-31
MS-TBKLV03-0 | FEC FAMILY 3 POS.LINE | 1 | 99999 | 5.14 | 2019-01-01 | 2019-12-31
MS-TBKNAE-0 | CONNECTOR KIT,NAE | 1 | 99999 | 8.43 | 2019-01-01 | 2019-12-31
MS-TBKRO02-0 | FEC FAMILY 2 POS RELAY | 1 | 99999 | 12.21 | 2019-01-01 | 2019-12-31
MS-TBKRO03-0 | FEC FAMILY 3 POS RELAY | 1 | 99999 | 8.44 | 2019-01-01 | 2019-12-31
MS-TBKUI04-0 | FEC FAMILY 4 | 1 | 99999 | 7.54 | 2019-01-01 | 2019-12-31
MS-TBKUI05-0 | FEC FAMILY 5 | 1 | 99999 | 7.49 | 2019-01-01 | 2019-12-31
MS-TDR-0 | MSTDR-0, ASSEMBLY, DELAY | 1 | 99999 | 13.74 | 2019-01-01 | 2019-12-31
MS-TDR-1 | MSTDR-1, ASSEMBLY, DELAY | 1 | 99999 | 10.99 | 2019-01-01 | 2019-12-31
MS-VMA1615-0 | VMA 3 UI & 2BO | 1 | 99999 | 155.17 | 2019-01-01 | 2019-12-31
MS-VMA1615-1 | 5PT VAV | 1 | 99999 | 147.8 | 2019-01-01 | 2019-12-31
MS-VMA1626-0 | VMA1626-0, ASSEMBLY, | 1 | 99999 | 139.36 | 2019-01-01 | 2019-12-31
MS-VMA1630-0 | VMA 3 UI & 3 BO 2 CO | 1 | 99999 | 169.92 | 2019-01-01 | 2019-12-31
MS-VMA1630-1 | 8PT VAV | 1 | 99999 | 161.85 | 2019-01-01 | 2019-12-31
MS-VMA1656-0 | ASSEMBLY, CONTROLLER, | 1 | 99999 | 91.1 | 2019-01-01 | 2019-12-31
MS-VMA1656-1 | 8PT VAV; BALL VALVE | 1 | 99999 | 91 | 2019-01-01 | 2019-12-31
MS-VMA1832-0 | 8PT VAV; N2 | 1 | 99999 | 228.88 | 2019-01-01 | 2019-12-31
MS-VMA1832-1 | 8PT VAV; N2 | 1 | 99999 | 228.88 | 2019-01-01 | 2019-12-31
MS-VMA1930-0 | 8 PT IP VAV; RTC | 1 | 99999 | 190.3 | 2019-01-01 | 2019-12-31
MS-ZFR1810-1 | ASSEMBLY, SUPERVISORY | 1 | 99999 | 169.77 | 2019-01-01 | 2019-12-31
MS-ZFR1811-1 | ASSEMBLY, FIELD | 1 | 99999 | 56.64 | 2019-01-01 | 2019-12-31
MS-ZFRCBL-0 | CABLE ACSRY FOR ZFR1811 | 1 | 99999 | 8.68 | 2019-01-01 | 2019-12-31
MS-ZFRRPT-0 | REPEATR ACSRY FOR ZFR1811 | 1 | 99999 | 29.92 | 2019-01-01 | 2019-12-31
MW-BACOPC-0E | MXI BACNET OPC SERVER | 1 | 99999 | 1139.11 | 2019-01-01 | 2019-12-31
MW-BACOPC-6E | UPDATE MXI BACNET OPC | 1 | 99999 | 173.03 | 2019-01-01 | 2019-12-31
MW-EDE-02-05-0E | EDE N2 PROTCOL500 N2 | 1 | 99999 | 276.84 | 2019-01-01 | 2019-12-31
MW-EDE-02-15-0E | EDE N2 PROTCOL1500 N2 | 1 | 99999 | 598.25 | 2019-01-01 | 2019-12-31
MW-EDE-02-50-0E | EDE N2 PROTCOL5000 N2 | 1 | 99999 | 1752.48 | 2019-01-01 | 2019-12-31
MW-EDE-04-05-0E | EDE MODBUS GENERAL DRV | 1 | 99999 | 276.84 | 2019-01-01 | 2019-12-31
MW-EDE-04-15-0E | EDE MODBUS GENERAL DRV | 1 | 99999 | 598.25 | 2019-01-01 | 2019-12-31
MW-EDE-04-50-0E | EDE MODBUS GENERAL DRV | 1 | 99999 | 1752.48 | 2019-01-01 | 2019-12-31
MW-EDE-05-05-0E | EDE MODBUS IP PROTOCOL | 1 | 99999 | 276.84 | 2019-01-01 | 2019-12-31
MW-EDE-05-15-0E | EDE MODBUS IP PROTOCOL | 1 | 99999 | 598.25 | 2019-01-01 | 2019-12-31
MW-EDE-05-50-0E | EDE MODBUS IP PROTOCOL | 1 | 99999 | 1752.48 | 2019-01-01 | 2019-12-31
MW-EDE-06-05-0E | EDE M-BUS 500 POINTS | 1 | 99999 | 276.84 | 2019-01-01 | 2019-12-31
MW-EDE-06-15-0E | EDE M-BUS 1500 POINTS | 1 | 99999 | 598.25 | 2019-01-01 | 2019-12-31
MW-EDE-06-50-0E | EDE M-BUS 5000 POINTS | 1 | 99999 | 1752.48 | 2019-01-01 | 2019-12-31
MW-EDE-0E | EXTENDED DATA ENGINEOPC | 1 | 99999 | 276.84 | 2019-01-01 | 2019-12-31
MW-FBI-ANX-0E | ALARM NOTIFICATION | 1 | 99999 | 863.63 | 2019-01-01 | 2019-12-31
MW-FBI-ANX-6E | UPDATE ALARM NOTOFICATION | 1 | 99999 | 436.91 | 2019-01-01 | 2019-12-31
MW-FBI-ANXE-0E | ANX WITH ESPA | 1 | 99999 | 1289.62 | 2019-01-01 | 2019-12-31
MW-FBI-ANXE-6E | UPDATE ANX WITH ESPA | 1 | 99999 | 649.89 | 2019-01-01 | 2019-12-31
MW-FBI-CCTV-0E | OPC SERVER VVTV | 1 | 99999 | 2035.1 | 2019-01-01 | 2019-12-31
MW-FBI-MDC-0E | MDC CLEANER | 1 | 99999 | 580.15 | 2019-01-01 | 2019-12-31
MW-FBI-MRE-0E | MRE REPORT SOFTWARE | 1 | 99999 | 1162.12 | 2019-01-01 | 2019-12-31
MW-M3I1500-0E | M3I WITH 1500 | 1 | 99999 | 1574.62 | 2019-01-01 | 2019-12-31
MW-M3I1500-8E | MIGRATE M3I TO M3I | 1 | 99999 | 787.44 | 2019-01-01 | 2019-12-31
MW-M3I-6E | UPDATE M3I | 1 | 99999 | 224.12 | 2019-01-01 | 2019-12-31
MW-M3IFOOD-0E | MFOOD SOFTWARE | 1 | 99999 | 1528.63 | 2019-01-01 | 2019-12-31
MW-M3IFOOD-8E | MIGRATATION TO MFOOD | 1 | 99999 | 874.14 | 2019-01-01 | 2019-12-31
MW-M3IWEB-0E | M3I WEBHMI W. 1500 TAGS | 1 | 99999 | 3274.02 | 2019-01-01 | 2019-12-31
MW-M5I5000-0E | STANDARD M5I W. 5000TAGS | 1 | 99999 | 2971.65 | 2019-01-01 | 2019-12-31
MW-M5I5000-8E | MIGRATE M5 TO M5I5000 | 1 | 99999 | 1783.09 | 2019-01-01 | 2019-12-31
MW-M5I-6E | UPDATE M5I | 1 | 99999 | 416.17 | 2019-01-01 | 2019-12-31
MW-M5IAESR-0E | JCI ALARM SVR 5000 | 1 | 99999 | 976.37 | 2019-01-01 | 2019-12-31
MW-M5IDATAX-0E | DATAWORX | 1 | 99999 | 1700.57 | 2019-01-01 | 2019-12-31
MW-M5IDATAX-8E | MIGRATION DATAWORX | 1 | 99999 | 692.98 | 2019-01-01 | 2019-12-31
MW-M5IN-8E | M5IN SOFTWARE UPGRADE | 1 | 99999 | 1040.05 | 2019-01-01 | 2019-12-31
MW-M5INREM-0E | NAMESERVER | 1 | 99999 | 5696.06 | 2019-01-01 | 2019-12-31
MW-M5INXLSG-0E | EXCEL REPORT NAMESERVER | 1 | 99999 | 1773.53 | 2019-01-01 | 2019-12-31
MW-M5IREMN1-0E | N1OPC SERVER REMOTE | 1 | 99999 | 914.88 | 2019-01-01 | 2019-12-31
MW-M5ITS02-0E | M5I TERMINAL SERVER2 USER | 1 | 99999 | 7428.71 | 2019-01-01 | 2019-12-31
MW-M5ITS05-0E | M5I TERMINAL SERVER5 USER | 1 | 99999 | 11433.01 | 2019-01-01 | 2019-12-31
MW-M5ITS05-8E | MIGRATION MWA TO M5ITS5 | 1 | 99999 | 4457.34 | 2019-01-01 | 2019-12-31
MW-M5ITS10-0E | M5I TERMINAL SERVER10 | 1 | 99999 | 20007.61 | 2019-01-01 | 2019-12-31
MW-M5ITS10-8E | MIGRATION MWA TOM5ITS10 | 1 | 99999 | 6537.3 | 2019-01-01 | 2019-12-31
MW-M5ITSAESR-0E | JCI ALARM SVR 15000 | 1 | 99999 | 1634.37 | 2019-01-01 | 2019-12-31
MW-M5IWEB-0E | M5I WEBHMI W. 5000 TAGS | 1 | 99999 | 6423.69 | 2019-01-01 | 2019-12-31
MW-M5IWEB-8E | MIGRATE M5 TO M5IWEB | 1 | 99999 | 4707.87 | 2019-01-01 | 2019-12-31
MW-MTOOL-0 | SYSTEM TOOLS NEW | 1 | 99999 | 295.86 | 2019-01-01 | 2019-12-31
MW-MTOOL-6 | SYSTEM TOOLS REORDER | 1 | 99999 | 99.47 | 2019-01-01 | 2019-12-31
MW-MTOOLE-0 | M-TOOL (NEW USER) | 1 | 99999 | 238.49 | 2019-01-01 | 2019-12-31
MW-MTOOLE-6 | M-TOOL (UPGRADE) | 1 | 99999 | 109.52 | 2019-01-01 | 2019-12-31
MW-MXIMMXLIT-0E | AWX32 MMX LITE | 1 | 99999 | 1036.98 | 2019-01-01 | 2019-12-31
MW-MXIMMXPRO-0E | AWX32 MMX PRO | 1 | 99999 | 1964.52 | 2019-01-01 | 2019-12-31
MW-MXIMMXPRO-8E | MIGRATION AWX32 MMX | 1 | 99999 | 707.13 | 2019-01-01 | 2019-12-31
MW-MXIWEB5UP-0E | ADD 5 USER TO WEBHMI | 1 | 99999 | 2795.54 | 2019-01-01 | 2019-12-31
MW-RE-LICENSE | RELICENSE M3 AND M5 | 1 | 99999 | 172.44 | 2019-01-01 | 2019-12-31
MW-RE-LIC-MXI | RELICENSE MXI | 1 | 99999 | 95.79 | 2019-01-01 | 2019-12-31
MW-SDCOPC-0E | M5IN SDC EO OPC SERVER | 1 | 99999 | 2644.42 | 2019-01-01 | 2019-12-31
MW-SIS-SW-CD | SIS CD-SET | 1 | 99999 | 41.89 | 2019-01-01 | 2019-12-31
MW-SQL-HSTRN-0E | M5I SQL SUPPORT | 1 | 99999 | 3335.77 | 2019-01-01 | 2019-12-31
MW-SQL-HSTRN-6E | UPDATE M5I SQL SUPPORT | 1 | 99999 | 212.63 | 2019-01-01 | 2019-12-31
MW-SQL-HSTRN-8E | MIGRATION M5I SQL SUPPORT | 1 | 99999 | 1442.24 | 2019-01-01 | 2019-12-31
MXI-M3I-DEU-0E | SPRACHPAKET DEU | 1 | 99999 | 32.95 | 2019-01-01 | 2019-12-31
MXI-M5I-DEU-0E | SPRACHPAKET DEU | 1 | 99999 | 33.28 | 2019-01-01 | 2019-12-31
NSA-FHN7001-0 | SABUS, W/O LCD T & RH% | 1 | 99999 | 33.25 | 2019-02-07 | 2019-12-31
NSA-FHR7103-0 | SABUS, WITH LCD, T & RH% | 1 | 99999 | 45.25 | 2019-02-07 | 2019-12-31
NSA-FTB7003-0 | SABUS, WITH LCD SP | 1 | 99999 | 33.25 | 2019-02-07 | 2019-12-31
NSA-FTB7013-0 | SABUS,WITH LCD, | 1 | 99999 | 38.73 | 2019-01-01 | 2019-12-31
NSA-FTD7003-0 | SABUS, WITH LCD, FAN SP | 1 | 99999 | 35.25 | 2019-02-07 | 2019-12-31
NS-AHA7001-0 | 3X3.T/H.D.ADJ.PJ.3% | 1 | 99999 | 104.05 | 2019-01-01 | 2019-12-31
NS-AHA7002-0 | 3X3.T/H.D.ADJ.TB.3% | 1 | 99999 | 104.05 | 2019-01-01 | 2019-12-31
NS-AHA7004-2 | 80X80 T,3%H,OCC,MJ,ST&AS | 1 | 99999 | 130.14 | 2019-01-01 | 2019-12-31
NS-AHB7001-0 | 3X3.T/H.F/C.D.ADJ.PJ.3% | 1 | 99999 | 104.05 | 2019-01-01 | 2019-12-31
NS-AHB7002-0 | 3X3.T/H.F/C.D.ADJ.TB.3% | 1 | 99999 | 130.14 | 2019-01-01 | 2019-12-31
NS-AHB7003-0 | 3X3 T/H D ADJ. TB 3% ADRS | 1 | 99999 | 130.14 | 2019-01-01 | 2019-12-31
NS-AHN7001-0 | 3X3.T/H..PJ.3% | 1 | 99999 | 90.21 | 2019-01-01 | 2019-12-31
NS-AHN7001-2 | NS-AHN7001-2, W/MOD JACK | 1 | 99999 | 90.59 | 2019-01-01 | 2019-12-31
NS-AHN7003-0 | NETWK RM SEN, 3X3,T&RH | 1 | 99999 | 79.83 | 2019-01-01 | 2019-12-31
NS-AHN7004-2 | 80X80 T,3%H,MJ,ST&AS | 1 | 99999 | 90.21 | 2019-01-01 | 2019-12-31
NS-AHP7001-0 | 3X3.T/H.TADJ.PJ.3% | 1 | 99999 | 100.28 | 2019-01-01 | 2019-12-31
NS-AHR7101-0 | NS-AHR7101-0 SENSOR | 1 | 99999 | 104.05 | 2019-01-01 | 2019-12-31
NS-AHR7102-0 | NS-AHR7102-0 SENSOR | 1 | 99999 | 104.05 | 2019-01-01 | 2019-12-31
NS-AHR7103-0 | NS-AHR7103-0 SENSOR | 1 | 99999 | 104.05 | 2019-01-01 | 2019-12-31
NS-APA7001-0 | 3X3.T/H.D.ADJ.PJ.2% | 1 | 99999 | 104.05 | 2019-01-01 | 2019-12-31
NS-APA7002-0 | 3X3.T/H.D.ADJ.TB.2% | 1 | 99999 | 104.05 | 2019-01-01 | 2019-12-31
NS-APB7001-0 | 3X3.T/H.F/C.D.ADJ.PJ.2% | 1 | 99999 | 104.05 | 2019-01-01 | 2019-12-31
NS-APB7002-0 | 3X3.T/H.F/C.D.ADJ.TB.2% | 1 | 99999 | 104.05 | 2019-01-01 | 2019-12-31
NS-APB7003-0 | 3X3 T/H D ADJ. TB 2% ADRS | 1 | 99999 | 162.6 | 2019-01-01 | 2019-12-31
NS-APR7101-0 | NS-APR7101-0 SENSOR | 1 | 99999 | 162.6 | 2019-01-01 | 2019-12-31
NS-APR7102-0 | NS-APR7102-0 SENSOR | 1 | 99999 | 167.39 | 2019-01-01 | 2019-12-31
NS-ATA7001-0 | 3X3.T.D.ADJ.PJ | 1 | 99999 | 32.56 | 2019-01-01 | 2019-12-31
NS-ATA7002-0 | 3X3.T.D.ADJ.TB | 1 | 99999 | 32.56 | 2019-01-01 | 2019-12-31
NS-ATA7002-3 | 3X3.T.D.ADJ.TB | 1 | 99999 | 36.89 | 2019-01-01 | 2019-12-31
NS-ATA7003-0 | 3X3.T.D.ADJ.TB ADRES | 1 | 99999 | 32.56 | 2019-01-01 | 2019-12-31
NS-ATA7004-2 | 80X80,TADJ, OCC, MJ,ST&AS | 1 | 99999 | 48.04 | 2019-01-01 | 2019-12-31
NS-ATB7001-0 | 3X3.T.F/C.D.ADJ.PJ | 1 | 99999 | 34.33 | 2019-01-01 | 2019-12-31
NS-ATB7002-0 | 3X3.T.F/C.D.ADJ.TB | 1 | 99999 | 34.33 | 2019-01-01 | 2019-12-31
NS-ATB7003-0 | 3X3.T.F/C.D.ADJ.TB ADRES | 1 | 99999 | 34.33 | 2019-01-01 | 2019-12-31
NS-ATC7001-0 | 3X3.T.FAN.D.ADJ.TB | 1 | 99999 | 36.6 | 2019-01-01 | 2019-12-31
NS-ATC7002-0 | 3X3.T.FAN.D.ADJ.PJ | 1 | 99999 | 36.6 | 2019-01-01 | 2019-12-31
NS-ATD7001-0 | 3X3.T.F/C.FAN.D.ADJ.PJ | 1 | 99999 | 37.01 | 2019-01-01 | 2019-12-31
NS-ATD7002-0 | 3X3.T.F/C.FAN.D.ADJ.TB | 1 | 99999 | 37.01 | 2019-01-01 | 2019-12-31
NS-ATF7001-0 | 3X3 TEMP D. ADJ,.MJ | 1 | 99999 | 31.95 | 2019-01-01 | 2019-12-31
NS-ATF7002-0 | 3X3 TEMP D. ADJ,.TB | 1 | 99999 | 31.95 | 2019-01-01 | 2019-12-31
NS-ATN7001-0 | 3X3.T.PJ | 1 | 99999 | 26.38 | 2019-01-01 | 2019-12-31
NS-ATN7001-2 | 3X3 T, PJ | 1 | 99999 | 26.38 | 2019-01-01 | 2019-12-31
NS-ATN7003-0 | 3X3.T.TB.ADDRESSABLE | 1 | 99999 | 26.38 | 2019-01-01 | 2019-12-31
NS-ATN7003-2 | NETWORK SENSOR,W/ADDRESS | 1 | 99999 | 23.79 | 2019-01-01 | 2019-12-31
NS-ATP7001-0 | 3X3.T.ADJ.TEMP OCC PB.PJ | 1 | 99999 | 28.12 | 2019-01-01 | 2019-12-31
NS-ATP7001-2 | 3X3 ADJ, TEMP OCC PB, PJ | 1 | 99999 | 28.12 | 2019-01-01 | 2019-12-31
NS-ATP7002-0 | 3X3.T.ADJ.TEMP OCC PB.TB | 1 | 99999 | 28.66 | 2019-01-01 | 2019-12-31
NS-ATP7003-0 | 3X3 T.ADJ.TEMP OB,TB ADRS | 1 | 99999 | 28.66 | 2019-01-01 | 2019-12-31
NS-ATP7003-2 | NETWORK SENSOR, SCREW | 1 | 99999 | 28.14 | 2019-01-01 | 2019-12-31
NS-ATV7001-0 | BAL SENS.WALL SURF MT.MJ | 1 | 99999 | 38.52 | 2019-01-01 | 2019-12-31
NS-ATV7002-0 | BAL SENS.WALL SURF MT.TB | 1 | 99999 | 38.52 | 2019-01-01 | 2019-12-31
NS-ATV7003-0 | BALANCING TOOL. HAND HELD | 1 | 99999 | 55.03 | 2019-01-01 | 2019-12-31
NS-BCN7004-0 | 3X4.5 CO2 TB AND MJ | 1 | 99999 | 249.63 | 2019-01-01 | 2019-12-31
NS-BCN7004-2 | NS-BCN7004-2,BACNET | 1 | 99999 | 244.92 | 2019-01-01 | 2019-12-31
NS-BHM7101-0 | 120X80,T BUTN,3%RH,F/C,MJ | 1 | 99999 | 100.09 | 2019-01-01 | 2019-12-31
NS-BHM7102-0 | 120X80,T BUTN,3%RH,F/C,ST | 1 | 99999 | 100.09 | 2019-01-01 | 2019-12-31
NS-BHM7103-0 | 120X80,T BUTN,3%RH,ST,AS | 1 | 99999 | 100.09 | 2019-01-01 | 2019-12-31
NS-BHP7003-0 | NETWK RM SEN,3X4.5,T&RH | 1 | 99999 | 100.09 | 2019-01-01 | 2019-12-31
NS-BTB7001-3 | 3X4.5.T.F/C.D.ADJ.PJ | 1 | 99999 | 40.5 | 2019-01-01 | 2019-12-31
NS-BTB7003-0 | 3X4.5.T.F/C.D.AJ.TB ADRS | 1 | 99999 | 35.76 | 2019-01-01 | 2019-12-31
NS-BTJ7001-0 | 120X80, T BUTTONS,F/C,MJ | 1 | 99999 | 44.45 | 2019-01-01 | 2019-12-31
NS-BTJ7002-0 | 120X80, T BUTTONS,F/C,ST | 1 | 99999 | 44.45 | 2019-01-01 | 2019-12-31
NS-BTJ7003-0 | 120X80, T BUTTONS,ST,AS | 1 | 99999 | 44.45 | 2019-01-01 | 2019-12-31
NS-BTK7001-0 | 120X80,T BUTTON,FANCTL,MJ | 1 | 99999 | 48.09 | 2019-01-01 | 2019-12-31
NS-BTK7002-0 | 120X80,T BUTTON,FANCTL,ST | 1 | 99999 | 48.09 | 2019-01-01 | 2019-12-31
NS-DTN7043-0 | NETWORK DAS 4 INCH PROBE | 1 | 99999 | 36.31 | 2019-01-01 | 2019-12-31
NS-DTN7083-0 | NETWORK DAS 8 INCH PROBE | 1 | 99999 | 36.31 | 2019-01-01 | 2019-12-31
NS-FTN7003-0 | NETWORK WALLPLATE 80X120 | 1 | 99999 | 36.96 | 2019-01-01 | 2019-12-31
NS-FTN7003-2 | NS-FTN7003-2 TEMPERATURE | 1 | 99999 | 36.96 | 2019-01-01 | 2019-12-31
NS-MHB7004-2 | 120X80,OCC,T,3%H,ST,MJ&AS | 1 | 99999 | 137.53 | 2019-01-01 | 2019-12-31
NS-MHL7001-0 | 3"X4.5", PIR, T, 3%RH, MJ | 1 | 99999 | 174.69 | 2019-01-01 | 2019-12-31
NS-MHL7002-0 | 3"X4.5", PIR, T, 3%RH, TB | 1 | 99999 | 174.69 | 2019-01-01 | 2019-12-31
NS-MNN7001-0 | 3"X4.5",PIR, OCC OVERIDE, | 1 | 99999 | 78.29 | 2019-01-01 | 2019-12-31
NS-MNN7003-0 | 3"X4.5",PIR, OCC OVERIDE, | 1 | 99999 | 78.29 | 2019-01-01 | 2019-12-31
NS-MTB7001-0 | 3"X4.5", PIR, T, D, W/C, | 1 | 99999 | 128.77 | 2019-01-01 | 2019-12-31
NS-MTB7002-0 | 3"X4.5", PIR, T, D, W/C, | 1 | 99999 | 79.83 | 2019-01-01 | 2019-12-31
NS-MTJ7001-0 | 120X80,PIR,T BUTTON,MJ | 1 | 99999 | 85.53 | 2019-01-01 | 2019-12-31
NS-MTJ7002-0 | 120X80,PIR,T BUTTON,ST | 1 | 99999 | 85.53 | 2019-01-01 | 2019-12-31
NS-MTL7001-0 | 3"X4.5", PIR, T, MJ | 1 | 99999 | 128.77 | 2019-01-01 | 2019-12-31
NS-MTL7002-0 | 3"X4.5", PIR, T, TB | 1 | 99999 | 128.77 | 2019-01-01 | 2019-12-31
NS-WALLPLATE-0 | 80X80 NETWORK WALLPLATE | 1 | 99999 | 4.19 | 2019-01-01 | 2019-12-31
NU-BAT101-0 | BATTERY MOD. NCM101/200 | 1 | 99999 | 211.32 | 2019-01-01 | 2019-12-31
NU-BAT300-1 | REPLACEM.BATT. NCM300 | 1 | 99999 | 130.67 | 2019-01-01 | 2019-12-31
NU-EOL202-0 | END OF LINE MOD. FTT10 | 1 | 99999 | 48.99 | 2019-01-01 | 2019-12-31
NU-EOL203-0 | END OF LINE MOD. FTT10 | 1 | 99999 | 49.54 | 2019-01-01 | 2019-12-31
NU-NCM361-1-700 | NCM FOR ETHERNET | 1 | 99999 | 4209.83 | 2019-01-01 | 2019-12-31
NU-NCM361-8-700 | NCM FOR ETHERNET/ARCNET | 1 | 99999 | 4742.77 | 2019-01-01 | 2019-12-31
NU-NET101-700 | NETWORK INTERFACE MODULE | 1 | 99999 | 387.48 | 2019-01-01 | 2019-12-31
NU-NET203-1 | LONWORKS CARD NCM350/361 | 1 | 99999 | 587.22 | 2019-01-01 | 2019-12-31
NU-NET301-700 | NU-NET301-700 REPAIRED | 1 | 99999 | 222.93 | 2019-01-01 | 2019-12-31
NU-PWR311-1 | POWER SUPPLY NCM 361 | 1 | 99999 | 261.31 | 2019-01-01 | 2019-12-31
NU-PWR350-8 | REPLACEMENT POWER SUPPLY | 1 | 99999 | 224.16 | 2019-01-01 | 2019-12-31
NU-ROM150-1 | UPGRADE KIT FOR NCM | 1 | 99999 | 184.37 | 2019-01-01 | 2019-12-31
NXE-REP-FTT | REPEATER-FTT | 1 | 99999 | 243.79 | 2019-01-01 | 2019-12-31
NXM-TERM-FTT | FTT TERMINATOR | 1 | 99999 | 35.08 | 2019-01-01 | 2019-12-31
OPBOUWKAP-E | ENKELVOUDIG | 1 | 99999 | 19.76 | 2019-01-01 | 2019-12-31
P100AA-159D | PRESSURE CONTROL | 1 | 99999 | 6.58 | 2019-01-01 | 2019-12-31
P100AA-164D | PRESSURE | 1 | 99999 | 9.87 | 2019-01-01 | 2019-12-31
P100AA-165D | PRESSURE | 1 | 99999 | 9.87 | 2019-01-01 | 2019-12-31
P100AC-1D | PRESSURE CONTROL | 1 | 99999 | 5.96 | 2019-01-01 | 2019-12-31
P100AC-7D | PRESSURE CONTROL | 1 | 99999 | 5.61 | 2019-01-01 | 2019-12-31
P100AE-4D | PRESSURE CONTROL | 1 | 99999 | 9.76 | 2019-01-01 | 2019-12-31
P100AP-100D | PRESSURE CONTROL | 1 | 99999 | 6.2 | 2019-01-01 | 2019-12-31
P100AP-101D | PRESSURE CONTROL | 1 | 99999 | 6.13 | 2019-01-01 | 2019-12-31
P100AP-102D | PRESSURE CONTROL | 1 | 99999 | 4.45 | 2019-01-01 | 2019-12-31
P100AP-103D | PRESSURE CONTROL | 1 | 99999 | 4.5 | 2019-01-01 | 2019-12-31
P100AP-105D | PRESSURE CONTROL | 1 | 99999 | 4.95 | 2019-01-01 | 2019-12-31
P100AP-107D | PRESSURE CONTROL | 1 | 99999 | 4.71 | 2019-01-01 | 2019-12-31
P100AP-151D | ENCAPSULATED PRES SWITCH | 1 | 99999 | 5.73 | 2019-01-01 | 2019-12-31
P100AP-200D | PRESSURE CONTROL | 1 | 99999 | 5.15 | 2019-01-01 | 2019-12-31
P100AP-201D | PRESSURE CONTROL | 1 | 99999 | 4.53 | 2019-01-01 | 2019-12-31
P100AP-205D | PRESSURE CONTROL | 1 | 99999 | 4.44 | 2019-01-01 | 2019-12-31
P100AP-24D | PRESSURE CONTROL | 1 | 99999 | 5.24 | 2019-01-01 | 2019-12-31
P100AP-25D | PRESSURE CONTROL | 1 | 99999 | 6.79 | 2019-01-01 | 2019-12-31
P100AP-296D | PRESSURE CONTROL | 1 | 99999 | 5.72 | 2019-01-01 | 2019-12-31
P100AP-297D | PRESSURE CONTROL | 1 | 99999 | 4.73 | 2019-01-01 | 2019-12-31
P100AP-298D | PRESSURE CONTROL | 1 | 99999 | 5.51 | 2019-01-01 | 2019-12-31
P100AP-29D | PRESSURE CONTROL | 1 | 99999 | 5.15 | 2019-01-01 | 2019-12-31
P100AP-2D | PRESSURE CONTROL | 1 | 99999 | 5.14 | 2019-01-01 | 2019-12-31
P100AP-300D | PRESSURE CONTROL | 1 | 99999 | 4.24 | 2019-01-01 | 2019-12-31
P100AP-301D | PRESSURE CONTROL | 1 | 99999 | 4.63 | 2019-01-01 | 2019-12-31
P100AP-302D | PRESSURE CONTROL | 1 | 99999 | 4.53 | 2019-01-01 | 2019-12-31
P100AP-304D | PRESSURE CONTROL | 1 | 99999 | 4.63 | 2019-01-01 | 2019-12-31
P100AP-305D | PRESSURE CONTROL | 1 | 99999 | 4.53 | 2019-01-01 | 2019-12-31
P100AP-306D | PRESSURE CONTROL | 1 | 99999 | 4.63 | 2019-01-01 | 2019-12-31
P100AP-307D | PRESSURE CONTROL | 1 | 99999 | 4.63 | 2019-01-01 | 2019-12-31
P100AP-308D | PRESSURE CONTROL | 1 | 99999 | 4.27 | 2019-01-01 | 2019-12-31
P100AP-309D | PRESSURE CONTROL | 1 | 99999 | 4.63 | 2019-01-01 | 2019-12-31
P100AP-310D | PRESSURE CONTROL | 1 | 99999 | 4.53 | 2019-01-01 | 2019-12-31
P100AP-311D | PRESSURE CONTROL | 1 | 99999 | 4.95 | 2019-01-01 | 2019-12-31
P100AP-312D | PRESSURE CONTROL | 1 | 99999 | 6.95 | 2019-01-01 | 2019-12-31
P100AP-313D | PRESSURE CONTROL | 1 | 99999 | 12.89 | 2019-01-01 | 2019-12-31
P100AP-315D | PRESSURE CONTROL | 1 | 99999 | 4.67 | 2019-01-01 | 2019-12-31
P100AP-316D | PRESSURE CONTROL | 1 | 99999 | 4.3 | 2019-01-01 | 2019-12-31
P100AP-317D | PRESSURE CONTROL | 1 | 99999 | 4.22 | 2019-01-01 | 2019-12-31
P100AP-318D | PRESSURE CONTROL | 1 | 99999 | 5.31 | 2019-01-01 | 2019-12-31
P100AP-319D | PRESSURE CONTROL | 1 | 99999 | 5.88 | 2019-01-01 | 2019-12-31
P100AP-320D | PRESSURE CONTROL | 1 | 99999 | 5.88 | 2019-01-01 | 2019-12-31
P100AP-321D | PRESSURE CONTROL | 1 | 99999 | 4.82 | 2019-01-01 | 2019-12-31
P100AP-322D | PRESSURE CONTROL | 1 | 99999 | 4.67 | 2019-01-01 | 2019-12-31
P100AP-323D | PRESSURE CONTROL | 1 | 99999 | 4.82 | 2019-01-01 | 2019-12-31
P100AP-32D | PRESSURE CONTROL | 1 | 99999 | 5.23 | 2019-01-01 | 2019-12-31
P100AP-330D | PRESSURE CONTROL | 1 | 99999 | 5.17 | 2019-01-01 | 2019-12-31
P100AP-334D | PRESSURE CONTROL | 1 | 99999 | 4.55 | 2019-01-01 | 2019-12-31
P100AP-348D | PRESSURE | 1 | 99999 | 4.16 | 2019-01-01 | 2019-12-31
P100AP-363D | PRESSURE CONTROL | 1 | 99999 | 4.45 | 2019-01-01 | 2019-12-31
P100AP-3D | PRESSURE CONTROL | 1 | 99999 | 4.64 | 2019-01-01 | 2019-12-31
P100AP-44D | PRESSURE CONTROL | 1 | 99999 | 5.66 | 2019-01-01 | 2019-12-31
P100AP-4D | PRESSURE CONTROL | 1 | 99999 | 4.78 | 2019-01-01 | 2019-12-31
P100AP-50D | PRESSURE CONTROL | 1 | 99999 | 4.76 | 2019-01-01 | 2019-12-31
P100AP-53D | PRESSURE CONTROL | 1 | 99999 | 5.8 | 2019-01-01 | 2019-12-31
P100AP-55D | PRESSURE CONTROL | 1 | 99999 | 4.84 | 2019-01-01 | 2019-12-31
P100AP-57D | PRESSURE CONTROL | 1 | 99999 | 5.32 | 2019-01-01 | 2019-12-31
P100AP-58D | PRESSURE CONTROL | 1 | 99999 | 4.42 | 2019-01-01 | 2019-12-31
P100AP-61D | PRESSURE CONTROL | 1 | 99999 | 6.88 | 2019-01-01 | 2019-12-31
P100AP-63D | PRESSURE CONTROL | 1 | 99999 | 6.86 | 2019-01-01 | 2019-12-31
P100AP-64D | PRESSURE CONTROL | 1 | 99999 | 4.44 | 2019-01-01 | 2019-12-31
P100AP-65D | PRESSURE CONTROL | 1 | 99999 | 5.09 | 2019-01-01 | 2019-12-31
P100AP-66D | PRESSURE CONTROL | 1 | 99999 | 5.21 | 2019-01-01 | 2019-12-31
P100AP-67D | PRESSURE CONTROL | 1 | 99999 | 5.13 | 2019-01-01 | 2019-12-31
P100AP-68D | PRESSURE CONTROL | 1 | 99999 | 5.18 | 2019-01-01 | 2019-12-31
P100AP-6D | PRESSURE CONTROL | 1 | 99999 | 4.33 | 2019-01-01 | 2019-12-31
P100AP-73D | PRESSURE CONTROL | 1 | 99999 | 4.25 | 2019-01-01 | 2019-12-31
P100AP-76D | PRESSURE CONTROL | 1 | 99999 | 4.92 | 2019-01-01 | 2019-12-31
P100AP-82D | PRESSURE CONTROL | 1 | 99999 | 4.46 | 2019-01-01 | 2019-12-31
P100AP-85D | PRESSURE CONTROL | 1 | 99999 | 4.95 | 2019-01-01 | 2019-12-31
P100AP-88D | PRESSURE CONTROL | 1 | 99999 | 4.46 | 2019-01-01 | 2019-12-31
P100AP-94D | PRESSURE CONTROL | 1 | 99999 | 5.51 | 2019-01-01 | 2019-12-31
P100AP-95D | PRESSURE CONTROL | 1 | 99999 | 5.49 | 2019-01-01 | 2019-12-31
P100AP-98D | PRESSURE CONTROL | 1 | 99999 | 5.18 | 2019-01-01 | 2019-12-31
P100AP-99D | PRESSURE CONTROL | 1 | 99999 | 4.36 | 2019-01-01 | 2019-12-31
P100CA-75D | PRESSURE SWITCH | 1 | 99999 | 7.16 | 2019-01-01 | 2019-12-31
P100CC-8D | PRESSURE CONTROL | 1 | 99999 | 6.52 | 2019-01-01 | 2019-12-31
P100CC-9D | PRESSURE CONTROL | 1 | 99999 | 6.69 | 2019-01-01 | 2019-12-31
P100CE-15D | PRESSURE CONTROL | 1 | 99999 | 6.67 | 2019-01-01 | 2019-12-31
P100CE-16D | PRESSURE CONTROL | 1 | 99999 | 7.04 | 2019-01-01 | 2019-12-31
P100CE-17D | PRESSURE CONTROL | 1 | 99999 | 7.36 | 2019-01-01 | 2019-12-31
P100CE-18D | PRESSURE CONTROL | 1 | 99999 | 7.36 | 2019-01-01 | 2019-12-31
P100CE-19D | PRESSURE CONTROL | 1 | 99999 | 9.24 | 2019-01-01 | 2019-12-31
P100CE-1D | PRESSURE CONTROL | 1 | 99999 | 8.15 | 2019-01-01 | 2019-12-31
P100CE-25D | PRESSURE CONTROL | 1 | 99999 | 7.74 | 2019-01-01 | 2019-12-31
P100CE-2D | PRESSURE CONTROL | 1 | 99999 | 8.11 | 2019-01-01 | 2019-12-31
P100CE-33D | PRESSURE CONTROL | 1 | 99999 | 9.45 | 2019-01-29 | 2019-12-31
P100CP-100D | PRESSURE CONTROL | 1 | 99999 | 6.03 | 2019-01-01 | 2019-12-31
P100CP-101D | PRESSURE CONTROL | 1 | 99999 | 4.17 | 2019-01-01 | 2019-12-31
P100CP-102D | PRESSURE CONTROL | 1 | 99999 | 4.53 | 2019-01-01 | 2019-12-31
P100CP-103D | PRESSURE CONTROL | 1 | 99999 | 4.63 | 2019-01-01 | 2019-12-31
P100CP-104D | PRESSURE CONTROL | 1 | 99999 | 4.53 | 2019-01-01 | 2019-12-31
P100CP-105D | PRESSURE CONTROL | 1 | 99999 | 4.53 | 2019-01-01 | 2019-12-31
P100CP-106D | PRESSURE CONTROL | 1 | 99999 | 4.46 | 2019-01-01 | 2019-12-31
P100CP-107D | PRESSURE CONTROL | 1 | 99999 | 4.63 | 2019-01-01 | 2019-12-31
P100CP-108D | PRESSURE CONTROL | 1 | 99999 | 4.53 | 2019-01-01 | 2019-12-31
P100CP-109D | PRESSURE CONTROL | 1 | 99999 | 6.55 | 2019-01-01 | 2019-12-31
P100CP-110D | PRESSURE CONTROL | 1 | 99999 | 3.81 | 2019-01-01 | 2019-12-31
P100CP-111D | PRESSURE CONTROL | 1 | 99999 | 4.53 | 2019-01-01 | 2019-12-31
P100CP-112D | PRESSURE CONTROL | 1 | 99999 | 5.23 | 2019-01-01 | 2019-12-31
P100CP-113D | PRESSURE CONTROL | 1 | 99999 | 5.23 | 2019-01-01 | 2019-12-31
P100CP-114D | PRESSURE CONTROL | 1 | 99999 | 4.8 | 2019-01-01 | 2019-12-31
P100CP-115D | PRESSURE CONTROL | 1 | 99999 | 4.8 | 2019-01-01 | 2019-12-31
P100CP-11D | PRESSURE CONTROL | 1 | 99999 | 4.78 | 2019-01-01 | 2019-12-31
P100CP-121D | PRESSURE CONTROL | 1 | 99999 | 4.92 | 2019-01-01 | 2019-12-31
P100CP-122D | PRESSURE CONTROL | 1 | 99999 | 4.57 | 2019-01-01 | 2019-12-31
P100CP-127D | PRESSURE CONTROL | 1 | 99999 | 5.31 | 2019-01-01 | 2019-12-31
P100CP-128D | PRESSURE CONTROL | 1 | 99999 | 4.3 | 2019-01-01 | 2019-12-31
P100CP-129D | PRESSURE CONTROL | 1 | 99999 | 5.33 | 2019-01-01 | 2019-12-31
P100CP-12D | PRESSURE CONTROL | 1 | 99999 | 4.77 | 2019-01-01 | 2019-12-31
P100CP-130D | PRESSURE CONTROL | 1 | 99999 | 4.82 | 2019-01-01 | 2019-12-31
P100CP-132D | PRESSURE CONTROL | 1 | 99999 | 4.82 | 2019-01-01 | 2019-12-31
P100CP-133D | PRESSURE CONTROL | 1 | 99999 | 5.23 | 2019-01-01 | 2019-12-31
P100CP-134D | PRESSURE CONTROL | 1 | 99999 | 4.63 | 2019-01-01 | 2019-12-31
P100CP-137D | PRESSURE CONTROL | 1 | 99999 | 4.82 | 2019-01-01 | 2019-12-31
P100CP-13D | PRESSURE CONTROL | 1 | 99999 | 5.21 | 2019-01-01 | 2019-12-31
P100CP-141D | SPST CO 375PSI, CI 290PSI | 1 | 99999 | 4.72 | 2019-01-01 | 2019-12-31
P100CP-142D | PRESSURE CONTROL | 1 | 99999 | 6.67 | 2019-01-01 | 2019-12-31
P100CP-144D | PRESSURE CONTROL | 1 | 99999 | 5.45 | 2019-01-01 | 2019-12-31
P100CP-147D | PRESSURE CONTROL | 1 | 99999 | 5.67 | 2019-01-01 | 2019-12-31
P100CP-148D | PRESSURE | 1 | 99999 | 5.52 | 2019-01-01 | 2019-12-31
P100CP-153D | PRESSURE | 1 | 99999 | 4.24 | 2019-01-01 | 2019-12-31
P100CP-155D | PRESSURE CONTROL | 1 | 99999 | 6.09 | 2019-01-01 | 2019-12-31
P100CP-168D | PRESSURE CONTROL | 1 | 99999 | 5.21 | 2019-01-01 | 2019-12-31
P100CP-169D | PRESSURE CONTROL | 1 | 99999 | 5.21 | 2019-01-01 | 2019-12-31
P100CP-170D | PRESSURE CONTROL | 1 | 99999 | 8.65 | 2019-01-01 | 2019-12-31
P100CP-171D | PRESSURE | 1 | 99999 | 5.5 | 2019-01-01 | 2019-12-31
P100CP-1D | PRESSURE CONTROL | 1 | 99999 | 4.5 | 2019-01-01 | 2019-12-31
P100CP-26D | PRESSURE CONTROL | 1 | 99999 | 5.12 | 2019-01-01 | 2019-12-31
P100CP-2D | PRESSURE CONTROL | 1 | 99999 | 4.83 | 2019-01-01 | 2019-12-31
P100CP-33D | PRESSURE CONTROL | 1 | 99999 | 5.54 | 2019-01-01 | 2019-12-31
P100CP-38D | PRESSURE CONTROL | 1 | 99999 | 4.29 | 2019-01-01 | 2019-12-31
P100CP-43D | PRESSURE CONTROL | 1 | 99999 | 4.5 | 2019-01-01 | 2019-12-31
P100CP-50D | PRESSURE CONTROL | 1 | 99999 | 6.05 | 2019-01-01 | 2019-12-31
P100CP-52D | PRESSURE CONTROL | 1 | 99999 | 5.26 | 2019-01-01 | 2019-12-31
P100CP-53D | PRESSURE CONTROL | 1 | 99999 | 4.78 | 2019-01-01 | 2019-12-31
P100CP-54D | PRESSURE CONTROL | 1 | 99999 | 4.98 | 2019-01-01 | 2019-12-31
P100CP-56D | PRESSURE CONTROL | 1 | 99999 | 4.85 | 2019-01-01 | 2019-12-31
P100CP-57D | PRESSURE CONTROL | 1 | 99999 | 5.52 | 2019-01-01 | 2019-12-31
P100CP-58D | PRESSURE CONTROL | 1 | 99999 | 5.05 | 2019-01-01 | 2019-12-31
P100CP-5D | PRESSURE CONTROL | 1 | 99999 | 4.39 | 2019-01-01 | 2019-12-31
P100CP-66D | PRESSURE CONTROL | 1 | 99999 | 5.15 | 2019-01-01 | 2019-12-31
P100CP-67D | PRESSURE CONTROL | 1 | 99999 | 5.76 | 2019-01-01 | 2019-12-31
P100CP-6D | PRESSURE CONTROL | 1 | 99999 | 4.15 | 2019-01-01 | 2019-12-31
P100CP-73D | PRESSURE CONTROL | 1 | 99999 | 4.84 | 2019-01-01 | 2019-12-31
P100CP-74D | PRESSURE CONTROL | 1 | 99999 | 5 | 2019-01-01 | 2019-12-31
P100CP-76D | PRESSURE CONTROL | 1 | 99999 | 5.54 | 2019-01-01 | 2019-12-31
P100CP-77D | PRESSURE CONTROL | 1 | 99999 | 4.35 | 2019-01-01 | 2019-12-31
P100CP-78D | PRESSURE CONTROL | 1 | 99999 | 5.33 | 2019-01-01 | 2019-12-31
P100CP-85D | PRESSURE CONTROL | 1 | 99999 | 5.56 | 2019-01-01 | 2019-12-31
P100CP-87D | PRESSURE CONTROL | 1 | 99999 | 7.13 | 2019-01-01 | 2019-12-31
P100CP-88D | PRESSURE CONTROL | 1 | 99999 | 4.91 | 2019-01-01 | 2019-12-31
P100CP-91D | PRESSURE CONTROL | 1 | 99999 | 5.21 | 2019-01-01 | 2019-12-31
P100CP-92D | PRESSURE CONTROL | 1 | 99999 | 6.06 | 2019-01-01 | 2019-12-31
P100DA-102D | PRESSURE CONTROL | 1 | 99999 | 10.88 | 2019-01-01 | 2019-12-31
P100DA-11D | PRESSURE CONTROL | 1 | 99999 | 7.99 | 2019-01-01 | 2019-12-31
P100DA-14D | PRESSURE CONTROL | 1 | 99999 | 4.94 | 2019-01-01 | 2019-12-31
P100DA-15D | PRESSURE CONTROL | 1 | 99999 | 5.37 | 2019-01-01 | 2019-12-31
P100DA-1D | PRESSURE CONTROL | 1 | 99999 | 7.27 | 2019-01-01 | 2019-12-31
P100DA-34D | PRESSURE CONTROL | 1 | 99999 | 7.83 | 2019-01-01 | 2019-12-31
P100DA-37D | PRESSURE CONTROL | 1 | 99999 | 8.28 | 2019-01-01 | 2019-12-31
P100DA-43D | PRESSURE CONTROL | 1 | 99999 | 6.67 | 2019-01-01 | 2019-12-31
P100DA-51D | PRESSURE CONTROL | 1 | 99999 | 8.02 | 2019-01-01 | 2019-12-31
P100DA-53D | PRESSURE CONTROL | 1 | 99999 | 6.98 | 2019-01-01 | 2019-12-31
P100DA-54D | PRESSURE CONTROL | 1 | 99999 | 8.47 | 2019-01-01 | 2019-12-31
P100DA-56D | PRESSURE CONTROL | 1 | 99999 | 7.82 | 2019-01-01 | 2019-12-31
P100DA-63D | PRESSURE CONTROL | 1 | 99999 | 7.35 | 2019-01-01 | 2019-12-31
P100DA-64D | PRESSURE CONTROL | 1 | 99999 | 6.03 | 2019-01-01 | 2019-12-31
P100DA-66D | PRESSURE CONTROL | 1 | 99999 | 6.71 | 2019-01-01 | 2019-12-31
P100DA-67D | PRESSURE CONTROL | 1 | 99999 | 7.81 | 2019-01-01 | 2019-12-31
P100DA-68D | PRESSURE CONTROL | 1 | 99999 | 7.09 | 2019-01-01 | 2019-12-31
P100DA-69D | PRESSURE CONTROL | 1 | 99999 | 8.06 | 2019-01-01 | 2019-12-31
P100DA-70D | PRESSURE CONTROL | 1 | 99999 | 7.09 | 2019-01-01 | 2019-12-31
P100DA-71D | PRESSURE CONTROL | 1 | 99999 | 7.77 | 2019-01-01 | 2019-12-31
P100DA-72D | PRESSURE CONTROL | 1 | 99999 | 6.71 | 2019-01-01 | 2019-12-31
P100DA-73D | PRESSURE CONTROL | 1 | 99999 | 7.81 | 2019-01-01 | 2019-12-31
P100DA-74D | PRESSURE CONTROL | 1 | 99999 | 6.71 | 2019-01-01 | 2019-12-31
P100DA-75D | PRESSURE CONTROL | 1 | 99999 | 7.81 | 2019-01-01 | 2019-12-31
P100DA-76D | PRESSURE CONTROL | 1 | 99999 | 6.71 | 2019-01-01 | 2019-12-31
P100DA-77D | PRESSURE CONTROL | 1 | 99999 | 6.22 | 2019-01-01 | 2019-12-31
P100DA-78D | PRESSURE CONTROL | 1 | 99999 | 6.03 | 2019-01-01 | 2019-12-31
P100DA-7D | PRESSURE CONTROL | 1 | 99999 | 8.41 | 2019-01-01 | 2019-12-31
P100DA-81D | PRESSURE CONTROL | 1 | 99999 | 6.71 | 2019-01-01 | 2019-12-31
P100DA-82D | PRESSURE CONTROL | 1 | 99999 | 6.25 | 2019-01-01 | 2019-12-31
P100DA-87D | PRESSURE CONTROL | 1 | 99999 | 6.5 | 2019-01-01 | 2019-12-31
P100DA-90D | PRESSURE CONTROL | 1 | 99999 | 7.47 | 2019-01-01 | 2019-12-31
P100DA-91D | PRESSURE CONTROL | 1 | 99999 | 7.47 | 2019-01-01 | 2019-12-31
P100DA-92D | PRESSURE CONTROL | 1 | 99999 | 7.33 | 2019-01-01 | 2019-12-31
P100DA-95D | PRESSURE CONTROL | 1 | 99999 | 10.12 | 2019-01-01 | 2019-12-31
P100DA-96D | P100DA-96D, PRESSURE | 1 | 99999 | 7.29 | 2019-01-01 | 2019-12-31
P100DA-99D | PRESSURE SWITCHFIXED | 1 | 99999 | 7.43 | 2019-01-01 | 2019-12-31
P100EE-17D | PRESSURE CONTROL | 1 | 99999 | 9.29 | 2019-01-01 | 2019-12-31
P100EE-18D | PRESSURE CONTROL | 1 | 99999 | 7.95 | 2019-01-01 | 2019-12-31
P100EE-19D | PRESSURE CONTROL | 1 | 99999 | 12.91 | 2019-01-01 | 2019-12-31
P100EE-20D | PRESSURE CONTROL | 1 | 99999 | 9.37 | 2019-01-01 | 2019-12-31
P100EE-21D | PRESSURE CONTROL | 1 | 99999 | 7.73 | 2019-01-01 | 2019-12-31
P100EE-22D | PRESSURE CONTROL | 1 | 99999 | 7.73 | 2019-01-01 | 2019-12-31
P100EE-50D | PRESSURE CONTROL | 1 | 99999 | 9.44 | 2019-01-01 | 2019-12-31
P100EE-51D | PRESSURE CONTROL | 1 | 99999 | 7.01 | 2019-01-01 | 2019-12-31
P100EE-58D | PRESSURE CONTROL | 1 | 99999 | 7.54 | 2019-01-01 | 2019-12-31
P100EE-61D | PRESSURE CONTROL | 1 | 99999 | 7.68 | 2019-01-01 | 2019-12-31
P100EE-62D | PRESSURE CONTROL | 1 | 99999 | 7.95 | 2019-01-01 | 2019-12-31
P100EE-64D | PRESSURE CONTROL | 1 | 99999 | 7.17 | 2019-01-01 | 2019-12-31
P100EE-65D | PRESSURE CONTROL | 1 | 99999 | 8.58 | 2019-01-01 | 2019-12-31
P100EE-68D | PRESSURE CONTROL | 1 | 99999 | 7.8 | 2019-01-01 | 2019-12-31
P100EE-82D | PRESSURE | 1 | 99999 | 7.8 | 2019-01-01 | 2019-12-31
P100EE-83D | PRESSURE CONTROL25PS77-1 | 1 | 99999 | 8.7 | 2019-01-01 | 2019-12-31
P10BC-7C | LOW RANGE PRES CONTROL | 1 | 99999 | 30.79 | 2019-01-01 | 2019-12-31
P10BG-3C | LOW RANGE PRES CONTROL | 1 | 99999 | 31.77 | 2019-01-01 | 2019-12-31
P170AB-12C | PRESSURE CONTROL | 1 | 99999 | 25.2 | 2019-01-01 | 2019-12-31
P170CA-400C | PRESSURE CONTROL | 1 | 99999 | 29.19 | 2019-01-01 | 2019-12-31
P20DB-1C | AIR COND PRESSURE CNTL | 1 | 99999 | 20.53 | 2019-01-01 | 2019-12-31
P20EA-9160L | PRESS.SWITCH ST45A | 1 | 99999 | 19.22 | 2019-01-01 | 2019-12-31
P20EA-9530FC | PRESS.SWITCH ST50 | 1 | 99999 | 22.11 | 2019-01-01 | 2019-12-31
P20EA-9561K | PRESS.SWITCH ST50 | 1 | 99999 | 18.49 | 2019-01-01 | 2019-12-31
P20EA-9570XC | PRESS SWITCH ST50 | 1 | 99999 | 20.53 | 2019-01-01 | 2019-12-31
P20EA-9610C | PRESS.SWITCH ST13 | 1 | 99999 | 18.81 | 2019-01-01 | 2019-12-31
P20EA-9611D | PRESS.SWITCH ST13 | 1 | 99999 | 19.05 | 2019-01-01 | 2019-12-31
P20EA-9620D | PRESS.SWITCH ST13 | 1 | 99999 | 17.31 | 2019-01-01 | 2019-12-31
P20EA-9621D | PRESS.SWITCH ST13 | 1 | 99999 | 18.32 | 2019-01-01 | 2019-12-31
P20EA-9630FC | PRESS SWITCH ST13 | 1 | 99999 | 20.53 | 2019-01-01 | 2019-12-31
P20EA-9670X | PRESS.SWITCH ST13 | 1 | 99999 | 16.48 | 2019-01-01 | 2019-12-31
P20EA-9670XC | PRESS SWITCH ST13 | 1 | 99999 | 20.53 | 2019-01-01 | 2019-12-31
P20EA-9681T | PRESS.SWITCH ST13 | 1 | 99999 | 17.99 | 2019-01-01 | 2019-12-31
P20EA-9950C | PRESS.SWITCH ST34 | 1 | 99999 | 18.57 | 2019-01-01 | 2019-12-31
P20EA-9950K | PRESS.SWITCH ST34 | 1 | 99999 | 16.01 | 2019-01-01 | 2019-12-31
P20EA-9960C | PRESS.SWITCH ST34 | 1 | 99999 | 16.37 | 2019-01-01 | 2019-12-31
P20EA-9970N | PRESS SWITCH | 1 | 99999 | 17.17 | 2019-01-01 | 2019-12-31
P20EB-1C | AIR COND PRESSURE CNTL | 1 | 99999 | 20.53 | 2019-01-01 | 2019-12-31
P20EB-2C | AIR COND PRESSURE CNTL | 1 | 99999 | 20.53 | 2019-01-01 | 2019-12-31
P20EL-9670TC | PRESS.SWITCH ST | 1 | 99999 | 40.66 | 2019-01-01 | 2019-12-31
P20EL-9960T | PRESS.SWITCH ST 34 | 1 | 99999 | 28.09 | 2019-01-01 | 2019-12-31
P20FA-9510FC | PRESS SWTICH ST50 | 1 | 99999 | 23.99 | 2019-01-01 | 2019-12-31
P20FA-9610FC | PRESS SWITCH ST13 | 1 | 99999 | 21.68 | 2019-01-01 | 2019-12-31
P20GA-9550XC | PRESS SWITCH ST50 | 1 | 99999 | 21.09 | 2019-01-01 | 2019-12-31
P20GA-9650T | PRESS.SWITCH ST13 | 1 | 99999 | 17.84 | 2019-01-01 | 2019-12-31
P20GA-9650X | PRESS.SWITCH ST13 | 1 | 99999 | 19.68 | 2019-01-01 | 2019-12-31
P20GA-9650XC | PRESS SWITCH ST13 | 1 | 99999 | 21.09 | 2019-01-01 | 2019-12-31
P20GA-9651U | PRESS.SWITCH ST13 | 1 | 99999 | 17.41 | 2019-01-01 | 2019-12-31
P20GL-9650TC | PRESS.SWITCH ST | 1 | 99999 | 41.89 | 2019-01-01 | 2019-12-31
P215LR-9110 | FANSP. CONTROL 3AMP | 1 | 99999 | 62.86 | 2019-01-01 | 2019-12-31
P215LR-9111 | FANSP. CONTROL 3AMP | 1 | 99999 | 62.86 | 2019-01-01 | 2019-12-31
P215LR-9114 | FANSP.CONTROL 3AMP | 1 | 99999 | 61.68 | 2019-01-01 | 2019-12-31
P215LR-9130 | BULCKPACK -9110 15PS | 1 | 99999 | 60.51 | 2019-01-01 | 2019-12-31
P215LR-9210 | FANSP. CONTROL 3AMP | 1 | 99999 | 61.68 | 2019-01-01 | 2019-12-31
P215LR-9611 | FANSP. CONTROL 3AMP | 1 | 99999 | 62.86 | 2019-01-01 | 2019-12-31
P215PR-9200 | FANSP.CONTROL | 1 | 99999 | 40.55 | 2019-01-01 | 2019-12-31
P215PR-9202 | FANSP.CONTROL | 1 | 99999 | 40.55 | 2019-01-01 | 2019-12-31
P215PR-9203 | FAN SPEED CONTROL | 1 | 99999 | 40.57 | 2019-01-01 | 2019-12-31
P215PR-9230 | BULKPACK VERSION -9200 | 1 | 99999 | 39.97 | 2019-01-01 | 2019-12-31
P215PR-9232 | BULKPACK VERSION -9202 | 1 | 99999 | 39.97 | 2019-01-01 | 2019-12-31
P215PR-9233 | FAN SPEED CONTROL | 1 | 99999 | 39.24 | 2019-01-01 | 2019-12-31
P215PR-9250 | BULKPACK VERSION -9200 | 1 | 99999 | 43.16 | 2019-01-01 | 2019-12-31
P215PR-9800 | FANSP.CONTROL | 1 | 99999 | 38.57 | 2019-01-01 | 2019-12-31
P215RM-9700 | FAN SPEED CONTROL REMOTE | 1 | 99999 | 44.54 | 2019-01-01 | 2019-12-31
P215RM-9702 | FAN SPEED CONTROL REMOTE | 1 | 99999 | 44.54 | 2019-01-01 | 2019-12-31
P215RM-9703 | FAN SPEED CONTROL REMOTE | 1 | 99999 | 44.57 | 2019-01-01 | 2019-12-31
P215RM-9802 | FAN SPEED CONTROL REMOTE | 1 | 99999 | 42.83 | 2019-01-01 | 2019-12-31
P215RM-9830 | FAN SPEED CONTROL REMOTE | 1 | 99999 | 43.69 | 2019-01-01 | 2019-12-31
P216EEA-100C | FAN SPEED CONTROL, | 1 | 99999 | 84.15 | 2019-01-01 | 2019-12-31
P216EEA-101C | SINGLE PHASE FAN SPEED | 1 | 99999 | 104.79 | 2019-01-01 | 2019-12-31
P216EEA-2K | FAN SPEED CONTROLS KIT | 1 | 99999 | 124.04 | 2019-01-01 | 2019-12-31
P232A-B-AAC | P232A-B-AAC DIFFERENTIAL | 1 | 99999 | 14.66 | 2019-01-01 | 2019-12-31
P233A-10-AAC | DIFF.AIR PRESS.SWITCH | 1 | 99999 | 15.59 | 2019-01-01 | 2019-12-31
P233A-10-AAD | DIFF.AIR PRESS.SWITCH | 1 | 99999 | 14.57 | 2019-01-01 | 2019-12-31
P233A-10-AHC | DIFF.AIR PRESS.SWITCH | 1 | 99999 | 18.72 | 2019-01-01 | 2019-12-31
P233A-10-AKC | DIFF.AIR PRESS.SWITCH | 1 | 99999 | 18.72 | 2019-01-01 | 2019-12-31
P233A-10-PAC | DIFF.AIR PRESS.SWITCH | 1 | 99999 | 15.59 | 2019-01-01 | 2019-12-31
P233A-10-PHC | DIFF.AIR PRESS.SWITCH | 1 | 99999 | 18.72 | 2019-01-01 | 2019-12-31
P233A-10-PKC | DIFF.AIR PRESS.SWITCH | 1 | 99999 | 12.6 | 2019-02-07 | 2019-12-31
P233A-4-AAC | DIFF.AIR PRESS.SWITCH | 1 | 99999 | 15.42 | 2019-01-01 | 2019-12-31
P233A-4-AAD | DIFF.AIR PRESS.SWITCH | 1 | 99999 | 14.42 | 2019-01-01 | 2019-12-31
P233A-4-AHC | DIFF.AIR PRESS.SWITCH | 1 | 99999 | 18.72 | 2019-01-01 | 2019-12-31
P233A-4-AKC | DIFF.AIR PRESS.SWITCH | 1 | 99999 | 18.72 | 2019-01-01 | 2019-12-31
P233A-4-PAC | DIFF.AIR PRESS.SWITCH | 1 | 99999 | 15.42 | 2019-01-01 | 2019-12-31
P233A-4-PAD | DIFF. AIR PRESS.SWITCH | 1 | 99999 | 14.42 | 2019-01-01 | 2019-12-31
P233A-4-PHC | DIFF.AIR PRESS.SWITCH | 1 | 99999 | 18.68 | 2019-01-01 | 2019-12-31
P233A-4-PKC | DIFF.AIR PRESS.SWITCH | 1 | 99999 | 11.86 | 2019-02-07 | 2019-12-31
P233A-50-AAC | DIFF.AIR PRESS.SWITCH | 1 | 99999 | 15.42 | 2019-01-01 | 2019-12-31
P233A-6-AAC | DIFF AIR PRESS SWITCH | 1 | 99999 | 17.21 | 2019-01-01 | 2019-12-31
P233A-6-AAD | DIFF.AIR PRESS.SWITCH | 1 | 99999 | 14.43 | 2019-01-01 | 2019-12-31
P233F-P3-AAC | DIFF.AIR PRESS. SWITCH | 1 | 99999 | 14.41 | 2019-01-01 | 2019-12-31
P266CHA-100C | CONTROL 400VAC 50/60HZ | 1 | 99999 | 120.08 | 2019-01-01 | 2019-12-31
P266EAA-1K | FAN SPEED CONTROL 8 AMP. | 1 | 99999 | 162.45 | 2019-01-01 | 2019-12-31
P266EAA-3K | FAN SPEED CONTROL 8 AMP. | 1 | 99999 | 162.45 | 2019-01-01 | 2019-12-31
P266EBA-1K | FAN SPEED CONTROL 8 AMP. | 1 | 99999 | 165.21 | 2019-01-01 | 2019-12-31
P266EBA-3K | FAN SPEED CONTROL 8 AMP. | 1 | 99999 | 165.21 | 2019-01-01 | 2019-12-31
P266ECA-100C | FAN SPEED CONTROL 230VAC | 1 | 99999 | 122.38 | 2019-01-01 | 2019-12-31
P266ECA-1K | FAN SPEED CONTROL 8 AMP. | 1 | 99999 | 130.24 | 2019-01-01 | 2019-12-31
P266ECA-3K | FAN SPEED CONTROL 8 AMP. | 1 | 99999 | 130.24 | 2019-01-01 | 2019-12-31
P266EDA-1K | FAN SPEED CONTROL 8 AMP. | 1 | 99999 | 157.15 | 2019-01-01 | 2019-12-31
P266EDA-3K | FAN SPEED CONTROL 8 AMP. | 1 | 99999 | 157.15 | 2019-01-01 | 2019-12-31
P266EEA-1K | FAN SPEED CONTROL 12 AMP. | 1 | 99999 | 151.86 | 2019-01-01 | 2019-12-31
P266EEA-3K | FAN SPEED CONTROL 12 AMP. | 1 | 99999 | 144.43 | 2019-01-01 | 2019-12-31
P266EFA-1K | FAN SPEED CONTROL 12 AMP. | 1 | 99999 | 155.14 | 2019-01-01 | 2019-12-31
P266PRM-1K | P266 UTILITY TOOL KIT | 1 | 99999 | 37.72 | 2019-01-01 | 2019-12-31
P266SNR-1C | PRESS.TRANSDUCER 0-35 BAR | 1 | 99999 | 23.14 | 2019-01-01 | 2019-12-31
P266SNR-2C | PRESS.TRANSDUCER 0-52 BAR | 1 | 99999 | 23.14 | 2019-01-01 | 2019-12-31
P27A2N11 | PRESS STAT 1 STAGE | 1 | 99999 | 21.63 | 2019-01-01 | 2019-12-31
P28DA-9341 | DIFF.PRESS.CONTR. | 1 | 99999 | 121.29 | 2019-01-01 | 2019-12-31
P28DA-9660 | DIFF.PRESS.CONTR. | 1 | 99999 | 116.35 | 2019-01-01 | 2019-12-31
P28DJ-9360 | DIFF.PRESS.CONTR. | 1 | 99999 | 158.54 | 2019-01-01 | 2019-12-31
P28DJ-9861 | DIFF.PRESS.CONTR. | 1 | 99999 | 173.74 | 2019-01-01 | 2019-12-31
P28DN-5C | LUBE OIL PROTECTION CTL | 1 | 99999 | 127.84 | 2019-01-01 | 2019-12-31
P28DN-9750 | DIFF.PRESS.CONTR. | 1 | 99999 | 111.08 | 2019-01-01 | 2019-12-31
P28DP-9300 | DIFF.PRESS.CONTR. | 1 | 99999 | 77.98 | 2019-01-01 | 2019-12-31
P28DP-9340 | DIFF.PRESS.CONTR. | 1 | 99999 | 107.86 | 2019-01-01 | 2019-12-31
P28DP-9360 | DIFF.PRESS.CONTR. | 1 | 99999 | 107.82 | 2019-01-01 | 2019-12-31
P28DP-9380 | DIFF.PRESS.CONTR. | 1 | 99999 | 104.71 | 2019-01-01 | 2019-12-31
P28DP-9381 | DIFF.PRESS.CONTR. | 1 | 99999 | 108.52 | 2019-01-01 | 2019-12-31
P28DP-9640 | DIFF.PRESS.CONTR. | 1 | 99999 | 102.58 | 2019-01-01 | 2019-12-31
P28DP-9660 | DIFF.PRESS.CONTR. | 1 | 99999 | 107.86 | 2019-01-01 | 2019-12-31
P28DP-9680 | DIFF.PRESS.CONTR. | 1 | 99999 | 107.86 | 2019-01-01 | 2019-12-31
P28DP-9840 | DIFF.PRESS.CONTR. | 1 | 99999 | 129.58 | 2019-01-01 | 2019-12-31
P28DP-9860 | DIFF.PRESS.CONTR. | 1 | 99999 | 129.58 | 2019-01-01 | 2019-12-31
P28NA-5C | LUBE OIL PROTECTION CTL | 1 | 99999 | 105.75 | 2019-01-01 | 2019-12-31
P29NC-2C | PRES CONTROL W/TIME DELAY | 1 | 99999 | 92.7 | 2019-01-01 | 2019-12-31
P29NF-1C | PRES CONTROL W/TIME DELAY | 1 | 99999 | 93.1 | 2019-01-01 | 2019-12-31
P2K-CS-SIA312 | P2000 SIA INTERFACE | 1 | 99999 | 577.75 | 2019-01-01 | 2019-12-31
P2K-CS-SIA313 | OPTION, P2000 SIA | 1 | 99999 | 525.25 | 2019-01-01 | 2019-12-31
P2K-CS-SIA314 | P2000 SIA INTERFACE | 1 | 99999 | 525.25 | 2019-01-01 | 2019-12-31
P2K-DV-AMTS312 | OPTION, P2000 AIMETIS | 1 | 99999 | 2362.75 | 2019-01-01 | 2019-12-31
P2K-DV-AMTS313 | OPTION, P2000 AIMETIS | 1 | 99999 | 2320.75 | 2019-01-01 | 2019-12-31
P2K-DV-AMTS314 | P2000 AIMETIS VMS | 1 | 99999 | 2390.37 | 2019-01-01 | 2019-12-31
P2K-DV-AVGN312 | P2K-DV-AVGN312, OPTION, | 1 | 99999 | 2362.75 | 2019-01-01 | 2019-12-31
P2K-DV-AVGN313 | OPTION, P2000 AVIGILON | 1 | 99999 | 2320.75 | 2019-01-01 | 2019-12-31
P2K-DV-AVGN314 | P2000 AVIGILON VMS | 1 | 99999 | 2320.75 | 2019-01-01 | 2019-12-31
P2K-DV-BVMS312 | OPTION, P2000 BOSCH VMS | 1 | 99999 | 2362.75 | 2019-01-01 | 2019-12-31
P2K-DV-BVMS313 | OPTION, P2000 BOSCH VMS | 1 | 99999 | 2320.75 | 2019-01-01 | 2019-12-31
P2K-DV-BVMS314 | P2000 BOSCH VMS | 1 | 99999 | 2320.75 | 2019-01-01 | 2019-12-31
P2K-DV-CISCO313 | P2000 CISCO VMS | 1 | 99999 | 2320.75 | 2019-01-01 | 2019-12-31
P2K-DV-CISCO314 | P2000 CISCO VMS | 1 | 99999 | 2320.75 | 2019-01-01 | 2019-12-31
P2K-DV-GNTEC312 | P2000 GENETEC | 1 | 99999 | 2362.75 | 2019-01-01 | 2019-12-31
P2K-DV-GNTEC313 | OPTION, P2000 GENETEC | 1 | 99999 | 2320.75 | 2019-01-01 | 2019-12-31
P2K-DV-GNTEC314 | P2000 GENETEC | 1 | 99999 | 2320.75 | 2019-01-01 | 2019-12-31
P2K-DV-LRNX312 | P2000 LORONIX | 1 | 99999 | 2362.75 | 2019-01-01 | 2019-12-31
P2K-DV-MILE312 | P2000 MILESTONE | 1 | 99999 | 2433.63 | 2019-01-01 | 2019-12-31
P2K-DV-MILE313 | OPTION, P2000 MILESTONE | 1 | 99999 | 2320.75 | 2019-01-01 | 2019-12-31
P2K-DV-MILE314 | P2000 MILESTONE | 1 | 99999 | 2320.75 | 2019-01-01 | 2019-12-31
P2K-DV-NICE312 | P2000 NICE | 1 | 99999 | 2362.75 | 2019-01-01 | 2019-12-31
P2K-DV-NICE313 | OPTION, P2000 NICE | 1 | 99999 | 2320.75 | 2019-01-01 | 2019-12-31
P2K-DV-NICE314 | P2000 NICE | 1 | 99999 | 2320.75 | 2019-01-01 | 2019-12-31
P2K-DV-NXTVA312 | P2000 NEXTIVA | 1 | 99999 | 2362.75 | 2019-01-01 | 2019-12-31
P2K-DV-NXTVA313 | OPTION, P2000 NEXTIVA | 1 | 99999 | 2320.75 | 2019-01-01 | 2019-12-31
P2K-DV-NXTVA314 | P2000 NEXTIVA | 1 | 99999 | 2320.75 | 2019-01-01 | 2019-12-31
P2K-DV-ONSSI312 | P2000 ONSSI OCULARIS | 1 | 99999 | 2362.75 | 2019-01-01 | 2019-12-31
P2K-DV-ONSSI313 | OPTION, P2000 ONSSI | 1 | 99999 | 2320.75 | 2019-01-01 | 2019-12-31
P2K-DV-ONSSI314 | P2000 ONSSI OCULARIS | 1 | 99999 | 2320.75 | 2019-01-01 | 2019-12-31
P2K-DV-PAN312 | P2000 PANASONIC | 1 | 99999 | 2362.75 | 2019-01-01 | 2019-12-31
P2K-DV-PAN313 | OPTION, P2000 PANASONIC | 1 | 99999 | 2320.75 | 2019-01-01 | 2019-12-31
P2K-DV-PAN314 | P2000 PANASONIC | 1 | 99999 | 2320.75 | 2019-01-01 | 2019-12-31
P2K-DV-PVMS313 | P2000 VMS | 1 | 99999 | 10.75 | 2019-01-01 | 2019-12-31
P2K-DV-PVMS314 | P2000 VMS INTEGRATION | 1 | 99999 | 10.75 | 2019-01-01 | 2019-12-31
P2K-DV-RPEYE312 | P2000 HONEYWELL RAPIDEYE | 1 | 99999 | 2362.75 | 2019-01-01 | 2019-12-31
P2K-DV-RPEYE313 | OPTION, P2000 HONEYWELL | 1 | 99999 | 2320.75 | 2019-01-01 | 2019-12-31
P2K-DV-RPEYE314 | P2000 HONEYWELL RAPIDEYE | 1 | 99999 | 2320.75 | 2019-01-01 | 2019-12-31
P2K-DV-SMRT312 | P2000 SMART SIGHT | 1 | 99999 | 2362.75 | 2019-01-01 | 2019-12-31
P2K-DV-XPRT312 | P2000 PELCO XPORTAL | 1 | 99999 | 2362.75 | 2019-01-01 | 2019-12-31
P2K-DV-XPRT313 | OPTION, P2000 XPORTAL | 1 | 99999 | 2320.75 | 2019-01-01 | 2019-12-31
P2K-DV-XPRT314 | P2000 PELCO XPORTAL | 1 | 99999 | 2320.75 | 2019-01-01 | 2019-12-31
P2K-ELV-CMPS312 | P2000 OTIS COMPASS | 1 | 99999 | 1732.75 | 2019-01-01 | 2019-12-31
P2K-ELV-CMPS313 | OPTION, P2000 ELEVATOR | 1 | 99999 | 1680.25 | 2019-01-01 | 2019-12-31
P2K-ELV-CMPS314 | P2000 OTIS COMPASS | 1 | 99999 | 1680.25 | 2019-01-01 | 2019-12-31
P2K-ELV-KONE312 | P2000 KONE IP ELEVATOR | 1 | 99999 | 1732.75 | 2019-01-01 | 2019-12-31
P2K-ELV-KONE313 | OPTION, P2000 KONE | 1 | 99999 | 1680.25 | 2019-01-01 | 2019-12-31
P2K-ELV-KONE314 | P2000 KONE IP ELEVATOR | 1 | 99999 | 1680.25 | 2019-01-01 | 2019-12-31
P2K-ELV-OTIS313 | OPTION, P2000 OTIS EMS | 1 | 99999 | 1680.25 | 2019-01-01 | 2019-12-31
P2K-ELV-OTIS314 | P2000 OTIS EMS ELEV | 1 | 99999 | 1730.65 | 2019-01-01 | 2019-12-31
P2K-ELV-TK313 | OPTION, P2000 | 1 | 99999 | 1680.25 | 2019-01-01 | 2019-12-31
P2K-ELV-TK314 | P2000 THYSSENKRUPP ELEV | 1 | 99999 | 1730.65 | 2019-01-01 | 2019-12-31
P2K-FA-NOTE312 | P2000 NOTIFIER EU | 1 | 99999 | 630.25 | 2019-01-01 | 2019-12-31
P2K-FA-NOTE313 | OPTION, P2000 NOTIFIER | 1 | 99999 | 577.75 | 2019-01-01 | 2019-12-31
P2K-FA-NOTE314 | P2000 EU OPC FIRE | 1 | 99999 | 577.75 | 2019-01-01 | 2019-12-31
P2K-IA-GE312 | P2000 GE AIRITECH | 1 | 99999 | 649.15 | 2019-01-01 | 2019-12-31
P2K-IA-GE313 | OPTION, P2000 GE | 1 | 99999 | 577.75 | 2019-01-01 | 2019-12-31
P2K-IA-GE314 | P2000 EU OPC INTRUSION | 1 | 99999 | 595.08 | 2019-01-01 | 2019-12-31
P2K-INT-CMD312 | P2000 COMMEND INETERCOM | 1 | 99999 | 1732.75 | 2019-01-01 | 2019-12-31
P2K-INT-CMD313 | OPTION, P2000 COMMEND | 1 | 99999 | 1680.25 | 2019-01-01 | 2019-12-31
P2K-INT-CMD314 | P2000 COMMEND INTERCOM | 1 | 99999 | 1680.25 | 2019-01-01 | 2019-12-31
P2K-INT-ZEN312 | P2000 INTERCOM ZENITEL | 1 | 99999 | 1406.2 | 2019-01-01 | 2019-12-31
P2K-INT-ZEN313 | OPTION, P2000 ZENITEL | 1 | 99999 | 1312.75 | 2019-01-01 | 2019-12-31
P2K-INT-ZEN314 | P2000 INTERCOM ZENITEL | 1 | 99999 | 1312.75 | 2019-01-01 | 2019-12-31
P2K-P-ASSA314 | P2000 ASSA ABLOY N1 IP | 1 | 99999 | 630.25 | 2019-01-01 | 2019-12-31
P2K-P-CKY312 | P2000 CARDKEY SERIAL | 1 | 99999 | 2310.25 | 2019-01-01 | 2019-12-31
P2K-P-COTAG312 | P2000 COTAG 16 READERS | 1 | 99999 | 2310.25 | 2019-01-01 | 2019-12-31
P2K-P-EDGE312 | P2000 HID EDGE 5 READERS | 1 | 99999 | 682.75 | 2019-01-01 | 2019-12-31
P2K-P-EDGE313 | OPTION, P2000 HID EDGE / | 1 | 99999 | 630.25 | 2019-01-01 | 2019-12-31
P2K-P-EDGE314 | P2000 HID EDGE 8 READERS | 1 | 99999 | 630.25 | 2019-01-01 | 2019-12-31
P2K-P-MERC312 | OPTION, P2000 MERCURY | 1 | 99999 | 10.75 | 2019-01-01 | 2019-12-31
P2K-P-MERC314 | P2000 MERCURY | 1 | 99999 | 10.75 | 2019-01-01 | 2019-12-31
P2K-P-SER312 | P2000 JCI S321 32 READERS | 1 | 99999 | 1189.9 | 2019-01-01 | 2019-12-31
P2K-SV-SL-S | P2K VMS SERVER | 1 | 99999 | 49.26 | 2019-01-01 | 2019-12-31
P2K-SW-5USR312 | P2000 5 USR LIC | 1 | 99999 | 1406.2 | 2019-01-01 | 2019-12-31
P2K-SW-5USR313 | OPTION,P2000 5 USER | 1 | 99999 | 1312.75 | 2019-01-01 | 2019-12-31
P2K-SW-5USR314 | P2000 5 USR LIC | 1 | 99999 | 1352.13 | 2019-01-01 | 2019-12-31
P2K-SW-AEM313 | OPTION,P2000 ALARM & | 1 | 99999 | 1155.25 | 2019-01-01 | 2019-12-31
P2K-SW-AEM314 | P2000 WEB MONITORING | 1 | 99999 | 1155.25 | 2019-01-01 | 2019-12-31
P2K-SW-ARS312 | P2000 ARCHIVE REPORTS SVR | 1 | 99999 | 630.25 | 2019-01-01 | 2019-12-31
P2K-SW-ARS313 | OPTION, P2000 ARCHIVE | 1 | 99999 | 451.75 | 2019-01-01 | 2019-12-31
P2K-SW-ARS314 | P2000 ARCH AND REP SRVR | 1 | 99999 | 451.75 | 2019-01-01 | 2019-12-31
P2K-SW-C25K312 | P2000 25000 CRDHLDR ADD | 1 | 99999 | 1189.9 | 2019-01-01 | 2019-12-31
P2K-SW-C25K313 | OPTION, 25000 CARDHOLDER | 1 | 99999 | 1102.75 | 2019-01-01 | 2019-12-31
P2K-SW-C25K314 | P2000 25000 CRDHLDR ADD | 1 | 99999 | 1102.75 | 2019-01-01 | 2019-12-31
P2K-SW-CGTRK312 | P2000 CHANGE TRACK | 1 | 99999 | 2310.25 | 2019-01-01 | 2019-12-31
P2K-SW-CGTRK313 | OPTION,P2000 CHANGE | 1 | 99999 | 1249.75 | 2019-01-01 | 2019-12-31
P2K-SW-CGTRK314 | P2000 CHANGE TRACK | 1 | 99999 | 1249.75 | 2019-01-01 | 2019-12-31
P2K-SW-CMGR314 | P2000 WEB CASE MANAGER | 1 | 99999 | 1155.25 | 2019-01-01 | 2019-12-31
P2K-SW-COR313 | P2000 CORPORATE EDITION, | 1 | 99999 | 2161.09 | 2019-01-01 | 2019-12-31
P2K-SW-COR314 | P2000 W/2048 RDR 25K CRD | 1 | 99999 | 2161.09 | 2019-01-01 | 2019-12-31
P2K-SW-CORE312 | P2000 SW W/25000 CRDHLDR | 1 | 99999 | 973.6 | 2019-01-01 | 2019-12-31
P2K-SW-EMAP314 | P2000 WEB GEO MAPPING | 1 | 99999 | 1155.25 | 2019-01-01 | 2019-12-31
P2K-SW-ENT312 | P2000 ENT. ACC. MNGR | 1 | 99999 | 1050.25 | 2019-01-01 | 2019-12-31
P2K-SW-ENT313 | OPTION, P2000 ENTERPRISE | 1 | 99999 | 903.25 | 2019-01-01 | 2019-12-31
P2K-SW-ENT314 | P2000 ENT. ACC. MNGR | 1 | 99999 | 903.25 | 2019-01-01 | 2019-12-31
P2K-SW-EXP313 | P2000 EXPRESS EDITION, | 1 | 99999 | 430.69 | 2019-01-01 | 2019-12-31
P2K-SW-EXP314 | P2000 W/32 RDR 10K CRD 1 | 1 | 99999 | 430.69 | 2019-01-01 | 2019-12-31
P2K-SW-HA312 | P2000 GENERIC HA | 1 | 99999 | 2920.3 | 2019-01-01 | 2019-12-31
P2K-SW-HA313 | OPTION,P2000 GENERIC | 1 | 99999 | 2740.75 | 2019-01-01 | 2019-12-31
P2K-SW-HA314 | P2000 GENERIC HA | 1 | 99999 | 2822.97 | 2019-01-01 | 2019-12-31
P2K-SW-PRO313 | P2000 PROFESSIONAL | 1 | 99999 | 1080.67 | 2019-01-01 | 2019-12-31
P2K-SW-PRO314 | P2000 W/128 RDR 25K CRD | 1 | 99999 | 1080.67 | 2019-01-01 | 2019-12-31
P2K-SW-SA314 | P2000 WEB SITUATIONAL | 1 | 99999 | 1890.25 | 2019-01-01 | 2019-12-31
P2K-SW-VI312 | P2000 VIDEO IMAGING | 1 | 99999 | 612.38 | 2019-01-01 | 2019-12-31
P2K-SW-VI313 | OPTION, VIDEO BADGING | 1 | 99999 | 612.38 | 2019-01-01 | 2019-12-31
P2K-SW-VI314 | P2000 VIDEO IMAGING | 1 | 99999 | 612.38 | 2019-01-01 | 2019-12-31
P2K-SW-VID314 | P2000 VIDEO VIEWER | 1 | 99999 | 3150.25 | 2019-01-01 | 2019-12-31
P315PR-9200C | FANSP.CONTROL EC MOTOR | 1 | 99999 | 30.83 | 2019-01-01 | 2019-12-31
P315PR-9200D | FANSP.CONTROL EC MOTOR | 1 | 99999 | 30.15 | 2019-01-01 | 2019-12-31
P315PR-9202C | FANSP. CONTROL EC MOTOR | 1 | 99999 | 30.83 | 2019-01-01 | 2019-12-31
P315PR-9203C | DIRECT MOUNT EC MOTOR | 1 | 99999 | 30.83 | 2019-01-01 | 2019-12-31
P315PR-9203D | DIRECT MOUNT EC MOTOR | 1 | 99999 | 30.49 | 2019-01-01 | 2019-12-31
P32AC-2C | SENSITIVE DIFF PRES CTL | 1 | 99999 | 33.46 | 2019-01-01 | 2019-12-31
P32AF-1C | SENSITIVE DIFF PRES CTL | 1 | 99999 | 30.82 | 2019-01-01 | 2019-12-31
P32AF-2C | SENSITIVE DIFF PRES CTL | 1 | 99999 | 31.14 | 2019-01-01 | 2019-12-31
P32AJ-1C | SENSITIVE DIFF PRES CTL | 1 | 99999 | 34.47 | 2019-01-01 | 2019-12-31
P32AJ-2C | SENSITIVE DIFF PRES CTL | 1 | 99999 | 35.3 | 2019-01-01 | 2019-12-31
P35AC-9100 | PRESS.TRANSD.300KOHM | 1 | 99999 | 60.16 | 2019-01-01 | 2019-12-31
P35AC-9104 | PRESS.TRANSD.500KOHM | 1 | 99999 | 71.51 | 2019-01-01 | 2019-12-31
P35AC-9106 | PRESS.TRANSD.100KOHM | 1 | 99999 | 57.85 | 2019-01-01 | 2019-12-31
P35AC-9200 | PRESS.TRANSD.100KOHM | 1 | 99999 | 57.23 | 2019-01-01 | 2019-12-31
P35AC-9201 | PRESS.TRANSD.100KOHM | 1 | 99999 | 57.23 | 2019-01-01 | 2019-12-31
P35AC-9202 | PRESS.TRANSD.300KOHM | 1 | 99999 | 59.03 | 2019-01-01 | 2019-12-31
P35AC-9500 | PRESS.TRANSD.300KOHM | 1 | 99999 | 63.17 | 2019-01-01 | 2019-12-31
P35AC-9501 | PRESS.TRANSD.300KOHM | 1 | 99999 | 63.17 | 2019-01-01 | 2019-12-31
P35AC-9505 | PRESS.TRANSD.100KOHM | 1 | 99999 | 60.84 | 2019-01-01 | 2019-12-31
P35AC-9506 | PRESS.TRANSD.100KOHM | 1 | 99999 | 60.84 | 2019-01-01 | 2019-12-31
P35AC-9510 | PRESS.TRANSD.500KOHM | 1 | 99999 | 68.03 | 2019-01-01 | 2019-12-31
P35AC-9511 | PRESS.TRANSD.100KOHM | 1 | 99999 | 60.84 | 2019-01-01 | 2019-12-31
P35AC-9512 | PRESS.TRANSD.300KOHM | 1 | 99999 | 63.17 | 2019-01-01 | 2019-12-31
P35AC-9513 | PRESS.TRANSD.500KOHM | 1 | 99999 | 71.54 | 2019-01-01 | 2019-12-31
P35AC-9600 | PRESS.TRANSD.300KOHM | 1 | 99999 | 57.23 | 2019-01-01 | 2019-12-31
P35AC-9604 | PRESS.TRANSD.100KOHM | 1 | 99999 | 53.98 | 2019-01-01 | 2019-12-31
P-3800-8003 | RESET VOLUME CONTROLLER | 1 | 99999 | 50.97 | 2019-01-01 | 2019-12-31
P45NAA-10C | LUBE OIL CONTROL | 1 | 99999 | 89.29 | 2019-01-01 | 2019-12-31
P45NBB-9361B | DIFF.PRESS.CONTR. | 1 | 99999 | 86.04 | 2019-01-01 | 2019-12-31
P45NBB-9381B | DIFF.PRESS.CONTR. | 1 | 99999 | 81.83 | 2019-01-01 | 2019-12-31
P45NBB-9640C | DIFF.PRESS.CONTR. | 1 | 99999 | 83.68 | 2019-01-01 | 2019-12-31
P45NBB-9660C | DIFF.PRESS.CONTR. | 1 | 99999 | 87.98 | 2019-01-01 | 2019-12-31
P45NBB-9660Q | DIFF.PRESS.CONTR. | 1 | 99999 | 86.34 | 2019-01-01 | 2019-12-31
P45NBB-9680C | DIFF.PRESS.CONTR. | 1 | 99999 | 87.98 | 2019-01-01 | 2019-12-31
P45NCA-102C | LUBE OIL CONTROL | 1 | 99999 | 92.06 | 2019-01-01 | 2019-12-31
P45NCA-12C | LUBE OIL DIF CONTROL | 1 | 99999 | 86.16 | 2019-01-01 | 2019-12-31
P45NCA-49C | LUBE OIL DIF PRES CONTROL | 1 | 99999 | 91.18 | 2019-01-01 | 2019-12-31
P45NCA-9056 | DIFF.PRESS.CONTR. | 1 | 99999 | 85.87 | 2019-01-01 | 2019-12-31
P45NCA-9104 | DIFF.PRESS.CONTR. | 1 | 99999 | 85.87 | 2019-01-01 | 2019-12-31
P470EB-1C | DIGITAL ELECTRONIC | 1 | 99999 | 65.6 | 2019-01-01 | 2019-12-31
P48AAA-9110 | PRESS.CONTR. | 1 | 99999 | 52.83 | 2019-01-01 | 2019-12-31
P48AAA-9120 | PRESS.CONTR. | 1 | 99999 | 42.67 | 2019-01-01 | 2019-12-31
P48AAA-9130 | PRESS.CONTR. | 1 | 99999 | 42.67 | 2019-01-01 | 2019-12-31
P48AAA-9140 | PRESS.CONTR. | 1 | 99999 | 42.67 | 2019-01-01 | 2019-12-31
P48AAA-9150 | PRESS.CONTR. | 1 | 99999 | 68.44 | 2019-01-01 | 2019-12-31
P48BEA-9140 | PRESS.CONTR. | 1 | 99999 | 48.44 | 2019-01-01 | 2019-12-31
P499AAP-105D | PRESS. TRANS 0-500 PSIG | 1 | 99999 | 16.9 | 2019-01-01 | 2019-12-31
P499ABH-401C | PRESS.SENSOR MALE | 1 | 99999 | 23.35 | 2019-02-07 | 2019-12-31
P499ABH-402C | PRESS.SENSOR MALE | 1 | 99999 | 23.35 | 2019-02-07 | 2019-12-31
P499ABH-404C | PRESS.SENSOR MALE | 1 | 99999 | 23.35 | 2019-02-07 | 2019-12-31
P499ABS-401C | PRESS.SENSOR MALE | 1 | 99999 | 24.5 | 2019-01-01 | 2019-12-31
P499ABS-404C | PRESS.SENSOR MALE | 1 | 99999 | 24.5 | 2019-01-01 | 2019-12-31
P499ACH-401C | PRESS.SENSOR FEMALE | 1 | 99999 | 21.53 | 2019-02-07 | 2019-12-31
P499ACH-402C | PRESS.SENSOR FEMALE | 1 | 99999 | 21.53 | 2019-02-07 | 2019-12-31
P499ACH-404C | PRESS.SENSOR FEMALE | 1 | 99999 | 22.81 | 2019-01-01 | 2019-12-31
P499ACH-405C | PRESS.SENSOR FEMALE | 1 | 99999 | 22.81 | 2019-01-01 | 2019-12-31
P499ACHS401C | PRESS.SENSOR FEMALE | 1 | 99999 | 32.68 | 2019-01-01 | 2019-12-31
P499ACHS404C | PRESS.SENSOR FEMALE | 1 | 99999 | 32.68 | 2019-01-01 | 2019-12-31
P499ACP-101C | PRESSURE TRANS 0-100 PSIG | 1 | 99999 | 21.05 | 2019-01-01 | 2019-12-31
P499ACP-401C | PRESS.SENSOR FEMALE | 1 | 99999 | 21.38 | 2019-01-01 | 2019-12-31
P499ACP-402C | PRESS.SENSOR FEMALE | 1 | 99999 | 20.34 | 2019-01-01 | 2019-12-31
P499ACP-403C | PRESS.SENSOR FEMALE | 1 | 99999 | 21.38 | 2019-01-01 | 2019-12-31
P499ACP-404C | PRESS.SENSOR FEMALE | 1 | 99999 | 21.38 | 2019-01-01 | 2019-12-31
P499ACP-405C | PRESS.SENSOR FEMALE | 1 | 99999 | 21.38 | 2019-01-01 | 2019-12-31
P499ACS-401C | PRESS.SENSOR FEMALE | 1 | 99999 | 22.59 | 2019-01-01 | 2019-12-31
P499ACS-404C | PRESS.SENSOR FEMALE | 1 | 99999 | 22.59 | 2019-01-01 | 2019-12-31
P499ACS-405C | PRESS.SENSOR FEMALE | 1 | 99999 | 22.61 | 2019-01-01 | 2019-12-31
P499AGJS551C | PRESSURE SENSOR | 1 | 99999 | 128.72 | 2019-01-01 | 2019-12-31
P499AGJS551D | P499AGJS551D | 1 | 99999 | 32.39 | 2019-01-22 | 2019-12-31
P499AGJS552C | P499AGJS552C | 1 | 99999 | 123.77 | 2019-01-01 | 2019-12-31
P499AGJS552D | P499CCA-502C, PRESSURE | 1 | 99999 | 32.39 | 2019-01-01 | 2019-12-31
P499AGJS553C | P499AGJS553C | 1 | 99999 | 32.39 | 2019-01-01 | 2019-12-31
P499CFAT502C | P499CFAT502C, 0 TO 200 | 1 | 99999 | 119.18 | 2019-01-01 | 2019-12-31
P499RAP-101C | PRESSURE TRANS 0-100 PSIG | 1 | 99999 | 35.86 | 2019-01-01 | 2019-12-31
P499RAP-105C | PRESSURE TRANS 0-500 PSIG | 1 | 99999 | 35.86 | 2019-01-01 | 2019-12-31
P499RCH-401C | PRESS TRANSDUCER -1-8 BAR | 1 | 99999 | 21.69 | 2019-01-01 | 2019-12-31
P499RCH-404C | PRESS TRANSDUCER 0-30BAR | 1 | 99999 | 21.69 | 2019-01-01 | 2019-12-31
P499RCP-101C | PRESSURE TRANS 0-100 PSIG | 1 | 99999 | 37.73 | 2019-01-01 | 2019-12-31
P499RCP-105C | PRESSURE TRANS 0-500 PSIG | 1 | 99999 | 39.66 | 2019-01-01 | 2019-12-31
P499RCP-401C | PRESS.SENSOR FEMALE | 1 | 99999 | 20.25 | 2019-01-01 | 2019-12-31
P499RCP-402C | PRESS.SENSOR FEMALE | 1 | 99999 | 20.25 | 2019-01-01 | 2019-12-31
P499RCP-404C | PRESS.SENSOR FEMALE | 1 | 99999 | 20.25 | 2019-01-01 | 2019-12-31
P499RCP-405C | PRESS.SENSOR FEMALE | 1 | 99999 | 20.25 | 2019-01-01 | 2019-12-31
P499REAT503D | PRESSURE TRANSDUCER | 1 | 99999 | 50.54 | 2019-01-01 | 2019-12-31
P499REAT511C | PRESSURE TRANSDUCER | 1 | 99999 | 140.16 | 2019-01-01 | 2019-12-31
P499REAT520D | PRESSURE TRANSDUCER | 1 | 99999 | 50.54 | 2019-01-01 | 2019-12-31
P499RFAT502C | P499RFAT502C, 0 TO 200 | 1 | 99999 | 121.47 | 2019-01-01 | 2019-12-31
P499RFAT502D | P499RFAT502D, 0 TO 200 | 1 | 99999 | 48.62 | 2019-01-01 | 2019-12-31
P499RFAT504C | PRESSURE SENSOR | 1 | 99999 | 121.47 | 2019-01-01 | 2019-12-31
P499RFAT504D | P499RFAT504D, 0 TO 400 | 1 | 99999 | 81.33 | 2019-01-01 | 2019-12-31
P499RFAT506C | PRESSURE SENSOR | 1 | 99999 | 115.53 | 2019-01-01 | 2019-12-31
P499RFAT511C | PRESSURE TRANSDUCER | 1 | 99999 | 119.18 | 2019-01-01 | 2019-12-31
P499RFAT514C | PRESSURE TRANSDUCER | 1 | 99999 | 121.47 | 2019-01-01 | 2019-12-31
P499RFAT514D | PRESSURE TRANSDUCER | 1 | 99999 | 48.62 | 2019-01-01 | 2019-12-31
P499RFPT504C | P499RFPT504C, 0 TO 400 | 1 | 99999 | 111.07 | 2019-01-01 | 2019-12-31
P499RFPT504D | P499RFPT504D, 0 TO 400 | 1 | 99999 | 47.3 | 2019-01-01 | 2019-12-31
P499RFPT506C | P499RFPT506C, 0 TO 650 | 1 | 99999 | 113.29 | 2019-01-01 | 2019-12-31
P499RFPT506D | P499RFPT506D, 0 TO 600 | 1 | 99999 | 47.3 | 2019-01-01 | 2019-12-31
P499RGJS551C | PRESSURE SENSOR | 1 | 99999 | 110.35 | 2019-01-01 | 2019-12-31
P499RGJS552C | PRESSURE SENSOR | 1 | 99999 | 110.35 | 2019-01-01 | 2019-12-31
P499VAP-101C | PRESSURE TRANS 0-100 PSIG | 1 | 99999 | 33.47 | 2019-01-01 | 2019-12-31
P499VBH-401C | PRESS.SENSOR MALE | 1 | 99999 | 25.94 | 2019-01-01 | 2019-12-31
P499VBH-404C | PRESS.SENSOR MALE | 1 | 99999 | 24.49 | 2019-02-07 | 2019-12-31
P499VBS-401C | PRESS.SENSOR MALE | 1 | 99999 | 25.7 | 2019-01-01 | 2019-12-31
P499VBS-402C | PRESS.SENSOR MALE | 1 | 99999 | 25.7 | 2019-01-01 | 2019-12-31
P499VBS-404C | PRESS.SENSOR MALE | 1 | 99999 | 25.7 | 2019-01-01 | 2019-12-31
P499VCH-401C | PRESS.SENSOR FEMALE | 1 | 99999 | 22.68 | 2019-02-07 | 2019-12-31
P499VCH-402C | PRESS.SENSOR FEMALE | 1 | 99999 | 22.68 | 2019-02-07 | 2019-12-31
P499VCH-404C | PRESS.SENSOR FEMALE | 1 | 99999 | 22.68 | 2019-02-07 | 2019-12-31
P499VCH-405C | PRESS.SENSOR FEMALE | 1 | 99999 | 24.03 | 2019-01-01 | 2019-12-31
P499VCP-107C | PRESSURE TRANS 0-750 PSIG | 1 | 99999 | 22.57 | 2019-01-01 | 2019-12-31
P499VCP-401C | PRESS.SENSOR FEMALE | 1 | 99999 | 30.87 | 2019-01-01 | 2019-12-31
P499VCP-404C | PRESS.SENSOR FEMALE | 1 | 99999 | 22.57 | 2019-01-01 | 2019-12-31
P499VCS-401C | PRESS.SENSOR FEMALE | 1 | 99999 | 23.8 | 2019-01-01 | 2019-12-31
P499VCS-404C | PRESS.SENSOR FEMALE | 1 | 99999 | 23.8 | 2019-01-01 | 2019-12-31
P499VCS-405C | PRESS.SENSOR FEMALE | 1 | 99999 | 23.8 | 2019-01-01 | 2019-12-31
P-5215-6 | DIFF PRESS TRANS. | 1 | 99999 | 670.07 | 2019-01-01 | 2019-12-31
P-5215-7 | DIFF PRESS TRANS. | 1 | 99999 | 709.86 | 2019-01-01 | 2019-12-31
P-5215-8 | DIFF PRESS TRANS. | 1 | 99999 | 657.44 | 2019-01-01 | 2019-12-31
P-5217-5 | STATIC PRESS TRANS | 1 | 99999 | 315.48 | 2019-01-01 | 2019-12-31
P-5217-6 | STATIC PRESS TRANS | 1 | 99999 | 333.05 | 2019-01-01 | 2019-12-31
P-5217-7 | STATIC PRESS TRANS | 1 | 99999 | 333.05 | 2019-01-01 | 2019-12-31
P545NCB-25C | ELECTRONIC LUBE OIL CNTL | 1 | 99999 | 93.3 | 2019-01-01 | 2019-12-31
P545NCB-82C | ELECTRONIC LUBE OIL CNTRL | 1 | 99999 | 133.89 | 2019-01-01 | 2019-12-31
P-5500-1040 | GAGE 0-.25"WG | 1 | 99999 | 122.55 | 2019-01-01 | 2019-12-31
P598ABPSN404C | PRESSURE TRANSDUCER | 1 | 99999 | 19.33 | 2019-01-01 | 2019-12-31
P598ABSSN401C | PRESSURE TRANSDUCER | 1 | 99999 | 26.7 | 2019-01-01 | 2019-12-31
P598ABSSN404C | PRESSURE TRANSDUCER | 1 | 99999 | 26.7 | 2019-01-01 | 2019-12-31
P598ACPSN401C | PRESSURE TRANSDUCER | 1 | 99999 | 19.33 | 2019-01-01 | 2019-12-31
P598ACPSN402C | PRESSURE TRANSDUCER | 1 | 99999 | 19.33 | 2019-01-01 | 2019-12-31
P598ACPSN403C | PRESSURE TRANSDUCER | 1 | 99999 | 19.33 | 2019-01-01 | 2019-12-31
P598ACPSN404C | PRESSURE TRANSDUCER | 1 | 99999 | 19.7 | 2019-01-01 | 2019-12-31
P598ACPSN405C | PRESSURE TRANSDUCER | 1 | 99999 | 19.33 | 2019-01-01 | 2019-12-31
P598ACSSN401C | PRESSURE TRANSDUCER | 1 | 99999 | 26.7 | 2019-01-01 | 2019-12-31
P598ACSSN404C | PRESSURE TRANSDUCER | 1 | 99999 | 26.7 | 2019-01-01 | 2019-12-31
P598ACSSN405C | PRESSURE TRANSDUCER | 1 | 99999 | 26.7 | 2019-01-01 | 2019-12-31
P598APPSN401C | PRESSURE TRANSDUCER | 1 | 99999 | 19.33 | 2019-01-01 | 2019-12-31
P598APPSN404C | PRESSURE TRANSDUCER | 1 | 99999 | 19.33 | 2019-01-01 | 2019-12-31
P598RCFSN401C | PRESSURE TRANSDUCER | 1 | 99999 | 20.01 | 2019-01-01 | 2019-12-31
P598RCFSN404C | PRESSURE TRANSDUCER | 1 | 99999 | 20.01 | 2019-01-01 | 2019-12-31
P598RCPSN401C | PRESSURE TRANSDUCER | 1 | 99999 | 17.69 | 2019-01-01 | 2019-12-31
P598RCPSN402C | PRESSURE TRANSDUCER | 1 | 99999 | 17.69 | 2019-01-01 | 2019-12-31
P598RCPSN404C | PRESSURE TRANSDUCER | 1 | 99999 | 17.69 | 2019-01-01 | 2019-12-31
P598RCPSN405C | PRESSURE TRANSDUCER | 1 | 99999 | 17.69 | 2019-01-01 | 2019-12-31
P598RCPSN414C | PRESSURE TRANSDUCER | 1 | 99999 | 17.69 | 2019-01-01 | 2019-12-31
P598RCPSN415C | PRESSURE TRANSDUCER | 1 | 99999 | 17.69 | 2019-01-01 | 2019-12-31
P598RCSSN409C | PRESSURE TRANSDUCER | 1 | 99999 | 25.05 | 2019-01-01 | 2019-12-31
P598RCSSN411C | PRESSURE TRANSDUCER | 1 | 99999 | 25.05 | 2019-01-01 | 2019-12-31
P598VBPSN401C | PRESSURE TRANSDUCER | 1 | 99999 | 19.33 | 2019-01-01 | 2019-12-31
P598VBPSN404C | PRESSURE TRANSDUCER | 1 | 99999 | 19.33 | 2019-01-01 | 2019-12-31
P598VBSSN401C | PRESSURE TRANSDUCER | 1 | 99999 | 26.7 | 2019-01-01 | 2019-12-31
P598VBSSN402C | PRESSURE TRANSDUCER | 1 | 99999 | 26.7 | 2019-01-01 | 2019-12-31
P598VBSSN404C | PRESSURE TRANSDUCER | 1 | 99999 | 26.7 | 2019-01-01 | 2019-12-31
P598VCPSN401C | PRESSURE TRANSDUCER | 1 | 99999 | 19.33 | 2019-01-01 | 2019-12-31
P598VCPSN404C | PRESSURE TRANSDUCER | 1 | 99999 | 19.33 | 2019-01-01 | 2019-12-31
P598VCPSN406C | PRESSURE TRANSDUCER | 1 | 99999 | 19.33 | 2019-01-01 | 2019-12-31
P598VCPSN407C | PRESSURE TRANSDUCER | 1 | 99999 | 19.33 | 2019-01-01 | 2019-12-31
P598VCSSN401C | PRESSURE TRANSDUCER | 1 | 99999 | 26.7 | 2019-01-01 | 2019-12-31
P598VCSSN404C | PRESSURE TRANSDUCER | 1 | 99999 | 26.7 | 2019-01-01 | 2019-12-31
P598VCSSN405C | PRESSURE TRANSDUCER | 1 | 99999 | 26.7 | 2019-01-01 | 2019-12-31
P598VPPSN401C | PRESSURE TRANSDUCER | 1 | 99999 | 19.33 | 2019-01-01 | 2019-12-31
P598VPPSN404C | PRESSURE TRANSDUCER | 1 | 99999 | 19.33 | 2019-01-01 | 2019-12-31
P599ABHS401C | -1 TO 8 8 BAR PRESS | 1 | 99999 | 39.18 | 2019-01-01 | 2019-12-31
P599ABHS402C | -1 TO 15 15 BAR PRESS | 1 | 99999 | 39.18 | 2019-01-01 | 2019-12-31
P599ABHS404C | 0 TO 30 30 BAR PRESS | 1 | 99999 | 39.18 | 2019-01-01 | 2019-12-31
P599ABPS404C | 0 TO 30 BAR | 1 | 99999 | 39.18 | 2019-01-01 | 2019-12-31
P599ABSS401C | -1 TO 8 8 BAR PRESS | 1 | 99999 | 39.18 | 2019-01-01 | 2019-12-31
P599ABSS404C | 0 TO 30 30 BAR PRESS | 1 | 99999 | 39.18 | 2019-01-01 | 2019-12-31
P599ACHS401C | -1 TO 8 8 BAR PRESS | 1 | 99999 | 39.18 | 2019-01-01 | 2019-12-31
P599ACHS402C | -1 TO 15 15 BAR PRESS | 1 | 99999 | 39.18 | 2019-01-01 | 2019-12-31
P599ACHS404C | 0 TO 30 30 BAR PRESS | 1 | 99999 | 39.18 | 2019-01-01 | 2019-12-31
P599ACHS405C | 0 TO 50 50 BAR PRESS | 1 | 99999 | 39.18 | 2019-01-01 | 2019-12-31
P599ACPS401C | -1 TO 8 8 BAR PRESS | 1 | 99999 | 39.18 | 2019-01-01 | 2019-12-31
P599ACPS402C | -1 TO 15 15 BAR PRESS | 1 | 99999 | 39.18 | 2019-01-01 | 2019-12-31
P599ACPS403C | 0 TO 15 15 BAR PRESS | 1 | 99999 | 39.18 | 2019-01-01 | 2019-12-31
P599ACPS404C | 0 TO 30 30 BAR PRESS | 1 | 99999 | 39.18 | 2019-01-01 | 2019-12-31
P599ACPS405C | 0 TO 50 50 BAR PRESS | 1 | 99999 | 39.18 | 2019-01-01 | 2019-12-31
P599ACSS401C | -1 TO 8 BAR PRESSURE | 1 | 99999 | 39.18 | 2019-01-01 | 2019-12-31
P599ACSS404C | 0 TO 30 BAR PRESSURE | 1 | 99999 | 39.18 | 2019-01-01 | 2019-12-31
P599ACSS405C | 0 TO 50 50 BAR PRESS | 1 | 99999 | 39.18 | 2019-01-01 | 2019-12-31
P599AGJS551C | -1 TO 9 BAR PRESSURE | 1 | 99999 | 99.05 | 2019-01-01 | 2019-12-31
P599AGJS551D | -1 TO 9 BAR PRESSURE | 1 | 99999 | 40.7 | 2019-01-01 | 2019-12-31
P599AGJS552C | -1 TO 25 BAR PRESSURE | 1 | 99999 | 99.05 | 2019-01-01 | 2019-12-31
P599AGJS552D | -1 TO 25 BAR PRESSURE | 1 | 99999 | 39.45 | 2019-01-01 | 2019-12-31
P599AGJS553C | -1 TO 59 BAR PRESSURE | 1 | 99999 | 99.05 | 2019-01-01 | 2019-12-31
P599AGJS553D | INDUSTRIALPRESS.TRANSDUCE | 1 | 99999 | 40.36 | 2019-01-01 | 2019-12-31
P599RCHS401C | -1 TO 8 BAR PRESSURE | 1 | 99999 | 39.18 | 2019-01-01 | 2019-12-31
P599RCHS404C | 0 TO 30 BAR PRESSURE | 1 | 99999 | 39.18 | 2019-01-01 | 2019-12-31
P599RCPS401C | -1 TO 8 8 BAR PRESS | 1 | 99999 | 39.18 | 2019-01-01 | 2019-12-31
P599RCPS402C | -1 TO 15 15 BAR PRESS | 1 | 99999 | 39.18 | 2019-01-01 | 2019-12-31
P599RCPS404C | 0 TO 30 30 BAR PRESS | 1 | 99999 | 39.18 | 2019-01-01 | 2019-12-31
P599RCPS405C | 0 TO 50 50 BAR PRESS | 1 | 99999 | 39.18 | 2019-01-01 | 2019-12-31
P599RGJS551C | -1 TO 9 BAR PRESSURE | 1 | 99999 | 40.19 | 2019-01-01 | 2019-12-31
P599RGJS552C | -1 TO 25 BAR PRESSURE | 1 | 99999 | 40.19 | 2019-01-01 | 2019-12-31
P599RGJS553C | -1 TO 59 BAR PRESSURE | 1 | 99999 | 40.19 | 2019-01-01 | 2019-12-31
P599RJJS412C | -1 TO 59 59 BAR PRESS | 1 | 99999 | 47.01 | 2019-01-01 | 2019-12-31
P599RJJS413C | -1 TO 159 159 BAR PRESS | 1 | 99999 | 47.01 | 2019-01-01 | 2019-12-31
P599VBHS401C | -1 TO 8 BAR PRESSURE | 1 | 99999 | 39.18 | 2019-01-01 | 2019-12-31
P599VBHS404C | 0 TO 30 30 BAR PRESS | 1 | 99999 | 39.18 | 2019-01-01 | 2019-12-31
P599VBSS401C | -1 TO 8 8 BAR PRESS | 1 | 99999 | 39.18 | 2019-01-01 | 2019-12-31
P599VBSS402C | -1 TO 15 15 BAR PRESS | 1 | 99999 | 39.18 | 2019-01-01 | 2019-12-31
P599VBSS404C | 0 TO 30 30 BAR PRESS | 1 | 99999 | 39.18 | 2019-01-01 | 2019-12-31
P599VCHS401C | -1 TO 8 8 BAR PRESS | 1 | 99999 | 39.18 | 2019-01-01 | 2019-12-31
P599VCHS402C | -1 TO 15 15 BAR PRESS | 1 | 99999 | 39.18 | 2019-01-01 | 2019-12-31
P599VCHS404C | 0 TO 30 30 BAR PRESS | 1 | 99999 | 39.18 | 2019-01-01 | 2019-12-31
P599VCHS405C | 0 TO 50 50 BAR PRESS | 1 | 99999 | 39.18 | 2019-01-01 | 2019-12-31
P599VCPS401C | -1 TO 8 BAR PRESSURE | 1 | 99999 | 38.31 | 2019-01-01 | 2019-12-31
P599VCSS401C | -1 TO 8 8 BAR PRESS | 1 | 99999 | 39.18 | 2019-01-01 | 2019-12-31
P599VCSS404C | 0 TO 30 30 BAR PRESS | 1 | 99999 | 39.18 | 2019-01-01 | 2019-12-31
P599VCSS405C | 0 TO 50 50 BAR PRESS | 1 | 99999 | 39.18 | 2019-01-01 | 2019-12-31
P66AAB-15C | PRESS ACT MTR SPEED CTLR | 1 | 99999 | 118.18 | 2019-01-01 | 2019-12-31
P70AA-118C | SPST PRESSURE CONTROL | 1 | 99999 | 32.61 | 2019-01-01 | 2019-12-31
P70AA-118D | SPST PRESSURE CONTROL | 1 | 99999 | 24.2 | 2019-01-01 | 2019-12-31
P70AA-162C | SPST PRESSURE CONTROL | 1 | 99999 | 28.57 | 2019-01-01 | 2019-12-31
P70AA-2C | SPST PRESSURE CONTROL | 1 | 99999 | 35.46 | 2019-01-01 | 2019-12-31
P70AB-12C | SPST PRESSURE CONTROL | 1 | 99999 | 31.31 | 2019-01-01 | 2019-12-31
P70AB-1C | SPST PRESSURE CONTROL | 1 | 99999 | 35.6 | 2019-01-01 | 2019-12-31
P70AB-2C | SPST PRESSURE CONTROL | 1 | 99999 | 38.35 | 2019-01-01 | 2019-12-31
P70CA-2C | SPST PRESSURE CONTROL | 1 | 99999 | 35.77 | 2019-01-01 | 2019-12-31
P70DA-1C | SPST PRESSURE CONTROL | 1 | 99999 | 35.83 | 2019-01-01 | 2019-12-31
P70KA-7C | SPST PRESSURE CONTROL | 1 | 99999 | 78.79 | 2019-01-01 | 2019-12-31
P70MA-1C | SPST DUAL PRES CONTROL | 1 | 99999 | 52.66 | 2019-01-01 | 2019-12-31
P70MA-2C | SPST DUAL PRES CONTROL | 1 | 99999 | 102.71 | 2019-01-01 | 2019-12-31
P-7100-1 | PNEU ELEC SWITCH | 1 | 99999 | 39.91 | 2019-01-01 | 2019-12-31
P735AAA-9200 | PRESS.CONTR - -0.02/1MPA | 1 | 99999 | 23.55 | 2019-01-01 | 2019-12-31
P735AAA-9201 | PRESS.CONTR.-50/700KPA | 1 | 99999 | 23.15 | 2019-01-01 | 2019-12-31
P735AAA-9300 | PRESS.CONTR. -50/700 KPA | 1 | 99999 | 17.85 | 2019-01-01 | 2019-12-31
P735AAA-9301 | PRESS.CONTR. -0.02/1MPA | 1 | 99999 | 19.18 | 2019-01-01 | 2019-12-31
P735AAA-9320 | PRESS.CONTR. -50/700KPA | 1 | 99999 | 17.43 | 2019-01-01 | 2019-12-31
P735AAA-9350 | PRESS.TRANSD. 0.3/3MPA | 1 | 99999 | 17.41 | 2019-01-01 | 2019-12-31
P735AAA-9351 | PRESS.CONTR. 0.35/2.1MPA | 1 | 99999 | 18.34 | 2019-01-01 | 2019-12-31
P735AAA-9370 | PRESS.CONTR. 0.3/3MPA | 1 | 99999 | 16.95 | 2019-01-01 | 2019-12-31
P735AAA-9400 | PRESS.CONTR. -50/700 KPA | 1 | 99999 | 21.32 | 2019-01-01 | 2019-12-31
P735AAW-9300 | PRESS.CONTR.-50/700 KPA | 1 | 99999 | 18.34 | 2019-01-01 | 2019-12-31
P735AAW-9320 | PRESS.CONTR. -50/700 KPA | 1 | 99999 | 22.5 | 2019-01-01 | 2019-12-31
P735AAW-9350 | PRESS.CONTR. 0.3/3 MPA | 1 | 99999 | 20.05 | 2019-01-01 | 2019-12-31
P735AAW-9370 | PRESS.CONTR. 0.3/3 MPA | 1 | 99999 | 19.63 | 2019-01-01 | 2019-12-31
P735AAW-9800 | PRESS.CONTR.-50/700 KPA | 1 | 99999 | 21.46 | 2019-01-01 | 2019-12-31
P735AAW-9850 | PRESS.CONTR. 0.3/3 MPA | 1 | 99999 | 23.6 | 2019-01-01 | 2019-12-31
P735BCA-9300 | PRESS.CONTR. -50/700 KPA | 1 | 99999 | 18.05 | 2019-01-01 | 2019-12-31
P735BCB-9300 | PRESS.CONTR.-50/700 KPA | 1 | 99999 | 20.78 | 2019-01-01 | 2019-12-31
P735BEA-9350 | PRESS.CONTR. 0.3/3 MPA | 1 | 99999 | 17.84 | 2019-01-01 | 2019-12-31
P735BEB-9350 | PRESS.CONTR. 0.3/3 MPA | 1 | 99999 | 22.15 | 2019-01-01 | 2019-12-31
P735BEB-9370 | PRESS.CONTR. 0.3/3 MPA | 1 | 99999 | 19.51 | 2019-01-01 | 2019-12-31
P736ALA-9351 | PRESS.CONTR. 0.35/2.1MPA | 1 | 99999 | 31.89 | 2019-01-01 | 2019-12-31
P736LCA-9300 | PRESS.CONTR. -0.05//3MPA | 1 | 99999 | 26.9 | 2019-01-01 | 2019-12-31
P736LCA-9320 | PRESS.CONTR.-0.05//3MPA | 1 | 99999 | 26.77 | 2019-01-01 | 2019-12-31
P736LCA-9400 | PRESS.CONTR.-0.05//3MPA | 1 | 99999 | 30.44 | 2019-01-01 | 2019-12-31
P736LCW-9300 | PRESS.CONTR. -0.05//3MPA | 1 | 99999 | 31.95 | 2019-01-01 | 2019-12-31
P736LCW-9320 | PRESS.CONTR. -0.05//3MPA | 1 | 99999 | 29.2 | 2019-01-01 | 2019-12-31
P736LCW-9800 | PRESS.CONTR. -0.05/3 MPA | 1 | 99999 | 33.29 | 2019-01-01 | 2019-12-31
P736MCA-9300 | PRESS.CONTR.-0.05//3MPA | 1 | 99999 | 30.75 | 2019-01-01 | 2019-12-31
P736MCA-9320 | PRESS.CONTR.-0.05//3MPA | 1 | 99999 | 28.48 | 2019-01-01 | 2019-12-31
P736MCB-9300 | PRESS.CONTR. -0.05//3MPA | 1 | 99999 | 32.71 | 2019-01-01 | 2019-12-31
P736PGA-9300 | PRESS.CONTR.-0.05//3MPA | 1 | 99999 | 31.46 | 2019-01-01 | 2019-12-31
P736PLM-9370 | PRESS.CONTR.0.3 / 3 MPA | 1 | 99999 | 33.22 | 2019-01-01 | 2019-12-31
P74BA-1C | DIFFERENTIAL PRES CONTROL | 1 | 99999 | 77.65 | 2019-01-01 | 2019-12-31
P74DA-9300 | DIFF.PRESS.CONTR. | 1 | 99999 | 82.45 | 2019-01-01 | 2019-12-31
P74DA-9600 | DIFF.PRESS.CONTR. | 1 | 99999 | 82.45 | 2019-01-01 | 2019-12-31
P74EA-8C | PRESSURE DIFF SWITCH | 1 | 99999 | 81.06 | 2019-01-01 | 2019-12-31
P74EA-9300 | DIFF.PRESS.CONTR. | 1 | 99999 | 66.71 | 2019-01-01 | 2019-12-31
P74EA-9600 | DIFF.PRESS.CONTR. | 1 | 99999 | 78.43 | 2019-01-01 | 2019-12-31
P74EA-9700 | DIFF.PRESS.CONTR. | 1 | 99999 | 104.37 | 2019-01-01 | 2019-12-31
P74EA-9701 | DIFF.PRESS.CONTR. | 1 | 99999 | 105.05 | 2019-01-01 | 2019-12-31
P74FA-10C | PRESSURE CONTROL | 1 | 99999 | 83.49 | 2019-01-01 | 2019-12-31
P74FA-1C | DIFFERENTIAL PRES CONTROL | 1 | 99999 | 61.76 | 2019-01-01 | 2019-12-31
P74FA-9700 | DIFF.PRESS.CONTR. | 1 | 99999 | 96.9 | 2019-02-07 | 2019-12-31
P74FA-9701 | DIFF.PRESS.CONTR. | 1 | 99999 | 132.86 | 2019-01-01 | 2019-12-31
P77AAA-9300 | PRESS. CONTR. | 1 | 99999 | 23.35 | 2019-01-01 | 2019-12-31
P77AAA-9301 | PRESS. CONTR. | 1 | 99999 | 23.35 | 2019-01-01 | 2019-12-31
P77AAA-9302 | PRESS. CONTR. | 1 | 99999 | 23.6 | 2019-01-01 | 2019-12-31
P77AAA-9303 | PRESSURE CONTROL | 1 | 99999 | 24.36 | 2019-01-01 | 2019-12-31
P77AAA-9320 | PRESS. CONTR. | 1 | 99999 | 22.58 | 2019-01-01 | 2019-12-31
P77AAA-9350 | PRESS. CONTR. | 1 | 99999 | 23.35 | 2019-01-01 | 2019-12-31
P77AAA-9351 | PRESS. CONTR. | 1 | 99999 | 23.35 | 2019-01-01 | 2019-12-31
P77AAA-9370 | PRESS. CONTR. | 1 | 99999 | 22.43 | 2019-01-01 | 2019-12-31
P77AAA-9371 | PRESS. CONTR. | 1 | 99999 | 24.74 | 2019-01-01 | 2019-12-31
P77AAA-9400 | PRESS. CONTR. | 1 | 99999 | 23.79 | 2019-01-01 | 2019-12-31
P77AAA-9450 | PRESS. CONTR. | 1 | 99999 | 23.79 | 2019-01-01 | 2019-12-31
P77AAA-9451 | PRESS. CONTR. | 1 | 99999 | 23.54 | 2019-01-01 | 2019-12-31
P77AAA-9500 | PRESS.CONTR. | 1 | 99999 | 22.65 | 2019-01-01 | 2019-12-31
P77AAA-9550 | PRESS.CONTR. | 1 | 99999 | 22.23 | 2019-01-01 | 2019-12-31
P77AAA-9700 | PRESS. CONTR. | 1 | 99999 | 52.18 | 2019-01-01 | 2019-12-31
P77AAA-9750 | PRESS. CONTR. | 1 | 99999 | 50.15 | 2019-01-01 | 2019-12-31
P77AAA-9800 | PRESS.CONTR. | 1 | 99999 | 23.79 | 2019-01-01 | 2019-12-31
P77AAA-9850 | PRESS.CONTR. | 1 | 99999 | 23.79 | 2019-01-01 | 2019-12-31
P77AAA-9851 | PRESS.CONTR. | 1 | 99999 | 23.79 | 2019-01-01 | 2019-12-31
P77AAW-9300 | PRESS.CONTR. | 1 | 99999 | 24.32 | 2019-01-01 | 2019-12-31
P77AAW-9301 | PRESS.CONTR. | 1 | 99999 | 43.38 | 2019-01-01 | 2019-12-31
P77AAW-9320 | PRESS.CONTR. | 1 | 99999 | 23.36 | 2019-01-01 | 2019-12-31
P77AAW-9350 | PRESS. CONTR. | 1 | 99999 | 28.55 | 2019-01-01 | 2019-12-31
P77AAW-9354 | PRESS.CONTR. | 1 | 99999 | 40.84 | 2019-01-01 | 2019-12-31
P77AAW-9355 | 42 BAR PRESS. CONTR. | 1 | 99999 | 29.51 | 2019-01-01 | 2019-12-31
P77AAW-9356 | PRESS CONTROL | 1 | 99999 | 27.4 | 2019-01-01 | 2019-12-31
P77AAW-9370 | PRESS. CONTR. | 1 | 99999 | 28.09 | 2019-01-01 | 2019-12-31
P77AAW-9700 | PRESS.CONTR. | 1 | 99999 | 55.03 | 2019-01-01 | 2019-12-31
P77AAW-9750 | PRESS. CONTR. | 1 | 99999 | 65.96 | 2019-01-01 | 2019-12-31
P77AAW-9800 | PRESS.CONTR. | 1 | 99999 | 24.5 | 2019-01-01 | 2019-12-31
P77AAW-9850 | PRESS.CONTR. | 1 | 99999 | 29.43 | 2019-01-01 | 2019-12-31
P77AAW-9851 | PRESS.CONTR.0.3/3MPA | 1 | 99999 | 42.76 | 2019-01-01 | 2019-12-31
P77AAW-9855 | 42 BAR PRESS. CONTR. | 1 | 99999 | 30.68 | 2019-01-01 | 2019-12-31
P77BCA-9300 | PRESS. CONTR. | 1 | 99999 | 26.1 | 2019-01-01 | 2019-12-31
P77BCA-9400 | PRESS. CONTR. | 1 | 99999 | 25.37 | 2019-01-01 | 2019-12-31
P77BCA-9700 | PRESS. CONTR. | 1 | 99999 | 55.25 | 2019-01-01 | 2019-12-31
P77BCB-9300 | PRESS.CONTR. | 1 | 99999 | 27.07 | 2019-01-01 | 2019-12-31
P77BCB-9800 | PRESS.CONTR. | 1 | 99999 | 28.46 | 2019-01-01 | 2019-12-31
P77BEA-13500C | PRESS CONTROL | 1 | 99999 | 49.99 | 2019-01-01 | 2019-12-31
P77BEA-9350 | PRESS. CONTR. | 1 | 99999 | 24.99 | 2019-01-01 | 2019-12-31
P77BEA-9450 | PRESS. CONTR. | 1 | 99999 | 24.97 | 2019-01-01 | 2019-12-31
P77BEA-9750 | PRESS. CONTR. | 1 | 99999 | 50.39 | 2019-01-01 | 2019-12-31
P77BEB-9350 | PRESS. CONTR. | 1 | 99999 | 31.45 | 2019-01-01 | 2019-12-31
P77BEB-9355 | 42 BAR PRESS CONT. MAN RE | 1 | 99999 | 32.71 | 2019-01-01 | 2019-12-31
P77BEB-9370 | PRESS. CONTR. | 1 | 99999 | 30.44 | 2019-01-01 | 2019-12-31
P77BEB-9750 | PRESS. CONTR. | 1 | 99999 | 62.15 | 2019-01-01 | 2019-12-31
P77BEB-9850 | PRESS. CONTR. | 1 | 99999 | 32.71 | 2019-01-01 | 2019-12-31
P77BEB-9855 | 42 BAR PRESS CONT. MAN RE | 1 | 99999 | 32.64 | 2019-01-01 | 2019-12-31
P77BES-9350 | PRESS. CONTR. | 1 | 99999 | 31.44 | 2019-01-01 | 2019-12-31
P77BES-9370 | PRESS. CONTR. | 1 | 99999 | 30.44 | 2019-01-01 | 2019-12-31
P77BES-9750 | PRESS. CONTR. | 1 | 99999 | 66.09 | 2019-01-01 | 2019-12-31
P77BES-9850 | PRESS. CONTR. | 1 | 99999 | 33.06 | 2019-01-01 | 2019-12-31
P77XAAW-18000C | SING. ST.PRES.SWITCH ATEX | 1 | 99999 | 37.31 | 2019-01-01 | 2019-12-31
P77XAAW-18000D | SING. ST.PRES.SWITCH ATEX | 1 | 99999 | 37.31 | 2019-01-01 | 2019-12-31
P77XAAW-18500C | SING. ST.PRES.SWITCH ATEX | 1 | 99999 | 39.95 | 2019-01-01 | 2019-12-31
P77XAAW-18500D | SING. ST.PRES.SWITCH ATEX | 1 | 99999 | 39.95 | 2019-01-01 | 2019-12-31
P78ALA-9351 | PRESS. CONTR. | 1 | 99999 | 41.38 | 2019-01-01 | 2019-12-31
P78ALA-9451 | PRESS. CONTR. | 1 | 99999 | 42.32 | 2019-01-01 | 2019-12-31
P78LCA-9300 | PRESS. CONTR. | 1 | 99999 | 34.37 | 2019-01-01 | 2019-12-31
P78LCA-9320 | PRESS. CONTR. | 1 | 99999 | 33.45 | 2019-01-01 | 2019-12-31
P78LCA-9400 | PRESS. CONTR. | 1 | 99999 | 35.35 | 2019-01-01 | 2019-12-31
P78LCA-9500 | PRESS. CONTR. | 1 | 99999 | 36.72 | 2019-01-01 | 2019-12-31
P78LCA-9700 | PRESS. CONTR. | 1 | 99999 | 92.7 | 2019-01-01 | 2019-12-31
P78LCW-9300 | PRESS. CONTR. | 1 | 99999 | 37.87 | 2019-01-01 | 2019-12-31
P78LCW-9302 | PRESS. CONTR. | 1 | 99999 | 51.89 | 2019-01-01 | 2019-12-31
P78LCW-9303 | PRESSURE CONTROL | 1 | 99999 | 32.96 | 2019-01-01 | 2019-12-31
P78LCW-9320 | PRESS. CONTR. | 1 | 99999 | 36.8 | 2019-01-01 | 2019-12-31
P78LCW-9355 | PRESSURE CONTROL | 1 | 99999 | 42.57 | 2019-01-01 | 2019-12-31
P78LCW-9356 | PRESSURE CONTROL | 1 | 99999 | 45.44 | 2019-01-01 | 2019-12-31
P78LCW-9800 | PRESS. CONTR. | 1 | 99999 | 39.51 | 2019-01-01 | 2019-12-31
P78LCW-9801 | PRESS.CONTR 0.3/3MPA | 1 | 99999 | 53.58 | 2019-01-01 | 2019-12-31
P78LCW-9802 | PRESS.CONTR. 0,3/3 | 1 | 99999 | 39.62 | 2019-01-01 | 2019-12-31
P78MCA-9300 | PRESS. CONTR. | 1 | 99999 | 35.59 | 2019-01-01 | 2019-12-31
P78MCA-9400 | PRESS. CONTR. | 1 | 99999 | 34.77 | 2019-01-01 | 2019-12-31
P78MCA-9700 | PRESS. CONTR. | 1 | 99999 | 93.33 | 2019-01-01 | 2019-12-31
P78MCB-9300 | PRESS. CONTR. | 1 | 99999 | 38.94 | 2019-01-01 | 2019-12-31
P78MCB-9320 | PRESS. CONTR. | 1 | 99999 | 38.28 | 2019-01-01 | 2019-12-31
P78MCB-9355 | PRESSURE CONTROL | 1 | 99999 | 45.51 | 2019-01-01 | 2019-12-31
P78MCB-9800 | PRESS. CONTR. | 1 | 99999 | 40.52 | 2019-01-01 | 2019-12-31
P78MCB-9802 | PRESS.CONTR. | 1 | 99999 | 40.34 | 2019-01-01 | 2019-12-31
P78MCS-9300 | PRESS. CONTR. | 1 | 99999 | 38.94 | 2019-01-01 | 2019-12-31
P78PGA-9300 | PRESS. CONTR. | 1 | 99999 | 36.22 | 2019-01-01 | 2019-12-31
P78PGA-9400 | PRESS. CONTR. | 1 | 99999 | 35.36 | 2019-01-01 | 2019-12-31
P78PGA-9700 | PRESS. CONTR. | 1 | 99999 | 93.33 | 2019-01-01 | 2019-12-31
P78PGB-9300 | PRESS.CONTR.2XMAN.RES | 1 | 99999 | 39.99 | 2019-01-01 | 2019-12-31
P78PGB-9800 | PRESS.CONTR.2XMAN.RES | 1 | 99999 | 39.53 | 2019-01-01 | 2019-12-31
P78PLM-9350 | PRESS. CONTR. | 1 | 99999 | 49.95 | 2019-01-01 | 2019-12-31
P78PLM-9355 | PRESSURE CONTROL | 1 | 99999 | 50.8 | 2019-01-01 | 2019-12-31
P78PLM-9375 | PRESS.CONTR. | 1 | 99999 | 50.39 | 2019-01-01 | 2019-12-31
P78PLM-9850 | PRESS. CONTR. | 1 | 99999 | 51.51 | 2019-01-01 | 2019-12-31
P78PLM-9856 | PRESSURE CONTROL | 1 | 99999 | 53.77 | 2019-01-01 | 2019-12-31
P78XLCW-18000C | DUAL ST.PRESS.SWITCH ATEX | 1 | 99999 | 53.79 | 2019-01-01 | 2019-12-31
P78XLCW-18000D | DUAL ST.PRESS.SWITCH ATEX | 1 | 99999 | 54.2 | 2019-01-01 | 2019-12-31
P-8000-1 | PRESSURE CONTROLLER | 1 | 99999 | 192.03 | 2019-01-01 | 2019-12-31
P-8000-8004 | PRESSURE CONTROLLER | 1 | 99999 | 246.04 | 2019-01-01 | 2019-12-31
PA | POSITIONER | 1 | 99999 | 26.71 | 2019-01-01 | 2019-12-31
PA-1000-3617 | PA 60/600 DR 73 | 1 | 99999 | 749.84 | 2019-01-01 | 2019-12-31
PA-1030-3227 | PA20/150 UR73 PR10 | 1 | 99999 | 596.1 | 2019-01-01 | 2019-12-31
PA-1130-3617 | PA-1130-3617 | 1 | 99999 | 1575.85 | 2019-01-01 | 2019-12-31
PA-2000-3212 | PA 13/150 DR 23 | 1 | 99999 | 317.26 | 2019-01-01 | 2019-12-31
PA-2000-3212+M | PA13/150 DR23 + MOUNTING | 1 | 99999 | 371.09 | 2019-01-01 | 2019-12-31
PA-2000-3217 | PA 13/150 DR 73 | 1 | 99999 | 323.54 | 2019-01-01 | 2019-12-31
PA-2000-3217+M | PA13/150 DR73 + MOUNTING | 1 | 99999 | 378.43 | 2019-01-01 | 2019-12-31
PA-2000-3222 | PA 13/150 UR 23 | 1 | 99999 | 324.83 | 2019-01-01 | 2019-12-31
PA-2000-3222+M | PA13/150 UR23 + MOUNTING | 1 | 99999 | 378.43 | 2019-01-01 | 2019-12-31
PA-2000-3227 | PA 13/150 UR 73 | 1 | 99999 | 323.54 | 2019-01-01 | 2019-12-31
PA-2000-3227+M | PA13/150 UR73 + MOUNTING | 1 | 99999 | 378.43 | 2019-01-01 | 2019-12-31
PA-2000-3312 | PA 25/300 DR 23 | 1 | 99999 | 445.83 | 2019-01-01 | 2019-12-31
PA-2000-3312+M | PA 25/300 DR 23 | 1 | 99999 | 472.75 | 2019-01-01 | 2019-12-31
PA-2000-3317 | PA 25/300 DR 73 | 1 | 99999 | 424.39 | 2019-01-01 | 2019-12-31
PA-2000-3317+M | PA 25/300 DR 73 | 1 | 99999 | 455.88 | 2019-01-01 | 2019-12-31
PA-2000-3322+M | PA 25/300 UR 23 | 1 | 99999 | 480.12 | 2019-01-01 | 2019-12-31
PA-2000-3327 | PA 25/300 UR 73 | 1 | 99999 | 424.39 | 2019-01-01 | 2019-12-31
PA-2000-3327+M | PA 25/300 UR 73 | 1 | 99999 | 455.88 | 2019-01-01 | 2019-12-31
PA-2000-3612 | PA 42/600 DR 23 | 1 | 99999 | 581.2 | 2019-01-01 | 2019-12-31
PA-2000-3612+M | PA 42/600 DR 23 | 1 | 99999 | 636.95 | 2019-01-01 | 2019-12-31
PA-2000-3617 | PA 42/600 DR 73 | 1 | 99999 | 604.1 | 2019-01-01 | 2019-12-31
PA-2000-3617+M | PA 42/600 DR 73 | 1 | 99999 | 662.05 | 2019-01-01 | 2019-12-31
PA-2000-3622 | PA 42/600 UR 23 | 1 | 99999 | 581.2 | 2019-01-01 | 2019-12-31
PA-2000-3627 | PA 42/600 UR 73 | 1 | 99999 | 592.38 | 2019-01-01 | 2019-12-31
PA-2000-3627+M | PA 42/600 UR 73 | 1 | 99999 | 649.19 | 2019-01-01 | 2019-12-31
PA-2000-3717 | PA 25/600 DR 73 | 1 | 99999 | 604.1 | 2019-01-01 | 2019-12-31
PA-2000-3727 | PA 25/600 UR 73 | 1 | 99999 | 636.4 | 2019-01-01 | 2019-12-31
PA-2000-3727+M | PA 25/600 UR 73 | 1 | 99999 | 662.05 | 2019-01-01 | 2019-12-31
PA-2030-3212 | PA 13/150 DR 23 PR10 | 1 | 99999 | 625.48 | 2019-01-01 | 2019-12-31
PA-2030-3212+M | PA13/150 DR23 PR10 +FITT | 1 | 99999 | 689.07 | 2019-01-01 | 2019-12-31
PA-2030-3217 | PA 13/150 DR 73 PR10 | 1 | 99999 | 637.86 | 2019-01-01 | 2019-12-31
PA-2030-3217+M | PA13/150 DR73 PR10 +FITT | 1 | 99999 | 664.47 | 2019-01-01 | 2019-12-31
PA-2030-3222 | PA 13/150 UR 23 PR10 | 1 | 99999 | 625.48 | 2019-01-01 | 2019-12-31
PA-2030-3222+M | PA13/150 UR23 PR10 +FITT | 1 | 99999 | 675.69 | 2019-01-01 | 2019-12-31
PA-2030-3227 | PA 13/150 UR 73 PR10 | 1 | 99999 | 637.86 | 2019-01-01 | 2019-12-31
PA-2030-3227+M | PA13/150 UR73 PR10 +FITT | 1 | 99999 | 664.47 | 2019-01-01 | 2019-12-31
PA-2030-3312 | PA 25/300 DR 23 PR10 | 1 | 99999 | 737.2 | 2019-01-01 | 2019-12-31
PA-2030-3312+M | PA 25/300 DR 23 PR10 | 1 | 99999 | 767.32 | 2019-01-01 | 2019-12-31
PA-2030-3317 | PA 25/300 DR 73 PR10 | 1 | 99999 | 682.6 | 2019-01-01 | 2019-12-31
PA-2030-3317+M | PA 25/300 DR 73 PR10 | 1 | 99999 | 724.55 | 2019-01-01 | 2019-12-31
PA-2030-3322 | PA 25/300 UR 23 PR10 | 1 | 99999 | 709.26 | 2019-01-01 | 2019-12-31
PA-2030-3327 | PA 25/300 UR 73 PR10 | 1 | 99999 | 682.6 | 2019-01-01 | 2019-12-31
PA-2030-3327+M | PA 25/300 UR 73 PR10 | 1 | 99999 | 724.55 | 2019-01-01 | 2019-12-31
PA-2030-3612 | PA 42/600 DR 23 PR10 | 1 | 99999 | 959.06 | 2019-01-01 | 2019-12-31
PA-2030-3612+M | PA 42/600 DR 23 PR10 | 1 | 99999 | 1006.33 | 2019-01-01 | 2019-12-31
PA-2030-3617 | PA 42/600 DR 73 PR10 | 1 | 99999 | 968.13 | 2019-01-01 | 2019-12-31
PA-2030-3617+M | PA 42/600 DR 73 PR10 | 1 | 99999 | 1016.3 | 2019-01-01 | 2019-12-31
PA-2030-3627 | PA 42/600 UR 73 PR10 | 1 | 99999 | 949.33 | 2019-01-01 | 2019-12-31
PA-2030-3627+M | PA 42/600 UR 73 PR10 | 1 | 99999 | 1036.03 | 2019-01-01 | 2019-12-31
PA-2030-3712 | PA 25/600 DRP 23 | 1 | 99999 | 898.34 | 2019-01-01 | 2019-12-31
PA-2030-3717 | PA 25/600 DR 73 PR10 | 1 | 99999 | 970.39 | 2019-01-01 | 2019-12-31
PA-2030-3717+M | PA 25/600 DR 73 PR10 | 1 | 99999 | 1042.84 | 2019-01-01 | 2019-12-31
PA-2030-3727 | PA 25/600 UR 73 PR10 | 1 | 99999 | 989.61 | 2019-01-01 | 2019-12-31
PA-2030-3727+M | PA 25/600 UR 73 PR10 | 1 | 99999 | 1022.6 | 2019-01-01 | 2019-12-31
PA-2033-3617 | PA42/600 DR73 PR10 ER2 | 1 | 99999 | 1280.9 | 2019-01-01 | 2019-12-31
PA-2033-3627 | PA 42/600 UR 73 PR10 ER2 | 1 | 99999 | 1306.52 | 2019-01-01 | 2019-12-31
PA-2100-3217 | PA13/150 DR73 HANDWHEEL | 1 | 99999 | 503.52 | 2019-01-01 | 2019-12-31
PA-2100-3217+M | PA13/150 DR73 HANDWHEEL | 1 | 99999 | 562.92 | 2019-01-01 | 2019-12-31
PA-2100-3222 | PA13/150 UR23 HANDWHEEL | 1 | 99999 | 747.22 | 2019-01-01 | 2019-12-31
PA-2100-3222+M | PA13/150 UR23 HANDWHEEL | 1 | 99999 | 588.61 | 2019-01-01 | 2019-12-31
PA-2100-3227 | PA13/150 UR73 HANDWHEEL | 1 | 99999 | 503.52 | 2019-01-01 | 2019-12-31
PA-2100-3312+M | PA 25/300 DR 23 H | 1 | 99999 | 732.78 | 2019-01-01 | 2019-12-31
PA-2100-3317 | PA 25/300 DR 73 H | 1 | 99999 | 694.66 | 2019-01-01 | 2019-12-31
PA-2100-3317+M | PA25/300 DR 73 H | 1 | 99999 | 734.46 | 2019-01-01 | 2019-12-31
PA-2100-3327 | PA 25/300 UR 73 H | 1 | 99999 | 682.89 | 2019-01-01 | 2019-12-31
PA-2100-3327+M | PA 25/300 UR 73 H | 1 | 99999 | 734.46 | 2019-01-01 | 2019-12-31
PA-2100-3612 | PA 42/600 DR 23 H | 1 | 99999 | 977.12 | 2019-01-01 | 2019-12-31
PA-2100-3612+M | PA 42/600 DR 23 H | 1 | 99999 | 1019.14 | 2019-01-01 | 2019-12-31
PA-2100-3617 | PA 42/600 DR 73 H | 1 | 99999 | 973.15 | 2019-01-01 | 2019-12-31
PA-2100-3617+M | PA 42/600 DR 73 H | 1 | 99999 | 1059.51 | 2019-01-01 | 2019-12-31
PA-2100-3627 | PA 42/600 DR 73 H | 1 | 99999 | 1020.46 | 2019-01-01 | 2019-12-31
PA-2100-3627+M | PA 42/600 DR 73 H | 1 | 99999 | 1028.96 | 2019-01-01 | 2019-12-31
PA-2100-3727+M | PA 25/600 UR 73 H | 1 | 99999 | 1000.92 | 2019-01-01 | 2019-12-31
PA-2130-3212 | PA13/150 DR23 PR10 HANDW | 1 | 99999 | 792.04 | 2019-01-01 | 2019-12-31
PA-2130-3212+M | PA13/150 DR23 PR10 HANDW | 1 | 99999 | 855.26 | 2019-01-01 | 2019-12-31
PA-2130-3217 | PA13/150 DR73 PR10 HANDW | 1 | 99999 | 761.58 | 2019-01-01 | 2019-12-31
PA-2130-3217+M | PA13/150 DR73 PR10 HANDW | 1 | 99999 | 805.19 | 2019-01-01 | 2019-12-31
PA-2130-3227 | PA13/150 UR73 PR10 HANDW | 1 | 99999 | 761.58 | 2019-01-01 | 2019-12-31
PA-2130-3227+M | PA13/150 UR73 PR10 HANDW | 1 | 99999 | 821.14 | 2019-01-01 | 2019-12-31
PA-2130-3312 | PA 25 DRP 23 H PR10 | 1 | 99999 | 958.44 | 2019-01-01 | 2019-12-31
PA-2130-3312+M | PA 25 DRP 23 H PR10 | 1 | 99999 | 983.07 | 2019-01-01 | 2019-12-31
PA-2130-3317 | PA 25 DRP 73 H PR10 | 1 | 99999 | 976.87 | 2019-01-01 | 2019-12-31
PA-2130-3317+M | PA 25 DRP 73 H PR10 | 1 | 99999 | 1021.8 | 2019-01-01 | 2019-12-31
PA-2130-3322+M | PA 25 URP 23 H PR10 | 1 | 99999 | 1020.85 | 2019-01-01 | 2019-12-31
PA-2130-3327 | PA 25 URP 73 H PR10 | 1 | 99999 | 976.87 | 2019-01-01 | 2019-12-31
PA-2130-3327+M | PA 25 URP 73 H PR10 | 1 | 99999 | 1021.8 | 2019-01-01 | 2019-12-31
PA-2130-3612 | PA 42/600 DR 23 H PR10 | 1 | 99999 | 1385.94 | 2019-01-01 | 2019-12-31
PA-2130-3612+M | PA 42/600 DR 23 H PR10 | 1 | 99999 | 1401.68 | 2019-01-01 | 2019-12-31
PA-2130-3617 | PA 42/600 DR 73 H PR10 | 1 | 99999 | 1412.58 | 2019-01-01 | 2019-12-31
PA-2130-3617+M | PA 42/600 DR 73 H PR10 | 1 | 99999 | 1418.91 | 2019-01-01 | 2019-12-31
PA-2130-3622+M | PA 42/600 DR 23 H PR10 | 1 | 99999 | 1401.68 | 2019-01-01 | 2019-12-31
PA-2130-3627 | PA 42/600 URP 73 H | 1 | 99999 | 1393.86 | 2019-01-01 | 2019-12-31
PA-2130-3627+M | PA 42/600 DRP 73 H | 1 | 99999 | 1413.31 | 2019-01-01 | 2019-12-31
PA-2130-3727 | PA 25/600 URP 73 H | 1 | 99999 | 1415.41 | 2019-01-01 | 2019-12-31
PA-2130-3727+M | PA 25/600 URP 73 H | 1 | 99999 | 1440.06 | 2019-01-01 | 2019-12-31
PF | POSITIONER | 1 | 99999 | 22.43 | 2019-01-01 | 2019-12-31
PI-5000-3020 | PAKE | 1 | 99999 | 35.94 | 2019-01-01 | 2019-12-31
PI-5000-3150 | PAKT 10/30 | 1 | 99999 | 39.23 | 2019-01-01 | 2019-12-31
PI-5000-3410 | DM 4 Q 1 | 1 | 99999 | 35.94 | 2019-01-01 | 2019-12-31
PI-5000-3480 | DM 4 Q U | 1 | 99999 | 35.94 | 2019-01-01 | 2019-12-31
PK-IOM1711-0 | 4-POINT IOM WITH 4 BI | 1 | 25 | 139.44 | 2019-01-01 | 2019-12-31
PK-IOM1711-0 | 4-POINT IOM WITH 4 BI | 26 | 100 | 131.58 | 2019-01-01 | 2019-12-31
PK-IOM1711-0 | 4-POINT IOM WITH 4 BI | 101 | 99999 | 123.85 | 2019-01-01 | 2019-12-31
PK-IOM2711-2 | 6-POINT IOM WITH 2 UI, 2 | 1 | 25 | 174.22 | 2019-01-01 | 2019-12-31
PK-IOM2711-2 | 6-POINT IOM WITH 2 UI, 2 | 26 | 100 | 167.11 | 2019-01-01 | 2019-12-31
PK-IOM2711-2 | 6-POINT IOM WITH 2 UI, 2 | 101 | 99999 | 162.48 | 2019-01-01 | 2019-12-31
PK-IOM2721-0 | 10-POINT IOM WITH 8 UI, 2 | 1 | 25 | 188.34 | 2019-01-01 | 2019-12-31
PK-IOM2721-0 | 10-POINT IOM WITH 8 UI, 2 | 26 | 100 | 177.93 | 2019-01-01 | 2019-12-31
PK-IOM2721-0 | 10-POINT IOM WITH 8 UI, 2 | 101 | 99999 | 167.11 | 2019-01-01 | 2019-12-31
PK-IOM3711-2 | 12-POINT IOM WITH 4 UI, 4 | 1 | 25 | 226.44 | 2019-01-01 | 2019-12-31
PK-IOM3711-2 | 12-POINT IOM WITH 4 UI, 4 | 26 | 100 | 218.1 | 2019-01-01 | 2019-12-31
PK-IOM3711-2 | 12-POINT IOM WITH 4 UI, 4 | 101 | 99999 | 208.83 | 2019-01-01 | 2019-12-31
PK-IOM3721-0 | 16-POINT IOM WITH 16 BI | 1 | 25 | 209.59 | 2019-01-01 | 2019-12-31
PK-IOM3721-0 | 16-POINT IOM WITH 16 BI | 26 | 100 | 194.92 | 2019-01-01 | 2019-12-31
PK-IOM3721-0 | 16-POINT IOM WITH 16 BI | 101 | 99999 | 185.65 | 2019-01-01 | 2019-12-31
PK-IOM3731-0 | 16-POINT IOM WITH 8 BI, 8 | 1 | 25 | 230.82 | 2019-01-01 | 2019-12-31
PK-IOM3731-0 | 16-POINT IOM WITH 8 BI, 8 | 26 | 100 | 216.55 | 2019-01-01 | 2019-12-31
PK-IOM3731-0 | 16-POINT IOM WITH 8 BI, 8 | 101 | 99999 | 204.96 | 2019-01-01 | 2019-12-31
PK-IOM4711-0 | 17-POINT IOM WITH 6 UI, 2 | 1 | 25 | 233.36 | 2019-01-01 | 2019-12-31
PK-IOM4711-0 | 17-POINT IOM WITH 6 UI, 2 | 26 | 100 | 218.1 | 2019-01-01 | 2019-12-31
PK-IOM4711-0 | 17-POINT IOM WITH 6 UI, 2 | 101 | 99999 | 207.28 | 2019-01-01 | 2019-12-31
PK-IOM5711-0 | ASSEMBLY, INPUT / OUTPUT | 1 | 25 | 204.19 | 2019-01-01 | 2019-12-31
PK-IOM5711-0 | ASSEMBLY, INPUT / OUTPUT | 26 | 100 | 178.7 | 2019-01-01 | 2019-12-31
PK-IOM5711-0 | ASSEMBLY, INPUT / OUTPUT | 101 | 99999 | 170.2 | 2019-01-01 | 2019-12-31
PK-IOM5731-0 | INPUT/OUTPUT NODULE, 8 | 1 | 25 | 204.19 | 2019-01-01 | 2019-12-31
PK-IOM5731-0 | INPUT/OUTPUT NODULE, 8 | 26 | 100 | 178.7 | 2019-01-01 | 2019-12-31
PK-IOM5731-0 | INPUT/OUTPUT NODULE, 8 | 101 | 99999 | 170.2 | 2019-01-01 | 2019-12-31
PK-KIT1810-0 | PEAK OEM 18 24 VOLTS TERM | 1 | 10 | 13.64 | 2019-01-01 | 2019-12-31
PK-KIT1810-0 | PEAK OEM 18 24 VOLTS TERM | 11 | 100 | 12.15 | 2019-01-01 | 2019-12-31
PK-KIT1810-0 | PEAK OEM 18 24 VOLTS TERM | 101 | 99999 | 11.58 | 2019-01-01 | 2019-12-31
PK-KIT1811-0 | PEAK OEM 18 240 VOLTS TER | 1 | 10 | 15.7 | 2019-01-01 | 2019-12-31
PK-KIT1811-0 | PEAK OEM 18 240 VOLTS TER | 11 | 100 | 13.23 | 2019-01-01 | 2019-12-31
PK-KIT1811-0 | PEAK OEM 18 240 VOLTS TER | 101 | 99999 | 12.61 | 2019-01-01 | 2019-12-31
PK-KIT3210-0 | PEAK OEM 32 24 VOLTS TERM | 1 | 25 | 22.4 | 2019-01-01 | 2019-12-31
PK-KIT3210-0 | PEAK OEM 32 24 VOLTS TERM | 26 | 100 | 19.82 | 2019-01-01 | 2019-12-31
PK-KIT3210-0 | PEAK OEM 32 24 VOLTS TERM | 101 | 99999 | 18.79 | 2019-01-01 | 2019-12-31
PK-OEM1810-0 | PEAK OEM 18 24 V W/O DISP | 1 | 25 | 185.65 | 2019-01-01 | 2019-12-31
PK-OEM1810-0 | PEAK OEM 18 24 V W/O DISP | 26 | 100 | 163.25 | 2019-01-01 | 2019-12-31
PK-OEM1810-0 | PEAK OEM 18 24 V W/O DISP | 101 | 99999 | 154.75 | 2019-01-01 | 2019-12-31
PK-OEM1811-0 | PEAK OEM 18 240 V W/O DIS | 1 | 25 | 239.73 | 2019-01-01 | 2019-12-31
PK-OEM1811-0 | PEAK OEM 18 240 V W/O DIS | 26 | 100 | 211.92 | 2019-01-01 | 2019-12-31
PK-OEM1811-0 | PEAK OEM 18 240 V W/O DIS | 101 | 99999 | 201.1 | 2019-01-01 | 2019-12-31
PK-OEM1820-0 | PEAK OEM 18 24 VS W DISPL | 1 | 25 | 201.1 | 2019-01-01 | 2019-12-31
PK-OEM1820-0 | PEAK OEM 18 24 VS W DISPL | 26 | 100 | 178.7 | 2019-01-01 | 2019-12-31
PK-OEM1820-0 | PEAK OEM 18 24 VS W DISPL | 101 | 99999 | 170.2 | 2019-01-01 | 2019-12-31
PK-OEM1821-0 | PEAK OEM 18 240 V W DISPL | 1 | 25 | 255.18 | 2019-01-01 | 2019-12-31
PK-OEM1821-0 | PEAK OEM 18 240 V W DISPL | 26 | 100 | 227.37 | 2019-01-01 | 2019-12-31
PK-OEM1821-0 | PEAK OEM 18 240 V W DISPL | 101 | 99999 | 216.55 | 2019-01-01 | 2019-12-31
PK-OEM3210-0 | PEAK OEM 32 24 V W/O DISP | 1 | 25 | 262.9 | 2019-01-01 | 2019-12-31
PK-OEM3210-0 | PEAK OEM 32 24 V W/O DISP | 26 | 100 | 232 | 2019-01-01 | 2019-12-31
PK-OEM3210-0 | PEAK OEM 32 24 V W/O DISP | 101 | 99999 | 216.55 | 2019-01-01 | 2019-12-31
PK-OEM3220-0 | PEAK OEM 32 24 V W DISPLA | 1 | 25 | 278.35 | 2019-01-01 | 2019-12-31
PK-OEM3220-0 | PEAK OEM 32 24 V W DISPLA | 26 | 100 | 247.45 | 2019-01-01 | 2019-12-31
PK-OEM3220-0 | PEAK OEM 32 24 V W DISPLA | 101 | 99999 | 232 | 2019-01-01 | 2019-12-31
PLT112-1R | PADDLE KIT FOR F62 | 1 | 99999 | 2.69 | 2019-01-01 | 2019-12-31
PLT112-2R | PADDLE KIT FOR F62 | 1 | 99999 | 2.16 | 2019-01-01 | 2019-12-31
PLT69-11R | PADDLE KIT FOR F61 | 1 | 99999 | 1.13 | 2019-01-01 | 2019-12-31
PM-8902-0500 | POWER MOD. 0.10VAND FAN | 1 | 99999 | 73.45 | 2019-01-01 | 2019-12-31
PM-8905-0300 | POWER MOD. 0.10VAND FAN | 1 | 99999 | 53.17 | 2019-01-01 | 2019-12-31
PM-8905-0500 | POWER MODULE | 1 | 99999 | 56.45 | 2019-01-01 | 2019-12-31
PM-8907-0300 | POWER MODULE REL AND FAN | 1 | 99999 | 48.25 | 2019-01-01 | 2019-12-31
PQ-0020-3001 | LINKAGE | 1 | 99999 | 29.67 | 2019-01-01 | 2019-12-31
PQ-1000-3020 | POSITION FEEDBACK ER2 | 1 | 99999 | 344.87 | 2019-01-01 | 2019-12-31
PQ-2220-3001 | BALL JOINT | 1 | 99999 | 13.57 | 2019-01-01 | 2019-12-31
PQ-2290-3001 | BALL JOINT | 1 | 99999 | 36.5 | 2019-01-01 | 2019-12-31
PQ-2430-3001 | HINGED FIXING | 1 | 99999 | 22.02 | 2019-01-01 | 2019-12-31
PQ-2528-3001 | MOUNTING KIT | 1 | 99999 | 48.27 | 2019-01-01 | 2019-12-31
PQ-2530-3001 | HINGED FIXING | 1 | 99999 | 42.42 | 2019-01-01 | 2019-12-31
PQ-2540-3001 | LINKAGE | 1 | 99999 | 74.07 | 2019-01-01 | 2019-12-31
PQ-2590-3001 | UNIVERSAL JOINT | 1 | 99999 | 55.74 | 2019-01-01 | 2019-12-31
PQ-2713-3011 | UNIVERSAL FITTING KIT | 1 | 99999 | 22.04 | 2019-01-01 | 2019-12-31
PQ-3000-3040 | BASE PLATE X SURF MTG. | 1 | 99999 | 83.22 | 2019-01-01 | 2019-12-31
PQ-3000-3050 | BASE PLATE X SURF MTG. | 1 | 99999 | 55.15 | 2019-01-01 | 2019-12-31
PQ-3000-3120 | SCR. SET W/MTG X PQ | 1 | 99999 | 16.13 | 2019-01-01 | 2019-12-31
PQ-3000-3130 | SCR. SET W/MTG X PQ | 1 | 99999 | 16.13 | 2019-01-01 | 2019-12-31
PQ-3150-3011 | UNIV.RE-FITTING KIT PA20 | 1 | 99999 | 253 | 2019-01-01 | 2019-12-31
PQ-3150-3021 | UNIV.RE-FITTING KIT PA35 | 1 | 99999 | 314.11 | 2019-01-01 | 2019-12-31
PQ-3150-3031 | UNIV.RE-FITTING KIT PA60 | 1 | 99999 | 591.84 | 2019-01-01 | 2019-12-31
PS100-AP-367D | PRESSURE | 1 | 99999 | 12.71 | 2019-01-01 | 2019-12-31
PS100-CP-174D | PRESSURE | 1 | 99999 | 12.71 | 2019-01-01 | 2019-12-31
PSHC01-0022-C | PRECISION SUPERHEAT | 1 | 99999 | 69.96 | 2019-01-01 | 2019-12-31
PSHC01-0507-C | PRECISION SUPERHEAT | 1 | 99999 | 69.96 | 2019-01-01 | 2019-12-31
PSHC01-134A-C | PRECISION SUPERHEAT | 1 | 99999 | 69.96 | 2019-01-01 | 2019-12-31
PSHC01-404A-C | PRECISION SUPERHEAT | 1 | 99999 | 69.96 | 2019-01-01 | 2019-12-31
PSHC01-407A-C | PRECISION SUPERHEAT | 1 | 99999 | 69.96 | 2019-01-01 | 2019-12-31
PSHC01-407C-C | PRECISION SUPERHEAT | 1 | 99999 | 69.96 | 2019-01-01 | 2019-12-31
PSHC01-407F-C | PRECISION SUPERHEAT | 1 | 99999 | 69.96 | 2019-01-01 | 2019-12-31
PSHC01-410A-C | PRECISION SUPERHEAT | 1 | 99999 | 69.96 | 2019-01-01 | 2019-12-31
PSHC01-417A-C | PRECISION SUPERHEAT | 1 | 99999 | 69.96 | 2019-01-01 | 2019-12-31
PSHC01-422A-C | PRECISION SUPERHEAT | 1 | 99999 | 69.96 | 2019-01-01 | 2019-12-31
PSHC01-422D-C | PRECISION SUPERHEAT | 1 | 99999 | 69.96 | 2019-01-01 | 2019-12-31
PSHC01-427A-C | PRECISION SUPERHEAT | 1 | 99999 | 69.96 | 2019-01-01 | 2019-12-31
PSHC01-438A-C | PRECISION SUPERHEAT | 1 | 99999 | 69.96 | 2019-01-01 | 2019-12-31
PSHC01-448A-C | PRECISION SUPERHEAT | 1 | 99999 | 69.96 | 2019-01-01 | 2019-12-31
PSHC01-449A-C | PRECISION SUPERHEAT | 1 | 99999 | 69.96 | 2019-01-01 | 2019-12-31
PSHC01-450A-C | PRECISION SUPERHEAT | 1 | 99999 | 69.96 | 2019-01-01 | 2019-12-31
PSHC01-513A-C | PRECISION SUPERHEAT | 1 | 99999 | 69.96 | 2019-01-01 | 2019-12-31
PT-5217-7011 | PRESSURE TRANSMITTER | 1 | 99999 | 97.17 | 2019-01-01 | 2019-12-31
PT-5217-7101 | PRESSURE TRANSMITTER | 1 | 99999 | 97.17 | 2019-01-01 | 2019-12-31
PV-1000-3103 | ELECTRIC GASVALVE R3/8 2 | 1 | 99999 | 54.22 | 2019-01-01 | 2019-12-31
PY-1010-3000 | POSITIONER | 1 | 99999 | 343.91 | 2019-01-01 | 2019-12-31
PY-1700-3040 | PN. POSITION CONTROLLER | 1 | 99999 | 146.93 | 2019-01-01 | 2019-12-31
PY-1700-3050 | PN. POSITION CONTROLLER | 1 | 99999 | 114.35 | 2019-01-01 | 2019-12-31
PY-1700-3099 | PN. POSITION CONTROLLER | 1 | 99999 | 104.03 | 2019-01-01 | 2019-12-31
QREV01-24SC-C | QUIC RESP EXP VALVE 1T | 1 | 99999 | 62.96 | 2019-01-01 | 2019-12-31
QREV02-24SC-C | QUIC RESP EXP VALVE 2T | 1 | 99999 | 62.96 | 2019-01-01 | 2019-12-31
QREV03-24SC-C | QUIC RESP EXP VALVE 3T | 1 | 99999 | 62.96 | 2019-01-01 | 2019-12-31
QREV04-24SC-C | QUIC RESP EXP VALVE 4T | 1 | 99999 | 62.96 | 2019-01-01 | 2019-12-31
QREV05-24SC-C | QUIC RESP EXP VALVE 5T | 1 | 99999 | 62.96 | 2019-01-01 | 2019-12-31
QREV09-24SC-C | QUICK RESP EXP VALVE 10T | 1 | 99999 | 231.44 | 2019-01-01 | 2019-12-31
QREV10-24SC-C | QUICK RESP EXP VALVE 13T | 1 | 99999 | 231.44 | 2019-01-01 | 2019-12-31
QREV11-24SC-C | QUICK RESP EXP VALVE 15T | 1 | 99999 | 231.44 | 2019-01-01 | 2019-12-31
QREV12-24SC-C | QUICK RESP EXP VALVE 17T | 1 | 99999 | 231.44 | 2019-01-01 | 2019-12-31
QREV13-24SC-C | QUICK RESP EXP VALVE 20T | 1 | 99999 | 231.44 | 2019-01-01 | 2019-12-31
QREV14-24SC-C | QUICK RESP EXP VALVE 22T | 1 | 99999 | 231.44 | 2019-01-01 | 2019-12-31
QREV15-24SC-C | QUICK RESP EXP VALVE 25T | 1 | 99999 | 231.44 | 2019-01-01 | 2019-12-31
R-1214585010 | COVER SEAL DN65 | 1 | 99999 | 2.38 | 2019-01-01 | 2019-12-31
R-130-15 | VALVE PRESSURE REGULATOR | 1 | 99999 | 46.02 | 2019-01-01 | 2019-12-31
R-1610724060 | SKALA ESE 100/0 % | 1 | 99999 | 1.84 | 2019-01-01 | 2019-12-31
R-1610724070 | SKALA EST +/- | 1 | 99999 | 7.06 | 2019-01-01 | 2019-12-31
R-1701741030 | SI PBC FOR CONTROLLER | 1 | 99999 | 15.88 | 2019-01-01 | 2019-12-31
R-2080-1 | BOOSTER RELAY | 1 | 99999 | 68.32 | 2019-01-01 | 2019-12-31
R-24-85510-3 | BOTTOM DR-M | 1 | 99999 | 2.42 | 2019-01-01 | 2019-12-31
R-24-85511-8 | COVER DR-M | 1 | 99999 | 3.5 | 2019-01-01 | 2019-12-31
R-3030-1 | REVERSING RELAY | 1 | 99999 | 75.56 | 2019-01-01 | 2019-12-31
R310AD-1C | CURRENT STATUS SWITCH | 1 | 99999 | 41.57 | 2019-01-01 | 2019-12-31
R-317-1 | AIR FLOW CONTR. .05 TO 1 | 1 | 99999 | 145.34 | 2019-01-01 | 2019-12-31
R-317-8001 | AIR FLOW CONTROLLER | 1 | 99999 | 148.13 | 2019-01-01 | 2019-12-31
R-317-8006 | AIR FLOW CONTROLLER | 1 | 99999 | 151.87 | 2019-01-01 | 2019-12-31
R-3710-1007 | RESTRICTOR .007" | 1 | 99999 | 3.26 | 2019-01-01 | 2019-12-31
R-3710-2005 | COUPLING, RED, .005" | 1 | 99999 | 4.43 | 2019-01-01 | 2019-12-31
R-3710-2007 | COUPLING, AQUA, .007" PKG | 1 | 99999 | 3.17 | 2019-01-01 | 2019-12-31
R-3710-2010 | IN-LINE RESTRICTOR | 1 | 99999 | 20.2 | 2019-01-01 | 2019-12-31
R-3710-3005 | BARBED TEE 1/4", .005 | 1 | 99999 | 3.79 | 2019-01-01 | 2019-12-31
R-3710-3007 | BARBED TEE 1/4", .007 | 1 | 99999 | 3.85 | 2019-01-01 | 2019-12-31
R-3710-3107 | TEE 1/4BX1/4BX1/8M .007 | 1 | 99999 | 4.72 | 2019-01-01 | 2019-12-31
R-3710-8005 | RESTRICTOR | 1 | 99999 | 6.77 | 2019-01-01 | 2019-12-31
R-3710-8007 | RESTRICTOR | 1 | 99999 | 5.36 | 2019-01-01 | 2019-12-31
R-3710-8205 | RESTRICTOR | 1 | 99999 | 5.36 | 2019-01-01 | 2019-12-31
R-3710-8207 | RESTRICTOR | 1 | 99999 | 5.36 | 2019-01-01 | 2019-12-31
R-3710-8215 | RESTRICTOR | 1 | 99999 | 11.74 | 2019-01-01 | 2019-12-31
R-3710-8217 | RESTRICTOR | 1 | 99999 | 12.43 | 2019-01-01 | 2019-12-31
R-3710-8305 | RESTRICTOR | 1 | 99999 | 6.77 | 2019-01-01 | 2019-12-31
R-3710-8307 | RESTRICTOR | 1 | 99999 | 6.77 | 2019-01-01 | 2019-12-31
R-3710-8315 | RESTRICTOR | 1 | 99999 | 6.77 | 2019-01-01 | 2019-12-31
R-3710-8317 | RESTRICTOR | 1 | 99999 | 6.77 | 2019-01-01 | 2019-12-31
R-4000-100 | MTG BRKT FOR R-2080 | 1 | 99999 | 9.15 | 2019-01-01 | 2019-12-31
R-4000-3 | REGULATOR | 1 | 99999 | 60.89 | 2019-01-01 | 2019-12-31
RA-3000-7126 | ERA 1600-24/50-60 | 1 | 99999 | 289.08 | 2019-01-01 | 2019-12-31
RA-3000-7214 | ERA 850-24/50-60 HZ | 1 | 99999 | 330.98 | 2019-01-01 | 2019-12-31
RA-3000-7226 | ERA 1800-24/50-60 | 1 | 99999 | 281.84 | 2019-01-01 | 2019-12-31
RA-3000-7226+M | ERA 1800-24/50 | 1 | 99999 | 285.61 | 2019-01-01 | 2019-12-31
RA-3000-7227 | ERA 1800-230/50-60 | 1 | 99999 | 243.69 | 2019-01-01 | 2019-12-31
RA-3000-7316 | ERA 1250-24/50-60 | 1 | 99999 | 367.9 | 2019-01-01 | 2019-12-31
RA-3000-7317 | ERA 1250-230/50-60 | 1 | 99999 | 367.9 | 2019-01-01 | 2019-12-31
RA-3000-7326 | ERA 3000-24/50 | 1 | 99999 | 274.47 | 2019-02-07 | 2019-12-31
RA-3000-7326+M | ERA 3000-24/50 | 1 | 99999 | 330.63 | 2019-01-01 | 2019-12-31
RA-3000-7327 | ERA 3000-230/50 | 1 | 99999 | 290.92 | 2019-01-01 | 2019-12-31
RA-3000-7327+M | ERA 3000-230/50 | 1 | 99999 | 297.18 | 2019-01-01 | 2019-12-31
RA-3000-7416 | ERA 3060-24/50 | 1 | 99999 | 686.67 | 2019-01-01 | 2019-12-31
RA-3000-7417 | ERA 3060-230/50 | 1 | 99999 | 686.67 | 2019-01-01 | 2019-12-31
RA-3000-7611 | ERA 2500-230-50 | 1 | 99999 | 419.34 | 2019-01-01 | 2019-12-31
RA-3000-7614 | ERA 2500-24/50 | 1 | 99999 | 443.29 | 2019-01-01 | 2019-12-31
RA-3000-7714 | ERA 2500-24/50 | 1 | 99999 | 434.93 | 2019-01-01 | 2019-12-31
RA-3003-7214 | ERA 850-24/50-60 HZ ER2 | 1 | 99999 | 378.81 | 2019-01-01 | 2019-12-31
RA-3003-7226 | ERA 1800-24/50 ER2 | 1 | 99999 | 373.73 | 2019-01-01 | 2019-12-31
RA-3003-7226+M | ERA 1800-24/50 ER2 | 1 | 99999 | 366.11 | 2019-01-01 | 2019-12-31
RA-3003-7227 | ERA 1800-230-50 ER2 | 1 | 99999 | 350.75 | 2019-01-01 | 2019-12-31
RA-3003-7227+M | ERA 1800-230/50 ER2 | 1 | 99999 | 366.11 | 2019-01-01 | 2019-12-31
RA-3003-7316 | ERA 1250-24/50 ER2 | 1 | 99999 | 466.61 | 2019-01-01 | 2019-12-31
RA-3003-7317 | ERA 1250-220/50 ER2 | 1 | 99999 | 566.57 | 2019-01-01 | 2019-12-31
RA-3003-7325 | ERA 3000-24/60 ER2 | 1 | 99999 | 357.03 | 2019-01-01 | 2019-12-31
RA-3003-7325+M | ERA 3000-24/60 ER2 | 1 | 99999 | 362.7 | 2019-01-01 | 2019-12-31
RA-3003-7326 | ERA 3000-24/50 ER2 | 1 | 99999 | 357.36 | 2019-01-01 | 2019-12-31
RA-3003-7326+M | ERA 3000-24/50 ER2 | 1 | 99999 | 381.21 | 2019-01-01 | 2019-12-31
RA-3003-7327 | ERA 3000-230/50 ER2 | 1 | 99999 | 339.86 | 2019-01-01 | 2019-12-31
RA-3003-7327+M | ERA 3000-230/50 ER2 | 1 | 99999 | 373.13 | 2019-01-01 | 2019-12-31
RA-3003-7416 | ERA 3060-24/50 ER2 | 1 | 99999 | 795.34 | 2019-01-01 | 2019-12-31
RA-3003-7417 | ERA 3060-230/50 ER2 | 1 | 99999 | 795.34 | 2019-01-01 | 2019-12-31
RA-3003-7614 | ERA 2500-24/50 ER2 | 1 | 99999 | 508.31 | 2019-01-01 | 2019-12-31
RA-3041-7126 | ERA 1600-24/50-60 EPOS E | 1 | 99999 | 461.87 | 2019-01-01 | 2019-12-31
RA-3041-7126+M | ERA 1600-24/50-60 EPOS E | 1 | 99999 | 445.32 | 2019-01-01 | 2019-12-31
RA-3041-7214 | ERA850-24/50-60HZ EPOS E | 1 | 99999 | 547.14 | 2019-01-01 | 2019-12-31
RA-3041-7226 | ERA 1800-24-50 EPOS E | 1 | 99999 | 461.87 | 2019-01-01 | 2019-12-31
RA-3041-7226+M | ERA 1800-24/50 EPOS E | 1 | 99999 | 468.31 | 2019-01-01 | 2019-12-31
RA-3041-7316 | ERA 1250-24/50 EPOS E | 1 | 99999 | 589.1 | 2019-01-01 | 2019-12-31
RA-3041-7325 | ERA 3000-24/60 EPOS E | 1 | 99999 | 423.38 | 2019-01-01 | 2019-12-31
RA-3041-7325+M | ERA 3000-24/60 EPOS E | 1 | 99999 | 453.27 | 2019-01-01 | 2019-12-31
RA-3041-7326 | ERA 3000-24/50 EPOS E | 1 | 99999 | 431.52 | 2019-01-01 | 2019-12-31
RA-3041-7326+M | ERA 3000-24/50 EPOS E | 1 | 99999 | 471.23 | 2019-01-01 | 2019-12-31
RA-3041-7416 | ERA 3060-24/50 EPOS E | 1 | 99999 | 921.37 | 2019-01-01 | 2019-12-31
RA-3041-7614 | ERA 2500-24/50 EPOS E | 1 | 99999 | 656.47 | 2019-01-01 | 2019-12-31
RA-3041-7714 | ERA 2500-24/50 EPOS E | 1 | 99999 | 644.09 | 2019-01-01 | 2019-12-31
RA-3100-7005 | ERA3000-24/50-60 HANDW. | 1 | 99999 | 318.68 | 2019-01-01 | 2019-12-31
RA-3100-7126 | ERA1600-24/50-60 H | 1 | 99999 | 283.86 | 2019-01-01 | 2019-12-31
RA-3100-7126+M | ERA1600-24/50-60 H | 1 | 99999 | 318.89 | 2019-01-01 | 2019-12-31
RA-3100-7214 | ERA 850-24/50 H | 1 | 99999 | 363.17 | 2019-01-01 | 2019-12-31
RA-3100-7226 | ERA 1800-24/50 H | 1 | 99999 | 297.81 | 2019-01-01 | 2019-12-31
RA-3100-7227 | ERA 1800-230-50 H | 1 | 99999 | 283.86 | 2019-01-01 | 2019-12-31
RA-3100-7227+M | ERA 1800-230/50 H | 1 | 99999 | 318.89 | 2019-01-01 | 2019-12-31
RA-3100-7316 | ERA 1250-24/50-60 H | 1 | 99999 | 402.3 | 2019-01-01 | 2019-12-31
RA-3100-7317 | ERA 1250-230/50-60 H | 1 | 99999 | 402.3 | 2019-01-01 | 2019-12-31
RA-3100-7326 | ERA 3000-24/50 H | 1 | 99999 | 307.87 | 2019-01-01 | 2019-12-31
RA-3100-7326+M | ERA 3000-24/50 H | 1 | 99999 | 365.98 | 2019-01-01 | 2019-12-31
RA-3100-7327 | ERA 3000-230/50 H | 1 | 99999 | 307.87 | 2019-01-01 | 2019-12-31
RA-3100-7416 | ERA 3060-24/50 H | 1 | 99999 | 737.37 | 2019-01-01 | 2019-12-31
RA-3100-7417 | ERA 3060-230/50 H | 1 | 99999 | 453.31 | 2019-01-01 | 2019-12-31
RA-3100-7614 | ERA 2500-24/50 H | 1 | 99999 | 479.25 | 2019-01-01 | 2019-12-31
RA-3100-8126 | RA 1400-24/50 H | 1 | 99999 | 398.8 | 2019-01-01 | 2019-12-31
RA-3100-8226 | RA 1700-24/50 H | 1 | 99999 | 488.79 | 2019-01-01 | 2019-12-31
RA-3100-8226+M | RA 1700-24/50 H | 1 | 99999 | 522.54 | 2019-01-01 | 2019-12-31
RA-3103-7126 | ERA1600-24/50-60 ER2 HW. | 1 | 99999 | 360.13 | 2019-01-01 | 2019-12-31
RA-3103-7126+M | ERA1600-24/50-60 ER2 HW. | 1 | 99999 | 377.54 | 2019-01-01 | 2019-12-31
RA-3103-7226 | ERA 1800-24-50 ER2 H | 1 | 99999 | 360.72 | 2019-01-01 | 2019-12-31
RA-3103-7226+M | ERA 1800-24/50 ER2 H | 1 | 99999 | 370.46 | 2019-01-01 | 2019-12-31
RA-3103-7227 | ERA 1800-230-50 ER2 H | 1 | 99999 | 353.92 | 2019-01-01 | 2019-12-31
RA-3103-7325 | ERA 3000-24/60 ER2 H | 1 | 99999 | 374.33 | 2019-01-01 | 2019-12-31
RA-3103-7325+M | ERA 3000-24/60 ER2 H | 1 | 99999 | 362.7 | 2019-01-01 | 2019-12-31
RA-3103-7326 | ERA 3000-24/50 ER2 H | 1 | 99999 | 393.56 | 2019-01-01 | 2019-12-31
RA-3103-7326+M | ERA 3000-24/50 ER2 H | 1 | 99999 | 433.25 | 2019-01-01 | 2019-12-31
RA-3103-7327 | ERA 3000-230/50 ER2 H | 1 | 99999 | 374.29 | 2019-01-01 | 2019-12-31
RA-3103-7327+M | ERA 3000-230/50 ER2 H | 1 | 99999 | 412.04 | 2019-01-01 | 2019-12-31
RA-3103-7417 | ERA 3060-230/50 ER2 H | 1 | 99999 | 714.81 | 2019-01-01 | 2019-12-31
RA-3141-7005 | ERA300 -24/50-60 EPOS E | 1 | 99999 | 460 | 2019-01-01 | 2019-12-31
RA-3141-7126 | ERA1600-24/50-60 EPOS E | 1 | 99999 | 508.15 | 2019-01-01 | 2019-12-31
RA-3141-7126+M | ERA1600-24/50-60 EPOS E | 1 | 99999 | 479.25 | 2019-01-01 | 2019-12-31
RA-3141-7214 | ERA 850-24/50 EPOS EH | 1 | 99999 | 577.09 | 2019-01-01 | 2019-12-31
RA-3141-7226 | ERA 1800-24-50 EPOS EH | 1 | 99999 | 435.85 | 2019-01-01 | 2019-12-31
RA-3141-7226+M | ERA 1800-24/50 EPOS EH | 1 | 99999 | 462.34 | 2019-01-01 | 2019-12-31
RA-3141-7316 | ERA1250-24/50-60EPOS EH | 1 | 99999 | 625.09 | 2019-01-01 | 2019-12-31
RA-3141-7325 | ERA 3000-24/60 EPOS EH | 1 | 99999 | 432.55 | 2019-01-01 | 2019-12-31
RA-3141-7325+M | ERA 3000-24/60 EPOS EH | 1 | 99999 | 485.19 | 2019-01-01 | 2019-12-31
RA-3141-7326 | ERA 3000-24/50 EPOS EH | 1 | 99999 | 467.77 | 2019-01-01 | 2019-12-31
RA-3141-7326+M | ERA 3000-24/50 EPOS EH | 1 | 99999 | 510.03 | 2019-01-01 | 2019-12-31
RA-3141-7416 | ERA 3060-24/50 EPOS E H | 1 | 99999 | 971.22 | 2019-01-01 | 2019-12-31
RA-3141-7614 | ERA 2500-24/50 EPOS EH | 1 | 99999 | 727.05 | 2019-01-01 | 2019-12-31
RA-3141-7714 | ERA 2500-24/50 EPOS EH | 1 | 99999 | 680.31 | 2019-01-01 | 2019-12-31
RA-3141-8126 | RA 1400-24/50 EPOS EH | 1 | 99999 | 596.45 | 2019-01-01 | 2019-12-31
RA-3141-8126+M | RA 1200-24/50 EPOS EH | 1 | 99999 | 630.2 | 2019-01-01 | 2019-12-31
RA-3141-8226 | RA 1700-24/50 EPOS H | 1 | 99999 | 701.27 | 2019-01-01 | 2019-12-31
RA-3141-8226+M | RA 1700-24/50 EPOS EH | 1 | 99999 | 721.8 | 2019-01-01 | 2019-12-31
RCK1015-3 | WALL-MOUNT BASEACCESSORY | 1 | 99999 | 4.26 | 2019-01-01 | 2019-12-31
RCK1025-3 | WALL-MOUNT BASEACCESSORY | 1 | 99999 | 5.34 | 2019-01-01 | 2019-12-31
RCL1015-3 | REMOTE CONTROLINFRARED, | 1 | 99999 | 59.69 | 2019-01-01 | 2019-12-31
RCL1025-3 | REMOTE CONTROLINFRARED, | 1 | 99999 | 67.12 | 2019-01-01 | 2019-12-31
RCL2015-3 | REMOTE CONTROLRADIO, | 1 | 99999 | 67.79 | 2019-01-01 | 2019-12-31
RCL2025-3 | REMOTE CONTROLRADIO, | 1 | 99999 | 83.22 | 2019-01-01 | 2019-12-31
R-DC-9100-8154 | DIGITAL PLANT CONTROLLER | 1 | 99999 | 718.83 | 2019-01-01 | 2019-12-31
R-DR-9101-8901 | MAIN OUTPUT BOARD | 1 | 99999 | 32.62 | 2019-01-01 | 2019-12-31
R-DR-9101-8903 | MAIN OUTPUT BOARD | 1 | 99999 | 44.26 | 2019-01-01 | 2019-12-31
R-DR-9101-8904 | MAIN OUTPUT BOARD | 1 | 99999 | 20.64 | 2019-01-01 | 2019-12-31
R-EC-3011-7111 | ESRL 11 | 1 | 99999 | 305.56 | 2019-01-01 | 2019-12-31
R-EC-3013-7131 | ESRL 31 | 1 | 99999 | 334.16 | 2019-01-01 | 2019-12-31
R-EC-3014-7141 | ESRL 41 | 1 | 99999 | 338.95 | 2019-01-01 | 2019-12-31
R-EC-3016-7422 | ESRH 22 | 1 | 99999 | 415.27 | 2019-01-01 | 2019-12-31
R-EC-3021-7211 | EDRL 11 | 1 | 99999 | 304.68 | 2019-01-01 | 2019-12-31
R-EC-3021-7212 | EDRL 12 | 1 | 99999 | 325.05 | 2019-01-01 | 2019-12-31
R-EC-3026-7322 | EDRH 22 | 1 | 99999 | 334.16 | 2019-01-01 | 2019-12-31
R-EC-6002-7111 | ERRS 10/30 | 1 | 99999 | 208.23 | 2019-01-01 | 2019-12-31
R-EM-1651-7030 | EMIN MAX 6 SIGNALS | 1 | 99999 | 89.94 | 2019-01-01 | 2019-12-31
REPARATUR | REPARATUR/REPAIR | 1 | 99999 | 0.25 | 2019-01-01 | 2019-12-31
R-EQ-0030-7000 | SCALE | 1 | 99999 | 65.07 | 2019-01-01 | 2019-12-31
R-EQ-0100-7001 | SHEET PLATE FOR DIN RAIL | 1 | 99999 | 12.67 | 2019-01-01 | 2019-12-31
R-ES-6022-7022 | ESE | 1 | 99999 | 74.61 | 2019-01-01 | 2019-12-31
R-ES-6041-7000 | ESTS | 1 | 99999 | 78.91 | 2019-01-01 | 2019-12-31
R-LRC-101-1 | REAG 1.1 | 1 | 99999 | 232.99 | 2019-01-01 | 2019-12-31
R-LRC-102-1 | REAG 2.1 | 1 | 99999 | 232.99 | 2019-01-01 | 2019-12-31
R-LTE-103-1 | 8LT16 | 1 | 99999 | 984.94 | 2019-01-01 | 2019-12-31
R-LTE-103-2 | 8LT16/R | 1 | 99999 | 1200.77 | 2019-01-01 | 2019-12-31
RLY13A-609R | THERMAL RELAY | 1 | 99999 | 49.31 | 2019-01-01 | 2019-12-31
RLY13A627R | REPL. TIME RELAY | 1 | 99999 | 71.35 | 2019-01-01 | 2019-12-31
RLY13A635R | REPL. TIME RELAY | 1 | 99999 | 69.33 | 2019-01-01 | 2019-12-31
RM-HFC | DETECTOR HFC | 1 | 99999 | 144.71 | 2019-01-01 | 2019-12-31
ROD18A-600R | PUSH ROD KIT | 1 | 99999 | 44.39 | 2019-01-01 | 2019-12-31
ROD18A-602R | PUSH ROD KIT | 1 | 99999 | 77.2 | 2019-01-01 | 2019-12-31
ROD18A-603R | PUSH ROD KIT | 1 | 99999 | 104.53 | 2019-01-01 | 2019-12-31
ROM3-AGC | ROM 3 - 24V | 1 | 99999 | 686.13 | 2019-01-01 | 2019-12-31
RP-9100-8401 | REPEATER 230VAC | 1 | 99999 | 85.3 | 2019-02-07 | 2019-12-31
RP-9100-8403 | REPEATER 110VAC | 1 | 99999 | 87.8 | 2019-02-07 | 2019-12-31
RP-9100-8404 | REPEATER 24VAC T1 A 250V | 1 | 99999 | 85.3 | 2019-02-07 | 2019-12-31
R-RPT-101-0 | RP16 | 1 | 99999 | 435.39 | 2019-01-01 | 2019-12-31
RS-1140-0000 | ROOM SENSOR,TEMP.OUTPUT | 1 | 99999 | 21.45 | 2019-01-01 | 2019-12-31
RS-1150-0000 | ROOM TEMP.TRANSMIT | 1 | 99999 | 25.81 | 2019-01-01 | 2019-12-31
RS-1160-0000 | ROOM SENSOR,SET | 1 | 99999 | 30.73 | 2019-01-01 | 2019-12-31
RS-1160-0005 | ROOM SENSOR,SET | 1 | 99999 | 30.73 | 2019-01-01 | 2019-12-31
RS-1180-0000 | LCD ROOM | 1 | 99999 | 50.38 | 2019-01-01 | 2019-12-31
RS-1180-0002 | ROOM COMMAND MOD | 1 | 99999 | 51.37 | 2019-01-01 | 2019-12-31
RS-1180-0005 | LCD ROOM | 1 | 99999 | 49.03 | 2019-01-01 | 2019-12-31
RS-1180-0007 | ROOM COMMAND MOD | 1 | 99999 | 51.37 | 2019-01-01 | 2019-12-31
RS-1180-0007-WL | ROOM COMMAND | 1 | 99999 | 50.59 | 2019-01-01 | 2019-12-31
RS-1190-0000 | ROOM SENSOR,SET | 1 | 99999 | 28.09 | 2019-01-01 | 2019-12-31
RS-1190-0005 | ROOM SENSOR,SET POINT+/- | 1 | 99999 | 28.09 | 2019-01-01 | 2019-12-31
RS-7040-0000 | AO, W/O LCD T & RH% | 1 | 99999 | 30.99 | 2019-01-01 | 2019-12-31
RS-7060-0000 | AO, WITH LCD, T & RH% SP | 1 | 99999 | 39.47 | 2019-01-01 | 2019-12-31
RS-7080-0002 | AO, WITH LCD, FAN SP | 1 | 99999 | 37.35 | 2019-01-01 | 2019-12-31
RS-9145-0000 | ROOM SENS. ACTIVE SENSOR | 1 | 99999 | 27.61 | 2019-01-01 | 2019-12-31
RS-9145-0000-W | ROOM SENS. ACTIVE SENSOR | 1 | 99999 | 27.61 | 2019-01-01 | 2019-12-31
RS-9164-8005-WG | ROOM SENSOR ACTIVESPECIAL | 1 | 99999 | 22.66 | 2019-01-01 | 2019-12-31
RS-9164-8007-WG | ROOM SENSOR ACTIVESPECIAL | 1 | 99999 | 22.66 | 2019-01-01 | 2019-12-31
R-SAI-102-0 | 8AI | 1 | 99999 | 706.35 | 2019-01-01 | 2019-12-31
R-SAO-101-0 | 8AO | 1 | 99999 | 366.28 | 2019-01-01 | 2019-12-31
R-SAO-201-0 | 8AO300 | 1 | 99999 | 864.57 | 2019-01-01 | 2019-12-31
R-SAT-101-0 | 8AT | 1 | 99999 | 199.63 | 2019-01-01 | 2019-12-31
R-SBC-107-1 | 8TS/SBC 16-2 | 1 | 99999 | 4522.48 | 2019-01-01 | 2019-12-31
R-SBT-101-1 | 8BT16 | 1 | 99999 | 160.05 | 2019-01-01 | 2019-12-31
R-SDI-102-0 | 8DI/SZ | 1 | 99999 | 210.49 | 2019-01-01 | 2019-12-31
R-SFM-102-0 | 8FM16 | 1 | 99999 | 359.4 | 2019-01-01 | 2019-12-31
R-SNC-102-0 | 8NET16 | 1 | 99999 | 1590.84 | 2019-01-01 | 2019-12-31
R-SNC-201-0 | 8NET300 | 1 | 99999 | 1388.28 | 2019-01-01 | 2019-12-31
R-SNC-401-0 | 8PN16 | 1 | 99999 | 1047.53 | 2019-01-01 | 2019-12-31
R-SSD-103-1 | 8SD16 | 1 | 99999 | 979.82 | 2019-01-01 | 2019-12-31
R-TE-6007-7030 | EVAF-PT 100 | 1 | 99999 | 57.26 | 2019-01-01 | 2019-12-31
R-TE-6008-7032 | VWTL 020/120 PT100 | 1 | 99999 | 87.78 | 2019-01-01 | 2019-12-31
R-TE-6008-7120 | EVF 020/40 PT100+NTC | 1 | 99999 | 89.33 | 2019-01-01 | 2019-12-31
RV 12 LM18 L01 | GAS PRESSURE CONTROLLER | 1 | 99999 | 12.28 | 2019-01-01 | 2019-12-31
RV 20 LM14 H01 | GAS PRESSURE CONTROLLER | 1 | 99999 | 11.19 | 2019-01-01 | 2019-12-31
RV 91 M2 H01 | GAS PRESSURE CONTROLLER | 1 | 99999 | 202.39 | 2019-01-01 | 2019-12-31
R-XPA-401-0 | R-XPA401-0 4 ANALOG INP | 1 | 99999 | 270.23 | 2019-01-01 | 2019-12-31
R-XPA-402-0 | R-XPA402-0 4 ANALOG OUTP | 1 | 99999 | 254.51 | 2019-01-01 | 2019-12-31
R-XPA-411-0 | R-XPA411-0 4 ANALOG INP | 1 | 99999 | 296.46 | 2019-01-01 | 2019-12-31
R-XPA-412-0 | R-XPA412-0 4 ANALOG OUTP | 1 | 99999 | 338.56 | 2019-01-01 | 2019-12-31
R-XPE-401-0 | R-XPE401-0 3X1 STAGE | 1 | 99999 | 214.33 | 2019-01-01 | 2019-12-31
S1-CARD | EXPANSION CARD | 1 | 99999 | 61.96 | 2019-01-01 | 2019-12-31
S-2300-1 | SWITCH, PNEUMATIC SELECTR | 1 | 99999 | 64.8 | 2019-01-01 | 2019-12-31
S-2300-4 | SWITCH, PN SELECTOR | 1 | 99999 | 64.8 | 2019-01-01 | 2019-12-31
S300-BAT | BATTERY,12V/7AMP HR | 1 | 99999 | 25.47 | 2019-01-01 | 2019-12-31
S300-BAT-2.8AH | BATTERY,12V/2.8AMP HR | 1 | 99999 | 22.85 | 2019-01-01 | 2019-12-31
S300-DIN-I32O16 | ASSY MODULE 32 INPUT & | 1 | 99999 | 1208.8 | 2019-01-01 | 2019-12-31
S300-DIN-I8O4 | S300-DIN I8O4 ASSEMBLY | 1 | 99999 | 368.71 | 2019-01-01 | 2019-12-31
S300-DIN-L | CABINET,EXPANSION,LARGE | 1 | 99999 | 280.14 | 2019-01-01 | 2019-12-31
S300-DIN-L-PS | POWER SUPPLY,PANEL,LARGE | 1 | 99999 | 138.38 | 2019-01-01 | 2019-12-31
S300-DIN-RDR2SA | READER INTFC, 2 READERXX | 1 | 99999 | 366.65 | 2019-01-01 | 2019-12-31
S300-DIN-RDR2SR | DOOR I/F TERMINAL, 2 | 1 | 99999 | 323.62 | 2019-01-01 | 2019-12-31
S300-DIN-RDR8S | MODULE 8 READER | 1 | 99999 | 1246.81 | 2019-01-01 | 2019-12-31
S300-DIN-S-PS | POWER SUPPLY,PANEL,SMALL | 1 | 99999 | 26.07 | 2019-01-01 | 2019-12-31
S321-IP | S321-IP | 1 | 99999 | 450.44 | 2019-01-01 | 2019-12-31
S3333H55076G100 | S33-33H550H+SA07.6+GS100. | 1 | 99999 | 7304.96 | 2019-01-01 | 2019-12-31
S3333H60076G100 | S33-33H600H+SA07.6+GS100. | 1 | 99999 | 9226.83 | 2019-01-01 | 2019-12-31
S3333H75010G125 | S33-33H750H+SA10.2+GS125. | 1 | 99999 | 11929.04 | 2019-01-01 | 2019-12-31
S3333H80010G125 | S33-33H800H+SA10.2+GS125. | 1 | 99999 | 13989.36 | 2019-01-01 | 2019-12-31
S3333HR76G125A1 | S33-33H700H+SAR07.6+GS125 | 1 | 99999 | 15286.49 | 2019-01-01 | 2019-12-31
S350AB-1C | CELSIUS SCALE | 1 | 99999 | 22.58 | 2019-01-01 | 2019-12-31
S66AA-1C | FAN SPEED CONTROL | 1 | 99999 | 76.81 | 2019-01-01 | 2019-12-31
S9208-BDC-33 | ACT ON/OFF 230VAC | 1 | 99999 | 97.71 | 2019-01-01 | 2019-12-31
S9208-BDC-33A | ACT ON/OFF 230V 2 | 1 | 99999 | 90.29 | 2019-01-01 | 2019-12-31
S9208-BDC-33B | ACT ON/OFF 230V 2 | 1 | 99999 | 98.87 | 2019-01-01 | 2019-12-31
S9208-BDC-33C | ACT ON/OFF 230V 2 | 1 | 99999 | 113.5 | 2019-01-01 | 2019-12-31
S9208-BGC-33 | ACT ON/OFF 24VAC W/2 | 1 | 99999 | 77.43 | 2019-01-01 | 2019-12-31
S9208-BGC-33A | ACT ON/OFF 24VAC | 1 | 99999 | 85.16 | 2019-01-01 | 2019-12-31
S9208-BGC-33B | ACT ON/OFF 24VAC | 1 | 99999 | 94.57 | 2019-01-01 | 2019-12-31
S9208-BGC-33C | ACT 24VAC,2 SWITCHES | 1 | 99999 | 103.09 | 2019-01-01 | 2019-12-31
S9220-BDC-33 | 20 NM SPR RTN ACTUATOR | 1 | 99999 | 96.72 | 2019-01-01 | 2019-12-31
S9220-BDC-33B | 20 NM SPR RTN ACTUATOR | 1 | 99999 | 120.52 | 2018-12-17 | 2019-12-31
S9220-BDC-33C | 20 NM SPR RTN ACTUATOR | 1 | 99999 | 141.89 | 2019-01-01 | 2019-12-31
S9220-BDC-34 | ACT 230 VAC C/SWITCHES | 1 | 99999 | 96.72 | 2019-01-01 | 2019-12-31
S9220-BDC-34A | 20 NM SPR RTN ACTUATOR | 1 | 99999 | 124.72 | 2019-01-01 | 2019-12-31
S9220-BGC-33 | 20 NM SPR RTN ACTUATOR | 1 | 99999 | 92.81 | 2019-01-01 | 2019-12-31
S9220-BGC-33C | 20 NM SPR RTN ACTUATOR | 1 | 99999 | 123.35 | 2019-01-01 | 2019-12-31
S9220-BGC-34 | ACT 24 VAC/VDC C/SWITCHES | 1 | 99999 | 90.29 | 2019-01-01 | 2019-12-31
SA1.10 | SPECIAL ON/OFF | 1 | 99999 | 62.49 | 2019-01-01 | 2019-12-31
SA1.10P1 | SPECIAL ON/OFF ACT | 1 | 99999 | 78.6 | 2019-01-01 | 2019-12-31
SA1.10S | SPECIAL ON/OFF | 1 | 99999 | 74.21 | 2019-01-01 | 2019-12-31
SA1.10S+M | STELLANTRIEB | 1 | 99999 | 86.99 | 2019-01-01 | 2019-12-31
SA1.12 | 8NM 24 V SPEEDJOVENTA | 1 | 99999 | 62.49 | 2019-01-01 | 2019-12-31
SA1.12S | SPECIAL ON/OFF | 1 | 99999 | 74.21 | 2019-01-01 | 2019-12-31
SA1.32F/SLC | DAMPER ACT SPRING | 1 | 99999 | 129.21 | 2019-01-01 | 2019-12-31
SA2.10 | ON/OFF ACTUATOR 16NM230V | 1 | 99999 | 67.61 | 2019-01-01 | 2019-12-31
SA2.10S | ON/OFF ACTUATOR 16NM230V | 1 | 99999 | 78.6 | 2019-01-01 | 2019-12-31
SA2.10S+M | STELLANTRIEB | 1 | 99999 | 91.73 | 2019-01-01 | 2019-12-31
SA2.12 | ON/OFF ACTUATOR8NM 230V | 1 | 99999 | 67.61 | 2019-01-01 | 2019-12-31
SA2.12S | ON/OFF ACTUATOR 8NM230V | 1 | 99999 | 78.6 | 2019-01-01 | 2019-12-31
SA2.34 | SA2.34 | 1 | 99999 | 61.39 | 2019-01-01 | 2019-12-31
SA200 | SA200 | 1 | 99999 | 119.62 | 2019-01-01 | 2019-12-31
SA5.13 | SPECIAL DAMPER ACTUATOR | 1 | 99999 | 77.37 | 2019-01-01 | 2019-12-31
SA6.30S | SPECIAL ON/OFF | 1 | 99999 | 75.93 | 2019-01-01 | 2019-12-31
SAF1.08S/12 | ACT 24VAC 2 SWITCH JV3 | 1 | 99999 | 77.43 | 2019-01-01 | 2019-12-31
SAF1.08SB/12 | ACT 24VAC 2SWITCH JV3B | 1 | 99999 | 94.66 | 2019-01-01 | 2019-12-31
SAF1.08SC/12 | ACT 24VAC 2SWITCH JV3C | 1 | 99999 | 93.85 | 2019-01-01 | 2019-12-31
SAF2.08S/12 | ACT 230VAC 2SWITCHES | 1 | 99999 | 93.85 | 2019-01-01 | 2019-12-31
SAF2.08SB/12 | ACT 230VAC 2SWITCH JV3B | 1 | 99999 | 102.19 | 2019-01-01 | 2019-12-31
SAF2.08SC/12 | ACT 230VAC 2SWITCH JV3C | 1 | 99999 | 110.15 | 2019-01-01 | 2019-12-31
SAF2.20SC/10 | ACT 230 VAC C/SWITCHES | 1 | 99999 | 156.25 | 2019-01-01 | 2019-12-31
SAL5.35-1599 | ON/OFF ACTUATOR | 1 | 99999 | 73.88 | 2019-01-01 | 2019-12-31
SAMPLES-P100XX | SAMPLES P100XX-XXX | 1 | 99999 | 37.81 | 2019-01-01 | 2019-12-31
SAMPLES-PS200 | SAMPLES PS200 VARIOUS | 1 | 99999 | 26 | 2019-01-01 | 2019-12-31
SAO-101-0-700 | 8AO | 1 | 99999 | 320.96 | 2019-01-01 | 2019-12-31
SAR2.35-1-1599 | ON/OFF ACTUATOR | 1 | 99999 | 60.14 | 2019-01-01 | 2019-12-31
SAR2.35-1599 | ON/OFF ACTUATOR | 1 | 99999 | 93.27 | 2019-01-01 | 2019-12-31
SAR5.35-1-1599 | ON/OFF ACTUATOR | 1 | 99999 | 75.74 | 2019-01-01 | 2019-12-31
SAR5.35-1599 | ON/OFF ACTUATOR | 1 | 99999 | 77.76 | 2019-01-01 | 2019-12-31
SAS1.K | FLOATING 8NM NSR | 1 | 99999 | 57.61 | 2019-01-01 | 2019-12-31
SAS2.K | ON/OFF ACTUATOR8NM | 1 | 99999 | 50.61 | 2019-01-01 | 2019-12-31
SB90 | SPECIALBAUGRUPPENAUSFUHRU | 1 | 99999 | 35.1 | 2019-01-01 | 2019-12-31
SBKM2.4F | KOMMUNIKATIONSMODUL -FIRE | 1 | 99999 | 944.15 | 2019-01-01 | 2019-12-31
SBKM2.4K | KOMMUNIKATIONSMODULKOMBI | 1 | 99999 | 1089.96 | 2019-01-01 | 2019-12-31
SBKM2.4S | KOMMUNIKATIONSMODUL | 1 | 99999 | 944.15 | 2019-01-01 | 2019-12-31
SC-9100-8039-3 | EASY DDC CONTROLLER | 1 | 99999 | 277.66 | 2019-01-01 | 2019-12-31
SC-9100-8048-1 | EASY DDC CONTROLLER | 1 | 99999 | 277.66 | 2019-01-01 | 2019-12-31
SC-9100-8149-3 | DDC CONTROLLER FOR | 1 | 99999 | 269.58 | 2019-01-01 | 2019-12-31
SC-9180-8900 | CONNECTION CABLE 20M | 1 | 99999 | 10.3 | 2019-01-01 | 2019-12-31
SCN10A-601R | SCREEN REPAIR KIT | 1 | 99999 | 86.02 | 2019-01-01 | 2019-12-31
SEC002N600 | CAP.ASSY | 1 | 99999 | 5.1 | 2019-01-01 | 2019-12-31
SEC002N602 | CAP.ASSY | 1 | 99999 | 5.74 | 2019-01-01 | 2019-12-31
SEC002N606 | CAP.ASSY | 1 | 99999 | 6.64 | 2019-01-01 | 2019-12-31
SEC002N607 | CAP.ASSY | 1 | 99999 | 5 | 2019-01-01 | 2019-12-31
SEC002N617 | CAP.ASSY | 1 | 99999 | 5.65 | 2019-01-01 | 2019-12-31
SEC002N621 | CAP.ASSY | 1 | 99999 | 4.88 | 2019-01-01 | 2019-12-31
SEC002N622 | CAP.ASSY | 1 | 99999 | 8.38 | 2019-01-01 | 2019-12-31
SEC002N624 | CAP.ASSY | 1 | 99999 | 9.57 | 2019-01-01 | 2019-12-31
SEC002N626 | CAP.ASSY | 1 | 99999 | 7.96 | 2019-01-01 | 2019-12-31
SEC002N627 | CAP.ASSY | 1 | 99999 | 9.51 | 2019-01-01 | 2019-12-31
SEC002N628 | CAP.ASSY | 1 | 99999 | 9.86 | 2019-01-01 | 2019-12-31
SEC-ENC1616WD | SECURITY ENCLOSURE 16X16 | 1 | 99999 | 103.62 | 2019-01-01 | 2019-12-31
SEC-ENC1616WDP | SECURITY ENCLOSURE 16X16 | 1 | 99999 | 123.53 | 2019-01-01 | 2019-12-31
SEC-ENC2024WD | SECURITY ENCLOSURE 20X24 | 1 | 99999 | 114.5 | 2019-01-01 | 2019-12-31
SEC-ENC2024WDP | SECURITY ENCLOSURE 20X24 | 1 | 99999 | 134.74 | 2019-01-01 | 2019-12-31
SEC-ENC2424WD | SECURITY ENCLOSURE 24X24 | 1 | 99999 | 141.71 | 2019-01-01 | 2019-12-31
SEC-ENC2424WDP | SECURITY ENCLOSURE 24X24 | 1 | 99999 | 162.77 | 2019-01-01 | 2019-12-31
SEC-ENC2430SDR | 24X30 SECURITY DOOR | 1 | 99999 | 76.42 | 2019-01-01 | 2019-12-31
SEC-ENC2430WD | SECURITY ENCLOSURE 24X30 | 1 | 99999 | 165.68 | 2019-01-01 | 2019-12-31
SEC-ENC2430WDP | SECURITY ENCLOSURE 24X30 | 1 | 99999 | 179.57 | 2019-01-01 | 2019-12-31
SEC-ENC3042WD | SECURITY ENCLOSURE 30X42 | 1 | 99999 | 190.68 | 2019-01-01 | 2019-12-31
SEC-ENC3042WDP | SECURITY ENCLOSURE 30X42 | 1 | 99999 | 207 | 2019-01-01 | 2019-12-31
SEC-ENCBATBRK | BATTERY BRACKET KIT | 1 | 99999 | 25.68 | 2019-01-01 | 2019-12-31
SEC-ENCTMPRSW | TAMPER SWITCH KIT | 1 | 99999 | 10.86 | 2019-01-01 | 2019-12-31
SEL1.90/12 | SMOKE ACTUATORJOVENTA | 1 | 99999 | 113.83 | 2019-01-01 | 2019-12-31
SEL1.90SLC/12 | SECURITY SMOKE | 1 | 99999 | 174.2 | 2019-01-01 | 2019-12-31
SEL2.90/12 | SECURITY SMOKE | 1 | 99999 | 124.26 | 2019-01-01 | 2019-12-31
SEL2.90/14 | SECURITY SMOKE | 1 | 99999 | 124.26 | 2019-01-01 | 2019-12-31
SEN0003 | SENSOR HEAD | 1 | 99999 | 93.83 | 2019-01-01 | 2019-12-31
SEN004 | DETECTOR SENSOR HFC-4000 | 1 | 99999 | 110.97 | 2019-01-01 | 2019-12-31
SEN-600-1 | REMOTE SENSOR | 1 | 99999 | 23.18 | 2019-01-01 | 2019-12-31
SEN-600-4 | RMOTE INDOOR SENSOR | 1 | 99999 | 20.89 | 2019-01-01 | 2019-12-31
SEP50A-600R | SENSING ELEMENT | 1 | 99999 | 156.31 | 2019-01-01 | 2019-12-31
SEP88A-600R | SENSING ELEMENT | 1 | 99999 | 252.26 | 2019-01-01 | 2019-12-31
SEP88A-601R | SENSING ELEMENT REPL. KIT | 1 | 99999 | 417.9 | 2019-01-01 | 2019-12-31
SEP93A-600R | 3/8"ELEMENT REPAIR KIT, | 1 | 99999 | 36.04 | 2019-01-01 | 2019-12-31
SEP93A-601R | 1/2"ELEMENT REPAIR KIT, | 1 | 99999 | 45.13 | 2019-01-01 | 2019-12-31
SEP93A-602R | 3/4"ELEMENT REPAIR KIT, | 1 | 99999 | 47.86 | 2019-01-01 | 2019-12-31
SEP93A-603R | 1-1 1/2 "ELEMENT REPR KIT | 1 | 99999 | 49.39 | 2019-01-01 | 2019-12-31
SEP93A-604R | 2-2"1/2"ELEMENT REPAIR | 1 | 99999 | 79.93 | 2019-01-01 | 2019-12-31
SER1.90/12 | SMOKE ACTUATORJOVENTA | 1 | 99999 | 111.62 | 2019-01-01 | 2019-12-31
SER1.90/14 | SECURITY SMOKE | 1 | 99999 | 111.62 | 2019-01-01 | 2019-12-31
SER1.90SLC/12 | SECURITY SMOKE | 1 | 99999 | 170.83 | 2019-01-01 | 2019-12-31
SER2.90/12 | SECURITY SMOKE | 1 | 99999 | 120.45 | 2019-01-01 | 2019-12-31
SER2.90/14 | SECURITY SMOKE | 1 | 99999 | 118.19 | 2019-01-01 | 2019-12-31
SET100A-624R | TEMPERATURE ELEMENT | 1 | 99999 | 187.01 | 2019-01-01 | 2019-12-31
SET29A-601R | SENSING ELEMENT | 1 | 99999 | 121.69 | 2019-01-01 | 2019-12-31
SET29A-604R | SENSING ELEMENT | 1 | 99999 | 175.34 | 2019-01-01 | 2019-12-31
SET29A-605R | SENSING ELEMENT | 1 | 99999 | 210.05 | 2019-01-01 | 2019-12-31
SET29A-624R | SENSING ELEMENT | 1 | 99999 | 158.73 | 2019-01-01 | 2019-12-31
SET29A-626R | SENSING ELEMENT | 1 | 99999 | 163.34 | 2019-01-01 | 2019-12-31
SET29A-629R | SENSING ELEMENT | 1 | 99999 | 215.86 | 2019-01-01 | 2019-12-31
SET29A-632R | SENSING ELEMENT | 1 | 99999 | 188.55 | 2019-01-01 | 2019-12-31
SET29A-648R | SENSING ELEMENT | 1 | 99999 | 195.47 | 2019-01-01 | 2019-12-31
SET29A-662R | SENSING ELEMENT | 1 | 99999 | 231.11 | 2019-01-01 | 2019-12-31
SFL1.180TSLC/12 | SAFETY DAMPER ACTUA.10NM | 1 | 99999 | 154.46 | 2019-01-01 | 2019-12-31
SFL1.90/10 | SECURITY FIRE | 1 | 99999 | 108.6 | 2019-01-01 | 2019-12-31
SFL1.90/10/C | SAFETY ACT LEFT 230V16NM | 1 | 99999 | 104.28 | 2019-01-01 | 2019-12-31
SFL1.90/12 | SECURITY FIRE | 1 | 99999 | 101.35 | 2019-01-01 | 2019-12-31
SFL1.90/12/C | SECURITY FIRE | 1 | 99999 | 104.46 | 2019-01-01 | 2019-12-31
SFL1.90SLC/12 | SAFETY DAMPER ACTUA.16NM | 1 | 99999 | 135.29 | 2019-01-01 | 2019-12-31
SFL1.90T/10 | SECURITY FIRE | 1 | 99999 | 112.39 | 2019-01-01 | 2019-12-31
SFL1.90T/12 | SECURITY FIRE | 1 | 99999 | 116.81 | 2019-01-01 | 2019-12-31
SFL2.90/10 | SECURITY FIRE | 1 | 99999 | 117.83 | 2019-01-01 | 2019-12-31
SFL2.90/12 | SAFETY ACT LEFT | 1 | 99999 | 101.97 | 2019-01-01 | 2019-12-31
SFL2.90/12/C | SAFETY ACT LEFT 230V16NM | 1 | 99999 | 114.58 | 2019-01-01 | 2019-12-31
SFL2.9010AR0199 | SECURITY FIRE | 1 | 99999 | 93.68 | 2019-01-01 | 2019-12-31
SFR1.180TSLC/12 | SAFETY DAMPER | 1 | 99999 | 142.71 | 2019-01-01 | 2019-12-31
SFR1.90/12 | SECURITY FIRE | 1 | 99999 | 101.3 | 2019-01-01 | 2019-12-31
SFR1.90/12-0635 | SECURITY FIRE | 1 | 99999 | 94.79 | 2019-01-01 | 2019-12-31
SFR1.90SLC/12 | SAFETY DAMPER | 1 | 99999 | 142.25 | 2019-01-01 | 2019-12-31
SFR1.90T/12 | SECURITY FIRE | 1 | 99999 | 117.98 | 2019-01-01 | 2019-12-31
SFR190T12S-0635 | SECURITY FIRE 16NM | 1 | 99999 | 97.41 | 2019-01-01 | 2019-12-31
SFR2.90/12 | ACTUATOR FOR FIRE DAMPER | 1 | 99999 | 101.89 | 2019-01-01 | 2019-12-31
SFR2.90/12S | ACTUATOR FOR FIRE DAMPER | 1 | 99999 | 101.89 | 2019-01-01 | 2019-12-31
SFR2.90T/10 | SECURITY FIRE | 1 | 99999 | 123.43 | 2019-01-01 | 2019-12-31
SFR2.90T/12 | SECURITY FIRE | 1 | 99999 | 129.56 | 2019-01-01 | 2019-12-31
SHL10A-603R | BULB SHIELD ASSY | 1 | 99999 | 23.39 | 2019-01-01 | 2019-12-31
SIS-EDE-BAC-0E | EDE BACNET IP 20K OBJ | 1 | 99999 | 1752.48 | 2019-01-01 | 2019-12-31
SIS-EURSTD-CD | SIS EUROPEAN STANDARD AP | 1 | 99999 | 605.47 | 2019-01-01 | 2019-12-31
SIS-KNXNIXL-0E | KNX IP INTERFACE 730 | 1 | 99999 | 188.06 | 2019-01-01 | 2019-12-31
SIS-KNXNRXL-0E | KNX IP INTERFACE 750 | 1 | 99999 | 420.94 | 2019-01-01 | 2019-12-31
SIS-LNFTICLL-0E | GATEWAY FTT 10ARS-485 24V | 1 | 99999 | 1227.28 | 2019-01-01 | 2019-12-31
SIS-LNFTRPXL-0E | LON REPEATER TPXF-78 FTT | 1 | 99999 | 529.41 | 2019-01-01 | 2019-12-31
SIS-MBUSNCLH-0E | MBUS IP CONV 100 230V | 1 | 99999 | 432.16 | 2019-01-01 | 2019-12-31
SIS-MBUSNCLL-0E | MBUS IP CONV 100 24V | 1 | 99999 | 425.96 | 2019-01-01 | 2019-12-31
SIS-MBUSRPLH-0E | MBUS REPEATER 100 230V | 1 | 99999 | 388.4 | 2019-01-01 | 2019-12-31
SIS-MBUSRPLL-0E | MBUS REPEATER 100 24V | 1 | 99999 | 375.87 | 2019-01-01 | 2019-12-31
SIS-MBUSSCLL-0E | MBUS CONVERTER 100 24V | 1 | 99999 | 313.27 | 2019-01-01 | 2019-12-31
SIS-MBUSSCSL-0E | MBUS CONVERTER 6 24V | 1 | 99999 | 156.76 | 2019-01-01 | 2019-12-31
SIS-NIEX9LIC-0E | NXE TO NIE GRATION KIT | 1 | 99999 | 656.9 | 2019-01-01 | 2019-12-31
SLS 90 S-SK | THERMO COUPLE | 1 | 99999 | 2.25 | 2019-01-01 | 2019-12-31
SM1.10 | 16NM 24V SPEEDJOVENTA | 1 | 99999 | 89.57 | 2019-01-01 | 2019-12-31
SM1.10S | SPEC PROP ACT | 1 | 99999 | 100.58 | 2019-01-01 | 2019-12-31
SM1.12 | 8NM 24 V SPEEDJOVENTA | 1 | 99999 | 89.57 | 2019-01-01 | 2019-12-31
SM1.12S | SPEC PROP ACT | 1 | 99999 | 100.58 | 2019-01-01 | 2019-12-31
SM300-H2 | ACCESSORIES | 1 | 99999 | 103.36 | 2019-01-01 | 2019-12-31
SM300-HC | ACCESSORIES | 1 | 99999 | 103.36 | 2019-01-01 | 2019-12-31
SM300-HFC | SENSOR HFC | 1 | 99999 | 95.81 | 2019-01-01 | 2019-12-31
SM300-HFC-4000 | ACCESSORIES | 1 | 99999 | 117.89 | 2019-01-01 | 2019-12-31
SM300-NH3-1000 | ACCESSORIES | 1 | 99999 | 193.61 | 2019-01-01 | 2019-12-31
SM300-NH3-10000 | SENSOR NH3FOR DT300 | 1 | 99999 | 103.36 | 2019-01-01 | 2019-12-31
SM300-NH3-4000 | ACCESSORIES | 1 | 99999 | 103.36 | 2019-01-01 | 2019-12-31
SM4.5S | PROP ACTUATOR16NM 110V SW | 1 | 99999 | 104.19 | 2019-01-01 | 2019-12-31
SMS4.5 | PROP ACTUATOR 8NM | 1 | 99999 | 104.19 | 2019-01-01 | 2019-12-31
SMS4.5S | PROP ACTUATOR 8NM 110VSW | 1 | 99999 | 106.65 | 2019-01-01 | 2019-12-31
SNC-102-0-700 | 8NET16 | 1 | 99999 | 1367.8 | 2019-01-01 | 2019-12-31
SOCK-H-R | EINSPEISEMODUL | 1 | 99999 | 6.31 | 2019-01-01 | 2019-12-31
SOCK-H-R-230 | SOCKET | 1 | 99999 | 24.95 | 2019-01-01 | 2019-12-31
SPA10000-1A10 | PNL CK721A 16X16 | 1 | 99999 | 1050.83 | 2019-01-01 | 2019-12-31
SPA1B100-1A10 | PNL CK721A RDR2SA 16X16 | 1 | 99999 | 1262.48 | 2019-01-01 | 2019-12-31
SPA1B100-1B10 | PNL CK721A RDR2SA 20X24 | 1 | 99999 | 1300.86 | 2019-01-01 | 2019-12-31
SPA1B100-1C10 | PNL CK721A RDR2SA 24X24 | 1 | 99999 | 1081.6 | 2019-01-01 | 2019-12-31
SPA1B100-1D10 | PNL CK721A RDR2SA 24X30 | 1 | 99999 | 1050.85 | 2019-01-01 | 2019-12-31
SPA1B200-1B10 | PNL CK721A 2 RDR2SA 20X24 | 1 | 99999 | 1470.63 | 2019-01-01 | 2019-12-31
SPA1B200-1C10 | PNL CK721A 2 RDR2SA 24X24 | 1 | 99999 | 1537.85 | 2019-01-01 | 2019-12-31
SPA1B200-1D10 | PNL CK721A 2 RDR2SA 24X30 | 1 | 99999 | 1886.12 | 2019-01-01 | 2019-12-31
SPA1B300-2C10 | PNL CK721A 3 RDR2SA 24X24 | 1 | 99999 | 1776.24 | 2019-01-01 | 2019-12-31
SPA1B300-2D10 | PNL CK721A 3 RDR2SA 24X30 | 1 | 99999 | 1952.65 | 2019-01-01 | 2019-12-31
SPA1B400-2D10 | PNL CK721A 4 RDR2SA 24X30 | 1 | 99999 | 2216.54 | 2019-01-01 | 2019-12-31
SPA1B400-2E10 | PNL CK721A 4 RDR2SA 30X42 | 1 | 99999 | 2517.07 | 2019-01-01 | 2019-12-31
SPB10000-1A10 | PNL RDR2SA 16X16 | 1 | 99999 | 679.87 | 2019-01-01 | 2019-12-31
SPC10000-1A10 | PNL 16X16 S321IP | 1 | 99999 | 730.46 | 2019-01-01 | 2019-12-31
SPLS230 | GAS WARNING SYSTEMS | 1 | 99999 | 214.77 | 2019-01-01 | 2019-12-31
SPLS24 | GAS ALARM SYSTEMS | 1 | 99999 | 202.31 | 2019-01-01 | 2019-12-31
SPU230 | SINGLEPOINT MONITOR UNIT | 1 | 99999 | 149.03 | 2019-01-01 | 2019-12-31
SPU24 | SINGLEPOINT MONITOR UNIT | 1 | 99999 | 149.9 | 2019-01-01 | 2019-12-31
ST1.72E | KIT,REPAIR,SENSOR,DUCT,72 | 1 | 99999 | 17.29 | 2019-01-01 | 2019-12-31
ST1.72N | DUCT TEMP. SENSOR | 1 | 99999 | 16.67 | 2019-01-01 | 2019-12-31
ST1.90E | KIT REPAIR SENSOR DUCT90 | 1 | 99999 | 16.65 | 2019-01-01 | 2019-12-31
STT002N600R | RENEWAL KIT | 1 | 99999 | 23.32 | 2019-01-01 | 2019-12-31
STT003N600R | RENEWAL KIT | 1 | 99999 | 27.79 | 2019-01-01 | 2019-12-31
STT004N600R | RENEWAL KIT | 1 | 99999 | 32.13 | 2019-01-01 | 2019-12-31
STT14A-600R | SEAT REPAIR KIT | 1 | 99999 | 30.14 | 2019-01-01 | 2019-12-31
STT14A-601R | SEAT REPAIR KIT | 1 | 99999 | 61.43 | 2019-01-01 | 2019-12-31
STT15-2 | BYPASS SEAT | 1 | 99999 | 2.86 | 2019-01-01 | 2019-12-31
STT15A-603R | SEAT REPAIR KIT | 1 | 99999 | 96.79 | 2019-01-01 | 2019-12-31
STT15A-605R | SEAT REPAIR KIT | 1 | 99999 | 45.55 | 2019-01-01 | 2019-12-31
STT16A-601R | SEAT REPAIR KIT | 1 | 99999 | 104.15 | 2019-01-01 | 2019-12-31
STT16A-604R | SEAT REPAIR KIT | 1 | 99999 | 56.08 | 2019-01-01 | 2019-12-31
STT16A-605R | 3/4 SEAT REPAIR KIT, | 1 | 99999 | 199.81 | 2019-01-01 | 2019-12-31
STT17A-604R | SEAT REPAIR KIT | 1 | 99999 | 211.05 | 2019-01-01 | 2019-12-31
STT17A-605R | 1 1/2 SEAT REPAIR KIT, | 1 | 99999 | 218.44 | 2019-01-01 | 2019-12-31
STT17A-609R | SEAT REPAIR KIT | 1 | 99999 | 60.36 | 2019-01-01 | 2019-12-31
STT17A-610R | SEAT REPAIR KIT | 1 | 99999 | 91.55 | 2019-01-01 | 2019-12-31
STT17A-611R | SEAT REPAIR KIT | 1 | 99999 | 171.73 | 2019-01-01 | 2019-12-31
STT17A612R | RENEWAL KIT | 1 | 99999 | 307.43 | 2019-01-01 | 2019-12-31
STT17A-612R | SEAT REPAIR KIT | 1 | 99999 | 332.39 | 2019-01-01 | 2019-12-31
STT17A-613R | SEAT REPAIR KIT | 1 | 99999 | 108.88 | 2019-01-01 | 2019-12-31
STT17A-616R | SEAT REPAIR KIT | 1 | 99999 | 91.6 | 2019-01-01 | 2019-12-31
STT17A-617R | SEAT REPAIR KIT | 1 | 99999 | 197.68 | 2019-01-01 | 2019-12-31
STT18A600R | RENEWAL KIT | 1 | 99999 | 171.77 | 2019-01-01 | 2019-12-31
STT18A601R | RENEWAL KIT | 1 | 99999 | 176.34 | 2019-01-01 | 2019-12-31
STT18A-601R | SEAT REPAIR KIT | 1 | 99999 | 250.6 | 2019-01-01 | 2019-12-31
STT18A602R | RENEWAL KIT | 1 | 99999 | 605.75 | 2019-01-01 | 2019-12-31
STT18A-620R | 2 SEAT REPAIR KIT, | 1 | 99999 | 89.96 | 2019-01-01 | 2019-12-31
STT18A-622R | 2 2 1/2 SEAT REPAIR | 1 | 99999 | 232.99 | 2019-01-01 | 2019-12-31
STT19A-600R | SEAT REPAIR KIT | 1 | 99999 | 276.54 | 2019-01-01 | 2019-12-31
STT19A-603R | SEAT REPAIR KIT | 1 | 99999 | 144.27 | 2019-01-01 | 2019-12-31
STT19A-605R | SEAT REPAIR KIT | 1 | 99999 | 275.33 | 2019-01-01 | 2019-12-31
STT19A-607R | SEAT REPAIR KIT | 1 | 99999 | 588.47 | 2019-01-01 | 2019-12-31
SX-9120-8101 | SERVICE MODULE X DX-910 | 1 | 99999 | 368.74 | 2019-01-01 | 2019-12-31
T00199 | ACCESSORY DP2500/DP0250 | 1 | 99999 | 2.36 | 2019-01-01 | 2019-12-31
T125BAC-JS0-E | FAN COIL T STAT 230V2 | 1 | 99999 | 9.3 | 2019-01-01 | 2019-12-31
T125FAC-JS0-E | FAN COIL T STAT 230V4 | 1 | 99999 | 9.3 | 2019-01-01 | 2019-12-31
T19480R-FA | THERMO COUPLE | 1 | 99999 | 1.9 | 2019-01-01 | 2019-12-31
T19500 PA | THERMO COUPLE | 1 | 99999 | 1.85 | 2019-01-01 | 2019-12-31
T22SRX-9100 | ROOM THERMOSTAT | 1 | 99999 | 44.16 | 2019-01-01 | 2019-12-31
T22SRX-9101 | ROOM THERMOSTAT | 1 | 99999 | 44.34 | 2019-01-01 | 2019-12-31
T22SRX-9104 | ROOM THERMOSTAT | 1 | 99999 | 42.16 | 2019-01-01 | 2019-12-31
T25B-9101 | ROOM THERMOSTAT | 1 | 99999 | 77.55 | 2019-01-01 | 2019-12-31
T25B-9102 | ROOM THERMOSTAT | 1 | 99999 | 73.76 | 2019-01-01 | 2019-12-31
T26S-18C | LINE VOLTAGE THERMOSTAT | 1 | 99999 | 50.69 | 2019-01-01 | 2019-12-31
T-275-101 | HOLDER, AVERAGING ELEMEN | 1 | 99999 | 1.19 | 2019-01-01 | 2019-12-31
T-275-8100 | BULB HOLDER | 1 | 99999 | 8.08 | 2019-01-01 | 2019-12-31
T-3100-2 | REMOTE BULB STAT, DIR EXT | 1 | 99999 | 120.32 | 2019-01-01 | 2019-12-31
T-3100-3 | REMOTE BULB STAT, REV EXT | 1 | 99999 | 120.32 | 2019-01-01 | 2019-12-31
T-3101-6801 | MANOPOLA | 1 | 99999 | 8.33 | 2019-01-01 | 2019-12-31
T-3101-8001 | THERMOSTAT | 1 | 99999 | 96.95 | 2019-01-01 | 2019-12-31
T-3101-8101 | BRACKET | 1 | 99999 | 4.96 | 2019-01-01 | 2019-12-31
T-3101-8102 | BRACKET | 1 | 99999 | 4.56 | 2019-01-01 | 2019-12-31
T-3101-8129 | BRACKET | 1 | 99999 | 5.12 | 2019-01-01 | 2019-12-31
T-3101-8603 | BULBE FLANGE | 1 | 99999 | 17.92 | 2019-01-01 | 2019-12-31
T-3102-1 | T-STAT HTG/CLG ENERGY MGR | 1 | 99999 | 287.95 | 2019-01-01 | 2019-12-31
T-3103-8001 | THERMOSTAT | 1 | 99999 | 112.83 | 2019-01-01 | 2019-12-31
T-3103-8002 | THERMOSTAT | 1 | 99999 | 118.33 | 2019-01-01 | 2019-12-31
T-3111-1 | THERMOSTAT | 1 | 99999 | 159.67 | 2019-01-01 | 2019-12-31
T-3300-1 | THERMOSTAT | 1 | 99999 | 177.69 | 2019-01-01 | 2019-12-31
T-3300-2 | THERMOSTAT | 1 | 99999 | 128.42 | 2019-01-01 | 2019-12-31
T-3311-1 | THERMOSTAT | 1 | 99999 | 204.08 | 2019-01-01 | 2019-12-31
T-4000-119 | ALLEN HEAD ADJ TOOL | 1 | 99999 | 2.9 | 2019-01-01 | 2019-12-31
T-4000-2138 | COVER PLAS BLANK | 1 | 99999 | 7.6 | 2019-01-01 | 2019-12-31
T-4000-2139 | COVER PLAS HRZ CONC NO-T | 1 | 99999 | 9.61 | 2019-01-01 | 2019-12-31
T-4000-2141 | COVER PLAS HRZ 1W NO-T | 1 | 99999 | 5.7 | 2019-01-01 | 2019-12-31
T-4000-2142 | COVER PLAS HRZ 1W & T | 1 | 99999 | 6.82 | 2019-01-01 | 2019-12-31
T-4000-3145 | COVER, WHITE PLASTIC VERT | 1 | 99999 | 5.25 | 2019-01-28 | 2019-12-31
T-4000-618 | DIAL & CAM MOQ QTY 5 | 1 | 99999 | 7.9 | 2019-01-01 | 2019-12-31
T-4000-630 | CONVERSION KIT; UNIVERSAL | 1 | 99999 | 33.01 | 2019-01-01 | 2019-12-31
T-4000-8900 | COVER | 1 | 99999 | 5.97 | 2019-01-01 | 2019-12-31
T-4000-8901 | COVER | 1 | 99999 | 6.13 | 2019-01-01 | 2019-12-31
T-4000-8920 | MOUNTING KIT | 1 | 99999 | 6.19 | 2019-01-01 | 2019-12-31
T-4000-8930 | MOUNTING KIT | 1 | 99999 | 4.51 | 2019-01-01 | 2019-12-31
T-4000-8940 | DIAL REG. ESSEN STYLE | 1 | 99999 | 3.18 | 2019-01-01 | 2019-12-31
T-4000-8962 | TERMIN.RUB.2 ESSEN STYLE | 1 | 99999 | 8.78 | 2019-01-01 | 2019-12-31
T-4000-8970 | ANTI KINK SPRING | 1 | 99999 | 5.83 | 2019-01-01 | 2019-12-31
T-4000-8990 | MOUNTING KIT ESSEN | 1 | 99999 | 19.28 | 2019-01-01 | 2019-12-31
T-4000-8991 | MOUNTING KIT ESSEN | 1 | 99999 | 23.53 | 2019-01-01 | 2019-12-31
T-4002-123 | 2-PIPE MTG ANG FITTINGS | 1 | 99999 | 5.78 | 2019-01-01 | 2019-12-31
T-4002-124 | MTG. BRACKET, THERM. | 1 | 99999 | 7.22 | 2019-01-01 | 2019-12-31
T-4002-125 | PLASTIC BACK, SURFACE | 1 | 99999 | 3.59 | 2019-01-01 | 2019-12-31
T-4002-201 | THERMOSTAT; DIR HORIZ F | 1 | 99999 | 34.5 | 2019-01-01 | 2019-12-31
T-4002-202 | THERMOSTAT REV HORIZ F | 1 | 99999 | 56.97 | 2019-01-01 | 2019-12-31
T-4002-301 | THERMOSTAT AND WHITE | 1 | 99999 | 49.84 | 2019-01-01 | 2019-12-31
T-4002-5003 | RESTRICTOR ADJUSTING PIN | 1 | 99999 | 0.73 | 2019-01-01 | 2019-12-31
T-4002-5012 | KNOB ADJUSTMENT & SCREW; | 1 | 99999 | 1.18 | 2019-01-01 | 2019-12-31
T-4002-5017 | SET POINT DIAL; HORZ, F | 1 | 99999 | 2.15 | 2019-01-01 | 2019-12-31
T-4002-600 | CONTROL PORT | 1 | 99999 | 9.82 | 2019-01-01 | 2019-12-31
T-4002-617 | SCREW FOR COVER HEX | 1 | 99999 | 0.62 | 2019-01-01 | 2019-12-31
T-4002-8008 | THERMOSTAT | 1 | 99999 | 86.17 | 2019-01-01 | 2019-12-31
T-4002-8009 | THERMOSTAT | 1 | 99999 | 87.84 | 2019-01-01 | 2019-12-31
T-4002-8118 | THERMOSTAT+ACCESS. | 1 | 99999 | 120.38 | 2019-01-01 | 2019-12-31
T-4002-8119 | THERMOSTAT+ACCESS. | 1 | 99999 | 120.38 | 2019-01-01 | 2019-12-31
T-4002-8900 | COVER BLANK MKE STYLE | 1 | 99999 | 10.99 | 2019-01-01 | 2019-12-31
T-4002-8901 | COVER LOGO MKEE STYLE | 1 | 99999 | 10.99 | 2019-01-01 | 2019-12-31
T-4002-8911 | COVER FIN.MKE.STYLE | 1 | 99999 | 12.65 | 2019-01-01 | 2019-12-31
T-4002-8921 | COVER FIN.MKE.STYLE | 1 | 99999 | 13.58 | 2019-01-01 | 2019-12-31
T-4002-8930 | MTG BRACKET | 1 | 99999 | 7.13 | 2019-01-01 | 2019-12-31
T-4002-8935 | SURF. MTG. BACK | 1 | 99999 | 7.13 | 2019-01-01 | 2019-12-31
T-4002-8940 | ADJ. KNOB | 1 | 99999 | 3.96 | 2019-01-01 | 2019-12-31
T-4002-8952 | TERM. CONNECTOR | 1 | 99999 | 7.81 | 2019-01-01 | 2019-12-31
T-4002-8962 | TERM. CONNECTOR | 1 | 99999 | 9.78 | 2019-01-01 | 2019-12-31
T-4002-9008 | THERMOSTAT, DIR, HORZ, | 1 | 99999 | 50.81 | 2019-01-01 | 2019-12-31
T-4002-9009 | THERMOSTAT, REV, HORZ, | 1 | 99999 | 49.35 | 2019-01-01 | 2019-12-31
T-4003-8008 | T-STAT SUBMASTER DA | 1 | 99999 | 119.78 | 2019-01-01 | 2019-12-31
T-4003-8010 | T-STAT SUBMASTER RA | 1 | 99999 | 119.78 | 2019-01-01 | 2019-12-31
T-4100-100 | FACE PLATE KIT PLAIN | 1 | 99999 | 1.71 | 2019-01-01 | 2019-12-31
T-4100-103 | UNIV. WALLPLATE ADAP. KIT | 1 | 99999 | 6.19 | 2019-01-01 | 2019-12-31
T-4100-6805 | COVER | 1 | 99999 | 12.02 | 2019-01-01 | 2019-12-31
T-4100-8003 | THERMOSTAT | 1 | 99999 | 84.45 | 2019-01-01 | 2019-12-31
T-4100-8004 | THERMOSTAT | 1 | 99999 | 82.85 | 2019-01-01 | 2019-12-31
T-4110-1 | STAT DIFF MTD DIR W/O ASP | 1 | 99999 | 134.77 | 2019-01-01 | 2019-12-31
T-4506-604 | ELEMENT TEMP D.A. LOWER | 1 | 99999 | 6.6 | 2019-01-01 | 2019-12-31
T-4506-607 | ELEMENT, TEMP R.A.(UPPER) | 1 | 99999 | 6.6 | 2019-01-01 | 2019-12-31
T-4506-8005 | CONTR, DA, DA, HORIZ | 1 | 99999 | 195.15 | 2019-01-01 | 2019-12-31
T-4506-8007 | CONTR,DA,DA.HORIZ 12-30C | 1 | 99999 | 144.62 | 2019-01-01 | 2019-12-31
T-4506-8011 | THERMOSTAT | 1 | 99999 | 187.24 | 2019-01-01 | 2019-12-31
T-4600-8003 | THERMOSTAT | 1 | 99999 | 129.68 | 2019-01-01 | 2019-12-31
T-4600-8011 | THERMOSTAT | 1 | 99999 | 127.23 | 2019-01-01 | 2019-12-31
T-4755-8003 | THERMOSTAT | 1 | 99999 | 183.6 | 2019-01-01 | 2019-12-31
T-4756-8003 | CONTROLLER DA,RA HORIZ | 1 | 99999 | 157.16 | 2019-01-01 | 2019-12-31
T-4756-8007 | CONTROLLER RA,DA HORIZ. | 1 | 99999 | 157.69 | 2019-01-01 | 2019-12-31
T-5002-300 | TEMP. TRANS., 10-35C | 1 | 99999 | 133.79 | 2019-01-01 | 2019-12-31
T-5002-8300 | TEMP. TRANSMITTER | 1 | 99999 | 135.93 | 2019-01-01 | 2019-12-31
T5200-TB-9JS0-E | LCD FAN COIL T'STAT230V | 1 | 99999 | 17.29 | 2019-01-01 | 2019-12-31
T-5210-1002 | TRANS 0/100F "B" | 1 | 99999 | 133.79 | 2019-01-01 | 2019-12-31
T-5210-1004 | TRANS 40/240F "B" | 1 | 99999 | 71.31 | 2019-01-01 | 2019-12-31
T-5210-1008 | TRANS 50/150F "B" | 1 | 99999 | 84.47 | 2019-01-01 | 2019-12-31
T-5210-1009 | TRANS 0/100F 8' AVG | 1 | 99999 | 87.51 | 2019-01-01 | 2019-12-31
T-5210-1116 | TRANS 50/150F 17' AVG | 1 | 99999 | 110.83 | 2019-01-01 | 2019-12-31
T-5210-1135 | TRANS 200/400F "B" | 1 | 99999 | 161.07 | 2019-01-01 | 2019-12-31
T-5210-2001 | TRANS 10/35C, "B" BULB | 1 | 99999 | 74.54 | 2019-01-01 | 2019-12-31
T-5210-2002 | TRANS 0/100C, "B" BULB | 1 | 99999 | 91.66 | 2019-01-01 | 2019-12-31
T-5210-2003 | TRANS -15/35C, "B" BULB | 1 | 99999 | 102 | 2019-01-01 | 2019-12-31
T-5210-2004 | TRANS -40/60C, "B" BULB | 1 | 99999 | 81.11 | 2019-01-01 | 2019-12-31
T-5210-2005 | TRANS -15/35C, 4' CAP | 1 | 99999 | 76.31 | 2019-01-01 | 2019-12-31
T-5210-2006 | TRANS 0/50C, 8' AVE | 1 | 99999 | 79.62 | 2019-01-01 | 2019-12-31
T-5210-8302 | TRASM.DI TEMP.(0+60 C) | 1 | 99999 | 93.43 | 2019-01-01 | 2019-12-31
T-5312-8001 | RECEIVER CONTR. | 1 | 99999 | 239.42 | 2019-01-01 | 2019-12-31
T-5502-1001 | THERM 50-100F 10/35C | 1 | 99999 | 27.27 | 2019-01-01 | 2019-12-31
T-5502-1002 | THERM 0-100F -17/35C | 1 | 99999 | 35.05 | 2019-01-01 | 2019-12-31
T-5502-1005 | THERM 2-1/2" 40/240F | 1 | 99999 | 33.09 | 2019-01-01 | 2019-12-31
T-5502-1169 | THERM 2-1/2" 20/120F | 1 | 99999 | 33.09 | 2019-01-01 | 2019-12-31
T-5800-1 | REC-CONTR, SINGLE, PROP. | 1 | 99999 | 292.74 | 2019-01-01 | 2019-12-31
T-5800-3 | RECEIVER-CONT, DUAL | 1 | 99999 | 403.65 | 2019-01-01 | 2019-12-31
T600HPN-4 | HP.3H/2C. NON PROG | 1 | 99999 | 87.49 | 2019-01-01 | 2019-12-31
T600HPP-4 | HP.3H/2C.PROG | 1 | 99999 | 101.86 | 2019-01-01 | 2019-12-31
T600MSP-4 | MLTSTG.2H/2C.PROG | 1 | 99999 | 118.97 | 2019-01-01 | 2019-12-31
T602DFH-4 | 2ON/OFF/FLTG,3SP FAN | 1 | 99999 | 92.6 | 2019-01-01 | 2019-12-31
T-752-1001 | DUCT FLANGE 1/2" FPT | 1 | 99999 | 8.06 | 2019-01-01 | 2019-12-31
T7600-TB21-9JA0 | 2 PIPE WITH AI MODBUS | 1 | 99999 | 64.35 | 2019-01-01 | 2019-12-31
T7600-TF20-9JS0 | 2/4 PIPE RELAY MODBUS | 1 | 99999 | 61.47 | 2019-01-01 | 2019-12-31
T7600-TF21-9JS0 | 2/4 PIPE AO MODBUS | 1 | 99999 | 64.35 | 2019-01-01 | 2019-12-31
T7601-TF20-9JS0 | 2/4 PIPE ECM FAN MODBUS | 1 | 99999 | 64.35 | 2019-01-01 | 2019-12-31
T7603-T000-9JF0 | SINGLE ST HEATING MODBUS | 1 | 99999 | 52.84 | 2019-01-01 | 2019-12-31
T-8000-16 | EXTERNAL PILOT ORIFICE | 1 | 99999 | 15.37 | 2019-01-01 | 2019-12-31
T-8000-17 | ADJ.KNOB | 1 | 99999 | 8.87 | 2019-01-01 | 2019-12-31
T-8000-3 | THERMOSTAT "B" 15' CAP | 1 | 99999 | 244.76 | 2019-01-01 | 2019-12-31
T-8000-6 | THERMOSTAT 8'AVG 15'CAP | 1 | 99999 | 260.99 | 2019-01-01 | 2019-12-31
T-8000-8025 | THERMOSTAT | 1 | 99999 | 285.96 | 2019-01-01 | 2019-12-31
T-8000-8027 | THERMOSTAT | 1 | 99999 | 322.52 | 2019-01-01 | 2019-12-31
T-800-1603 | BULB FLANGE | 1 | 99999 | 9.93 | 2019-01-01 | 2019-12-31
T-800-1611 | 1/8" STREET ELL | 1 | 99999 | 29.54 | 2019-01-01 | 2019-12-31
T-800-1617 | BRASS PIPE PLUG; 1/8" | 1 | 99999 | 2.53 | 2019-01-01 | 2019-12-31
T-800-8605 | WELL | 1 | 99999 | 67.93 | 2019-01-01 | 2019-12-31
T-800-8606 | WELL | 1 | 99999 | 144.49 | 2019-01-01 | 2019-12-31
T-800-8610 | BULB HOLDER | 1 | 99999 | 27.43 | 2019-01-01 | 2019-12-31
T-800-8613 | BULB FLANGE | 1 | 99999 | 13.24 | 2019-01-01 | 2019-12-31
T-8020-8003 | THERMOSTAT | 1 | 99999 | 274.3 | 2019-01-01 | 2019-12-31
T8800-TB40-9JS0 | BACNET 2 PIPE THERMOSTAT | 1 | 99999 | 51.13 | 2019-01-01 | 2019-12-31
T8800-TF40-9JS0 | BACNET 4 PIPE THERMOSTAT | 1 | 99999 | 53.25 | 2019-01-01 | 2019-12-31
T90 | READ OUT PRES TEMP PORT | 1 | 99999 | 3.68 | 2019-01-01 | 2019-12-31
TAD0471-0 | 4.7 TOUCH ADVANCED DISPL | 1 | 99999 | 220.25 | 2019-02-07 | 2019-12-31
TAD0701-0 | 7 TOUCH ADVANCED DISPL | 1 | 99999 | 371.05 | 2019-01-01 | 2019-12-31
TAD1001-0 | 10 TOUCH ADVANCED DISPL | 1 | 99999 | 670.25 | 2019-02-07 | 2019-12-31
TBG16A-600R | STEAM TRAP ASSY | 1 | 99999 | 12.33 | 2019-01-01 | 2019-12-31
TC-8801-8900 | DRIVING MODULES | 1 | 99999 | 81.8 | 2019-01-01 | 2019-12-31
TC-8901-2131-WK | CONTROLLER UNIT | 1 | 99999 | 44.99 | 2019-01-01 | 2019-12-31
TC-8901-2132-WK | CONTROLLER UNIT | 1 | 99999 | 34.28 | 2019-01-01 | 2019-12-31
TC-8901-2162-WK | UNIT CONTROLLER | 1 | 99999 | 43.01 | 2019-01-01 | 2019-12-31
TC-8901-2183-WK | CONTROLLER UNIT | 1 | 99999 | 51.72 | 2019-01-01 | 2019-12-31
TC-8902-1031-WK | CONTROLLER UNIT | 1 | 99999 | 34.28 | 2019-01-01 | 2019-12-31
TC-8902-1032-WK | CONTROLLER UNIT | 1 | 99999 | 34.28 | 2019-01-01 | 2019-12-31
TC-8902-2031-WK | CONTROLLER UNIT | 1 | 99999 | 44.99 | 2019-01-01 | 2019-12-31
TC-8902-2032-WK | CONTROLLER UNIT | 1 | 99999 | 34.28 | 2019-01-01 | 2019-12-31
TC-8903-1131-WK | CONTROLLER UNIT PAT | 1 | 99999 | 49.74 | 2019-01-01 | 2019-12-31
TC-8903-1132-WK | CONTROLLER UNIT PAT | 1 | 99999 | 46.49 | 2019-01-01 | 2019-12-31
TC-8903-1151-WK | PAT CONTROLLER | 1 | 99999 | 49.74 | 2019-01-01 | 2019-12-31
TC-8903-1152-WK | CONTROLLER UNIT PAT | 1 | 99999 | 46.49 | 2019-01-01 | 2019-12-31
TC-8903-1183-WK | CONTROLLER UNIT PAT | 1 | 99999 | 60.87 | 2019-01-01 | 2019-12-31
TC-8904-2131-WK | CONTROLLER UNIT DAT | 1 | 99999 | 39.11 | 2019-01-01 | 2019-12-31
TC-8904-2132-WK | CONTROLLER UNIT DAT | 1 | 99999 | 37.76 | 2019-01-01 | 2019-12-31
TC-8906-2131-WK | CONTROLLER UNIT | 1 | 99999 | 46.89 | 2019-01-01 | 2019-12-31
TC-8906-2132-WK | CONTROLLER UNIT | 1 | 99999 | 43.07 | 2019-01-01 | 2019-12-31
TC-8907-1032-WK | CONTROLLER UNIT | 1 | 99999 | 43.07 | 2019-01-01 | 2019-12-31
TC-8907-2031-WK | CONTROLLER UNIT | 1 | 99999 | 52.33 | 2019-01-01 | 2019-12-31
TC-8931-2112-W | CONTROLLER UNIT | 1 | 99999 | 34.28 | 2019-01-01 | 2019-12-31
TC-8933-1112-W | CONTROLLER UNIT PAT | 1 | 99999 | 46.49 | 2019-01-01 | 2019-12-31
TC-8941-2141-WK | CONTROLLER UNIT | 1 | 99999 | 44.99 | 2019-01-01 | 2019-12-31
TC-8942-1041-WK | CONTROLLER UNIT 0-10V | 1 | 99999 | 44.99 | 2019-01-01 | 2019-12-31
TC-8942-2041-WK | CONTROLLER UNIT | 1 | 99999 | 44.99 | 2019-01-01 | 2019-12-31
TC-8942-2042-WK | CONTROLLER UNIT | 1 | 99999 | 36.83 | 2019-01-01 | 2019-12-31
TC-8943-1141-WK | CONTROLLER UNIT PAT | 1 | 99999 | 49.74 | 2019-01-01 | 2019-12-31
TC-8943-1142-WK | CONTROLLER UNIT PAT | 1 | 99999 | 46.49 | 2019-01-01 | 2019-12-31
TC-8944-2141-NL | CONTROLER UNIT DAT | 1 | 99999 | 42.91 | 2019-01-01 | 2019-12-31
TC-8944-2141-WK | CONTROLLER UNIT DAT | 1 | 99999 | 46.89 | 2019-01-01 | 2019-12-31
TC-8946-2141-WK | CONTROLLER UNIT | 1 | 99999 | 46.89 | 2019-01-01 | 2019-12-31
TC-8947-2041-WK | CONTROLLER UNIT | 1 | 99999 | 46.89 | 2019-01-01 | 2019-12-31
TC-9102-0227 | UNIT CONTROLLER | 1 | 99999 | 139.37 | 2019-01-01 | 2019-12-31
TC-9102-0552 | UNIT CONTROLLER | 1 | 99999 | 144.85 | 2019-01-01 | 2019-12-31
TC-9102-0557 | UNIT CONTROLLER | 1 | 99999 | 144.85 | 2019-01-01 | 2019-12-31
TC-9102-1222 | UNIT CONTROLLER | 1 | 99999 | 150.13 | 2019-01-01 | 2019-12-31
TC-9102-1226 | UNIT CONTROLLER | 1 | 99999 | 136.67 | 2019-01-01 | 2019-12-31
TC-9102-1667 | UNIT CONTROLLER | 1 | 99999 | 155.58 | 2019-01-01 | 2019-12-31
TC-9112-0222 | UNIT CONTROLLER | 1 | 99999 | 139.88 | 2019-01-01 | 2019-12-31
TC-9112-0446 | UNIT CONTROLLER | 1 | 99999 | 136.67 | 2019-01-01 | 2019-12-31
TCN-8901-2161 | 0 TO 10 VDC ELECTRONIC | 1 | 99999 | 40.04 | 2019-01-01 | 2019-12-31
TCN-8906-2161 | ON/OFF ELECTRONIC | 1 | 99999 | 43.09 | 2019-01-01 | 2019-12-31
TE-6000-1 | SENSOR, 1000 OHM +/- 1% | 1 | 99999 | 14.94 | 2019-01-01 | 2019-12-31
TE-6000-10 | SENSOR, 1000 OHM +/- 1% | 1 | 99999 | 65.7 | 2019-01-01 | 2019-12-31
TE-6000-100 | SENSOR, 1000 OHM +/- .1% | 1 | 99999 | 22.94 | 2019-01-01 | 2019-12-31
TE-6000-6 | SENSOR, 1000 OHM F/SOLAR | 1 | 99999 | 26.18 | 2019-01-01 | 2019-12-31
TE-6001-13 | COVER AND GASKET KIT | 1 | 99999 | 18.74 | 2019-01-01 | 2019-12-31
TE-6001-2 | HOUSING F/O O.A.TEMP. | 1 | 99999 | 15.59 | 2019-01-01 | 2019-12-31
TE-6001-3 | PACKING NUT & FTG.S | 1 | 99999 | 19.83 | 2019-01-01 | 2019-12-31
TE-6001-4 | ELEMENT HOLDER F/TE & | 1 | 99999 | 13.02 | 2019-01-01 | 2019-12-31
TE-6001-8 | AVER ELEMENT HLDR QTY | 1 | 99999 | 3.12 | 2019-01-01 | 2019-12-31
TE-6100-1 | TEMP SENSING ELEMENT 17' | 1 | 99999 | 68.85 | 2019-01-01 | 2019-12-31
TE-6100-2 | TEMP SENSING ELEMENT, 8' | 1 | 99999 | 54.96 | 2019-01-01 | 2019-12-31
TE-6300-603 | ELEMENT; NICKEL, 3" | 1 | 99999 | 15.05 | 2019-01-01 | 2019-12-31
TE-6300-607 | LOW TIER TEMP ASSY REPL; | 1 | 99999 | 16.52 | 2019-01-01 | 2019-12-31
TE-6300W-101 | T-WELL 6" BRASS DIR MNT | 1 | 99999 | 9.07 | 2019-01-01 | 2019-12-31
TE-6300W-103 | THERMOWELL 6" BRASS | 1 | 99999 | 11.44 | 2019-01-01 | 2019-12-31
TE-6310F-0 | TEMP SENSOR WALLPLATE | 1 | 99999 | 36.17 | 2019-01-01 | 2019-12-31
TE-6311P-1 | TEMP SENSOR; 1000 OHM, NI | 1 | 99999 | 27.04 | 2019-01-01 | 2019-12-31
TE-6312P-1 | TEMP SENSOR; 1000 OHM, NI | 1 | 99999 | 27.09 | 2019-01-01 | 2019-12-31
TE-6313P-1 | TEMP SENSOR; 1000 OHM, NI | 1 | 99999 | 29.37 | 2019-01-01 | 2019-12-31
TE-6314P-1 | TEMP SENSOR; 1000 OHM, NI | 1 | 99999 | 20.42 | 2019-01-01 | 2019-12-31
TE-6315P-1 | TEMP SENSOR; NI, 8' AVE. | 1 | 99999 | 50.92 | 2019-01-01 | 2019-12-31
TE-6316M-1 | NICKEL DUCT AVERAGE | 1 | 99999 | 32.82 | 2019-01-01 | 2019-12-31
TE-6316P-1 | TEMP SENSOR; NI, 17' AVE. | 1 | 99999 | 66.11 | 2019-01-01 | 2019-12-31
TE-631AM-1 | TE-631AM-1, WELL | 1 | 99999 | 10.91 | 2019-01-01 | 2019-12-31
TE-631AM-2 | WELL TEMP SEN 6" 1K NI | 1 | 99999 | 10.79 | 2019-01-01 | 2019-12-31
TE-631AP-1 | 6" NI TEMP SENSOR FOR | 1 | 99999 | 26.77 | 2019-01-01 | 2019-12-31
TE-631S-1 | TEMPERATURE SENSOR | 1 | 99999 | 10.43 | 2019-01-01 | 2019-12-31
TE-6324P-1 | TEMP SENSOR; 1000 OHM, PT | 1 | 99999 | 24.07 | 2019-01-01 | 2019-12-31
TE-6327P-1 | TEMP. SENSOR;1000 OHM, PT | 1 | 99999 | 97.24 | 2019-01-01 | 2019-12-31
TE-6328P-1 | TEMP. SENSOR;1000 OHM, PT | 1 | 99999 | 117.72 | 2019-01-01 | 2019-12-31
TE-6337P-1 | TEMP. SENSOR; 100 OHM, PT | 1 | 99999 | 101.76 | 2019-01-01 | 2019-12-31
TE-6359-1 | TE-6300 2 IN CLASS A | 1 | 99999 | 47.67 | 2019-01-01 | 2019-12-31
TE-635S-1 | STRAP MOUNT PLATINUM PROB | 1 | 99999 | 10.46 | 2019-01-01 | 2019-12-31
TE-6361A-1 | DUCT, 8IN, ADJ, TEMP, 10K | 1 | 99999 | 20.85 | 2019-01-01 | 2019-12-31
TE-67NT-0N00 | TEMP SENSOR 1K NICKEL | 1 | 99999 | 27.44 | 2019-01-01 | 2019-12-31
TE-68NT-0N00S | WALL TEMP SENSOR 1K NI | 1 | 99999 | 20.49 | 2019-01-01 | 2019-12-31
TE-68NT-1N00S | WMR/CLR TEMP SEN 1K NI WL | 1 | 99999 | 22.77 | 2019-01-01 | 2019-12-31
TE-68PT-1N00S | WMR/CLR TEMP SEN 1K PT | 1 | 99999 | 22.24 | 2019-01-01 | 2019-12-31
TE-7000-8002 | ROOM COMMAND MODULE | 1 | 99999 | 37.84 | 2019-01-01 | 2019-12-31
TE-7000-8002-W | ROOM COMMAND MODULE | 1 | 99999 | 37.13 | 2019-01-01 | 2019-12-31
TE-7000-8002-WK | ROOM COMMAND MODULE | 1 | 99999 | 37.84 | 2019-01-01 | 2019-12-31
TE-7000-8003 | ROOM COMMAND | 1 | 99999 | 36.71 | 2019-01-01 | 2019-12-31
TE-7000-8003-K | ROOM COMMAND MODULE | 1 | 99999 | 37.13 | 2019-01-01 | 2019-12-31
TE-7000-8003-W | ROOM COMMAND MODULE | 1 | 99999 | 37.84 | 2019-01-01 | 2019-12-31
TE-7000-8003-WK | ROOM COMMAND MODULE | 1 | 99999 | 37.84 | 2019-01-01 | 2019-12-31
TE-7820-1 | RECR WL 1TO1 ZBUS VMA EUR | 1 | 99999 | 115.06 | 2019-01-01 | 2019-12-31
TE-7830-1 | RECR WL 0-5 ANALOG EUR | 1 | 99999 | 128.99 | 2019-01-01 | 2019-12-31
TE-8800-8001 | EXT. TEMP. SENSOR | 1 | 99999 | 25.93 | 2019-01-01 | 2019-12-31
TE-8800-8203 | SENSOR | 1 | 99999 | 54.24 | 2019-01-01 | 2019-12-31
TE-8800-8902 | SENS. FIXING STRIP | 1 | 99999 | 2.92 | 2019-01-01 | 2019-12-31
TE-9100-8505 | 5 M CABLE SENSOR NTCK2 | 1 | 99999 | 14.62 | 2019-01-01 | 2019-12-31
TE-9100-8552 | PASSIVE SENSOR | 1 | 99999 | 17.38 | 2019-01-01 | 2019-12-31
TEC2626-4 | 2ON/OFF/FLTG 3SP FAN | 1 | 99999 | 226.97 | 2019-01-01 | 2019-12-31
TEC2636H-4+PIR | 2ON/OFF/FLTG DEHUM FAN | 1 | 99999 | 360.09 | 2019-01-01 | 2019-12-31
TEC2645-4 | 1 PROP 1 SPD FAN | 1 | 99999 | 162.49 | 2019-01-01 | 2019-12-31
TEC3310-00-000 | TSTAT, STANDALONE | 1 | 99999 | 127.45 | 2019-01-01 | 2019-12-31
TEC3311-00-000 | TSTAT, STANDALONE | 1 | 99999 | 139.61 | 2019-01-01 | 2019-12-31
TEC3312-00-000 | TSTAT, STANDALONE | 1 | 99999 | 148.65 | 2019-01-01 | 2019-12-31
TEC3313-00-000 | TSTAT, STANDALONE | 1 | 99999 | 161.45 | 2019-01-01 | 2019-12-31
TEC3320-00-000 | TSTAT, STANDALONE | 1 | 99999 | 127.45 | 2019-01-01 | 2019-12-31
TEC3321-00-000 | TSTAT, STANDALONE | 1 | 99999 | 142.29 | 2019-01-01 | 2019-12-31
TEC3322-00-000 | TSTAT, STANDALONE | 1 | 99999 | 148.65 | 2019-01-01 | 2019-12-31
TEC3323-00-000 | TSTAT, STANDALONE | 1 | 99999 | 161.45 | 2019-01-01 | 2019-12-31
TEC3330-00-000 | TSTAT, STANDALONE | 1 | 99999 | 137.53 | 2019-01-01 | 2019-12-31
TEC3331-00-000 | TSTAT, STANDALONE | 1 | 99999 | 157.13 | 2019-01-01 | 2019-12-31
TEC3610-00-000 | TSTAT, N2 & MSTP | 1 | 99999 | 146.53 | 2019-01-01 | 2019-12-31
TEC3611-00-000 | TSTAT, N2 & MSTP | 1 | 99999 | 158.33 | 2019-01-01 | 2019-12-31
TEC3612-00-000 | TSTAT, N2 & MSTP | 1 | 99999 | 164.57 | 2019-01-01 | 2019-12-31
TEC3613-00-000 | TSTAT, N2 & MSTP | 1 | 99999 | 180.17 | 2019-01-01 | 2019-12-31
TEC3620-00-000 | TSTAT, N2 & MSTP | 1 | 99999 | 146.53 | 2019-01-01 | 2019-12-31
TEC3621-00-000 | TSTAT, N2 & MSTP | 1 | 99999 | 161.37 | 2019-01-01 | 2019-12-31
TEC3622-00-000 | TSTAT, N2 & MSTP | 1 | 99999 | 164.57 | 2019-01-01 | 2019-12-31
TEC3623-00-000 | TSTAT, N2 & MSTP | 1 | 99999 | 180.17 | 2019-01-01 | 2019-12-31
TEC3630-00-000 | TSTAT, N2 & MSTP | 1 | 99999 | 158.11 | 2019-01-01 | 2019-12-31
TEC3631-00-000 | TSTAT, N2 & MSTP | 1 | 99999 | 178.33 | 2019-01-01 | 2019-12-31
TIMELINE 402 | OVERWERKTIMER INBOUW | 1 | 99999 | 108.21 | 2019-01-01 | 2019-12-31
TL-BRTRP-0 | PORTABLE BACNET ROUTER | 1 | 99999 | 257.44 | 2019-01-01 | 2019-12-31
TL-MAP1810-0PE | PORTABLE MAP GATEWAY | 1 | 99999 | 265.48 | 2019-01-01 | 2019-12-31
TL-NIE-DVD | VMD GENERATOR | 1 | 99999 | 39.89 | 2019-01-01 | 2019-12-31
TL-PWRKIT-0D | KIT, POWER SUPPLY, TL, | 1 | 99999 | 53.3 | 2019-01-01 | 2019-12-31
TM-1100-0000 | ENCLOSURE KIT | 1 | 99999 | 4.45 | 2019-01-01 | 2019-12-31
TM-1100-0000-WL | SENSOR ENCLOSURE KIT | 1 | 99999 | 4.45 | 2019-01-01 | 2019-12-31
TM-1100-8931 | SURFACE MOUNTINGKIT, | 1 | 99999 | 7.33 | 2019-01-01 | 2019-12-31
TM-1140-0000 | TM-TEMP.OUPUT | 1 | 99999 | 18.81 | 2019-01-01 | 2019-12-31
TM-1150-0000 | TM-TEMP.OUT,OCCUPANCY | 1 | 99999 | 20.13 | 2019-01-01 | 2019-12-31
TM-1160-0000 | TM-TEMP.OUT,SET | 1 | 99999 | 21.45 | 2019-01-01 | 2019-12-31
TM-1160-0002 | TM-TEMP.OUT,SET | 1 | 99999 | 25.43 | 2019-01-01 | 2019-12-31
TM-1160-0005 | TM-TEMP.OUT,SET | 1 | 99999 | 21.45 | 2019-01-01 | 2019-12-31
TM-1160-0007 | TM-TEMP.OUT,SET | 1 | 99999 | 25.43 | 2019-01-01 | 2019-12-31
TM-1170-0005 | TM-SET POINT +/-OCCUPANCY | 1 | 99999 | 20.13 | 2019-01-01 | 2019-12-31
TM-1170-0007 | TM-ST POINT +/-, | 1 | 99999 | 22.78 | 2019-01-01 | 2019-12-31
TM-1190-0000 | TM.TEMP.OUT,SET | 1 | 99999 | 21.45 | 2019-01-01 | 2019-12-31
TM-1190-0005 | TM-TEMP.OUT,SET POINT+/- | 1 | 99999 | 21.45 | 2019-01-01 | 2019-12-31
TM-1191-0000 | ROOM COMMAND MODULENTC | 1 | 99999 | 21.05 | 2019-01-01 | 2019-12-31
TM-1191-0005 | ROOM COMMAND MODULENTC | 1 | 99999 | 20.32 | 2019-01-01 | 2019-12-31
TM-2140-0000 | ROOM COMMAND MODULENTC | 1 | 99999 | 11.34 | 2019-02-07 | 2019-12-31
TM-2141-0000 | ROOM COMMAND MODULENTC | 1 | 99999 | 18.46 | 2019-01-01 | 2019-12-31
TM-2150-0000 | ROOM COMMAND MODULENTC | 1 | 99999 | 19 | 2019-02-07 | 2019-12-31
TM-2151-0000 | ROOM COMMAND MODULENTC | 1 | 99999 | 19.75 | 2019-01-01 | 2019-12-31
TM-2160-0000 | ROOM COMMAND MODULENTC | 1 | 99999 | 20.25 | 2019-02-07 | 2019-12-31
TM-2160-0002 | ROOM COMMAND MODULENTC | 1 | 99999 | 14 | 2019-02-07 | 2019-12-31
TM-2160-0005 | ROOM COMMAND MODULENTC | 1 | 99999 | 15.48 | 2019-02-07 | 2019-12-31
TM-2160-0007 | ROOM COMMAND MODULENTC | 1 | 99999 | 14.95 | 2019-02-07 | 2019-12-31
TM-2161-0000 | ROOM COMMAND MODULENTC | 1 | 99999 | 21.05 | 2019-01-01 | 2019-12-31
TM-2161-0002 | ROOM COMMAND MODULENTC | 1 | 99999 | 24.95 | 2019-01-01 | 2019-12-31
TM-2161-0005 | ROOM COMMAND MODULENTC | 1 | 99999 | 21.05 | 2019-01-01 | 2019-12-31
TM-2161-0007 | ROOM COMMAND MODULENTC | 1 | 99999 | 24.95 | 2019-01-01 | 2019-12-31
TM-2190-0000 | ROOM COMMAND MODULENTC | 1 | 99999 | 20.25 | 2019-02-07 | 2019-12-31
TM-2190-0005 | ROOM COMMANDO MODULENTC | 1 | 99999 | 20.25 | 2019-02-07 | 2019-12-31
TM-2191-0000 | ROOM COMMAND MODULENTC | 1 | 99999 | 21.05 | 2019-01-01 | 2019-12-31
TM-2191-0005 | ROOM COMMAND MODULENTC | 1 | 99999 | 21.05 | 2019-01-01 | 2019-12-31
TM-3140-0000 | ROOM TEMPERATIRE | 1 | 99999 | 17.76 | 2019-02-07 | 2019-12-31
TM-3140-0000-WL | TEMPER. SENSOR W/O LOGO | 1 | 99999 | 17.56 | 2019-02-07 | 2019-12-31
TM-9100-8900 | MOUNTING SURF KEY | 1 | 99999 | 4.42 | 2019-01-01 | 2019-12-31
TM-9100-8901 | PIN STOPS KIT | 1 | 99999 | 8.01 | 2019-01-01 | 2019-12-31
TM-9100-8902 | SERRATED KNOB 1=BAG OF 10 | 1 | 99999 | 12.74 | 2019-01-01 | 2019-12-31
TM-9100-8902-W | SERRATED KNOB 1=BAG OF 10 | 1 | 99999 | 12.74 | 2019-01-01 | 2019-12-31
TM-9100-8930 | MOUNTING SURF.ESSEN STYL | 1 | 99999 | 4.18 | 2019-01-01 | 2019-12-31
TM-9100-8931 | MOUNTING SURF.ESSEN STYL | 1 | 99999 | 3.94 | 2019-01-01 | 2019-12-31
TM-9100-8931-W | PLAS.SURF.MTG BASE RAL90 | 1 | 99999 | 4.26 | 2019-01-01 | 2019-12-31
TM-9100-8941 | KIT WALL BOX COLORE BIAN | 1 | 99999 | 14.57 | 2019-01-01 | 2019-12-31
TM-9100-8941-W | WALL BOX MTG.KIT RAL-901 | 1 | 99999 | 14.57 | 2019-01-01 | 2019-12-31
TM-9100-8951-W | PANEL MTG.KIT RAL-9010 | 1 | 99999 | 17.52 | 2019-01-01 | 2019-12-31
TM-9160-8009SM | ROOM COMMAND MODULE | 1 | 99999 | 38.58 | 2019-01-01 | 2019-12-31
TPDGREKEYFOBDEI | TPD-GREENKEYFOB-DEI | 1 | 99999 | 5.94 | 2019-01-01 | 2019-12-31
TPDREDKEYFOBMRA | TPD-REDKEYFOB-MRA | 1 | 99999 | 5.53 | 2019-01-01 | 2019-12-31
TR230/12-1 | TRANSF. 230VAC 3V | 1 | 99999 | 7.76 | 2019-01-01 | 2019-12-31
TR-EC-NH3-5000 | LEAK DETECTOR | 1 | 99999 | 463.89 | 2019-01-01 | 2019-12-31
TR-IR-CO2 | DETECTOR CO2 | 1 | 99999 | 279.65 | 2019-01-01 | 2019-12-31
TR-IR-CO210000 | DETECTOR CO2 | 1 | 99999 | 292.97 | 2019-01-01 | 2019-12-31
TR-IR-CO2-10000 | GAS TRANSMITTER | 1 | 99999 | 292.97 | 2019-01-01 | 2019-12-31
TRM0312-0B | BLACK TOUCH ROOMMODULE | 1 | 99999 | 82.65 | 2019-01-01 | 2019-12-31
TRM0312-0W | WHITE TOUCH ROOMMODULE | 1 | 99999 | 82.65 | 2019-01-01 | 2019-12-31
TR-SC-HC | DETECTOR R290 | 1 | 99999 | 209.58 | 2019-01-01 | 2019-12-31
TR-SC-HCFC-4000 | GAS TRANSMITTER | 1 | 99999 | 252.83 | 2019-01-01 | 2019-12-31
TR-SC-HFC-A-400 | GAS TRANSMITTER | 1 | 99999 | 466.79 | 2019-01-01 | 2019-12-31
TR-SC-HFC-B-400 | GAS TRANSMITTER | 1 | 99999 | 466.79 | 2019-01-01 | 2019-12-31
TR-SC-NH3-10000 | GAS TRANSMITTER | 1 | 99999 | 296.67 | 2019-01-01 | 2019-12-31
TR-SC-NH3-4000 | GAS TRANSMITTER | 1 | 99999 | 296.67 | 2019-01-01 | 2019-12-31
TS5.11/230 | ACTUATOR 230 VAC (M30 X | 1 | 99999 | 28.66 | 2019-01-01 | 2019-12-31
TS6.11/24 | ACTUATOR 24 VAC (M30 X 1 | 1 | 99999 | 31.5 | 2019-01-01 | 2019-12-31
TS-6300D-000 | DUCT MOUNTING KIT | 1 | 99999 | 3.33 | 2019-02-07 | 2019-12-31
TS-6300W-900 | KIT, THERMOWELL, ADAPTER | 1 | 99999 | 6.15 | 2019-02-07 | 2019-12-31
TS-6300W-D200 | THERMOWELL, DUCT | 1 | 99999 | 7.64 | 2019-02-07 | 2019-12-31
TS-6300W-D300 | THERMOWELL DUCT | 1 | 99999 | 10.9 | 2019-02-07 | 2019-12-31
TS-6300W-D400 | THERMOWELL DUCT | 1 | 99999 | 11.51 | 2019-02-07 | 2019-12-31
TS-6300W-E200 | T-WELL BRASS 50MM R1/2 | 1 | 99999 | 6.67 | 2019-02-07 | 2019-12-31
TS-6300W-E300 | T-WELL SS 50MM R1/2 | 1 | 99999 | 11.44 | 2019-02-07 | 2019-12-31
TS-6300W-E400 | T-WELL SS 50MM G1/2 | 1 | 99999 | 11.24 | 2019-02-07 | 2019-12-31
TS-6300W-F200 | T-WELL BRASS 120MM R1/2 | 1 | 99999 | 7.63 | 2019-02-07 | 2019-12-31
TS-6300W-F300 | T-WELL SS 120MM R1/2 | 1 | 99999 | 11.82 | 2019-02-07 | 2019-12-31
TS-6300W-F400 | T-WELL SS 120MM G1/2 | 1 | 99999 | 11.54 | 2019-02-07 | 2019-12-31
TS-6300W-G200 | T-WELL BRASS 150MM R1/2 | 1 | 99999 | 7.7 | 2019-02-07 | 2019-12-31
TS-6300W-G300 | T-WELL SS 150MM R1/2 | 1 | 99999 | 11.92 | 2019-02-07 | 2019-12-31
TS-6300W-G400 | T-WELL SS 150MM G1/2 | 1 | 99999 | 11.59 | 2019-02-07 | 2019-12-31
TS-6300W-H200 | T-WELL BRASS 200MM R1/2 | 1 | 99999 | 7.86 | 2019-02-07 | 2019-12-31
TS-6300W-H300 | T-WELL SS 200MM R1/2 | 1 | 99999 | 12.03 | 2019-02-07 | 2019-12-31
TS-6300W-H400 | T-WELL SS 200MM G1/2 | 1 | 99999 | 11.79 | 2019-02-07 | 2019-12-31
TS-6300W-I200 | T-WELL BRASS 260MM R1/2 | 1 | 99999 | 7.95 | 2019-02-07 | 2019-12-31
TS-6300W-I300 | T-WELL SS 260MM R1/2 | 1 | 99999 | 14.55 | 2019-02-07 | 2019-12-31
TS-6300W-I400 | T-WELL SS 260MM G1/2 | 1 | 99999 | 14.2 | 2019-02-07 | 2019-12-31
TS-6330C-E10 | TEMP SENSOR; 2K2 NTC, | 1 | 99999 | 11.08 | 2019-02-07 | 2019-12-31
TS-6330D-A10 | TEMP SENSOR; 2K2 NTC, | 1 | 99999 | 11.12 | 2019-02-07 | 2019-12-31
TS-6330D-B10 | TEMP SENSOR; 2K2 NTC, | 1 | 99999 | 11.34 | 2019-02-07 | 2019-12-31
TS-6330D-C10 | TEMP SENSOR; 2K2 NTC, | 1 | 99999 | 12.47 | 2019-02-07 | 2019-12-31
TS-6330D-D10 | TEMP SENSOR; 2K2 NTC, | 1 | 99999 | 11.79 | 2019-02-07 | 2019-12-31
TS-6330E-000 | TEMP SENSOR;2K2 NTC, | 1 | 99999 | 10.13 | 2019-02-07 | 2019-12-31
TS-6330E-050 | TEMP SENSOR; 2K2 NTC, | 1 | 99999 | 12.04 | 2019-02-07 | 2019-12-31
TS-6330K-F00 | TEMP SENSOR 2K2 NTC 1.5M | 1 | 99999 | 10.25 | 2019-02-07 | 2019-12-31
TS-6330S-000 | TEMP SENSOR 2K2 NTC | 1 | 99999 | 18.1 | 2019-02-07 | 2019-12-31
TS-6340C-E10 | TEMP SENSOR; 10K, NTC | 1 | 99999 | 8.69 | 2019-02-07 | 2019-12-31
TS-6340D-A10 | TEMP SENSOR; 10K NTC, | 1 | 99999 | 8.9 | 2019-02-07 | 2019-12-31
TS-6340D-B10 | TEMP SENSOR; 10K NTC, | 1 | 99999 | 8.95 | 2019-02-07 | 2019-12-31
TS-6340D-C10 | TEMP SENSOR; 10K NTC, | 1 | 99999 | 10.09 | 2019-02-07 | 2019-12-31
TS-6340D-D10 | TEMP SENSOR; 10K NTC, | 1 | 99999 | 9.56 | 2019-02-07 | 2019-12-31
TS-6340E-000 | TEMP SENSOR;10K NTC, | 1 | 99999 | 7.75 | 2019-02-07 | 2019-12-31
TS-6340E-050 | TEMP SENSOR; 10K NTC, | 1 | 99999 | 12.04 | 2019-02-07 | 2019-12-31
TS-6340K-F00 | TEMP SENSOR;10K NTC, 1.5M | 1 | 99999 | 7.86 | 2019-02-07 | 2019-12-31
TS-6340S-000 | TEMP SENSOR; 10K NTC | 1 | 99999 | 15.72 | 2019-02-07 | 2019-12-31
TS-6350C-E10 | TEMP SENSOR;PT100, | 1 | 99999 | 14.92 | 2019-01-01 | 2019-12-31
TS-6350D-A10 | TEMP SENSOR; PT100,138 | 1 | 99999 | 13.84 | 2019-01-01 | 2019-12-31
TS-6350D-B10 | TEMP SENSOR; PT100,192 | 1 | 99999 | 14.66 | 2019-01-01 | 2019-12-31
TS-6350D-C10 | TEMP SENSOR; PT100,290 | 1 | 99999 | 15.46 | 2019-01-01 | 2019-12-31
TS-6350D-D10 | TEMP SENSOR; PT100,446 | 1 | 99999 | 17.09 | 2019-01-01 | 2019-12-31
TS-6350E-000 | TEMP SENSOR;PT100, | 1 | 99999 | 12.75 | 2019-01-01 | 2019-12-31
TS-6350E-050 | TEMP SENSOR; PT100 | 1 | 99999 | 12.75 | 2019-01-01 | 2019-12-31
TS-6350S-000 | TEMP SENSOR; PT100, | 1 | 99999 | 18.74 | 2019-01-01 | 2019-12-31
TS-6360C-E10 | TEMP SENSOR;PT1000, | 1 | 99999 | 14.92 | 2019-01-01 | 2019-12-31
TS-6360D-A10 | TEMP SENSOR; PT1000,138 | 1 | 99999 | 13.84 | 2019-01-01 | 2019-12-31
TS-6360D-B10 | TEMP SENSOR; PT1000,192 | 1 | 99999 | 14.66 | 2019-01-01 | 2019-12-31
TS-6360D-C10 | TEMP SENSOR; PT1000,290 | 1 | 99999 | 15.46 | 2019-01-01 | 2019-12-31
TS-6360D-D10 | TEMP SENSOR; PT1000,446 | 1 | 99999 | 17.09 | 2019-01-01 | 2019-12-31
TS-6360E-000 | TEMP SENSOR;PT1000, | 1 | 99999 | 12.75 | 2019-01-01 | 2019-12-31
TS-6360E-050 | TEMP SENSOR; PT1000, | 1 | 99999 | 12.75 | 2019-01-01 | 2019-12-31
TS-6360K-F00 | TEMP SENSOR;PT1000 1.5M | 1 | 99999 | 8.94 | 2019-01-01 | 2019-12-31
TS-6360S-000 | TEMP SENSOR; PT1000, | 1 | 99999 | 17.09 | 2019-01-01 | 2019-12-31
TS-6370C-E13 | TEMP SENSOR: | 1 | 99999 | 23.53 | 2019-01-01 | 2019-12-31
TS-6370D-A11 | TEMP | 1 | 99999 | 24.15 | 2019-01-01 | 2019-12-31
TS-6370D-A12 | TEMP SENSOR: 0...10VDC, | 1 | 99999 | 24.15 | 2019-01-01 | 2019-12-31
TS-6370D-A13 | TEMP SENSOR: 0...10VDC, | 1 | 99999 | 24.15 | 2019-01-01 | 2019-12-31
TS-6370D-A14 | TEMP SENSOR: 0...10VDC, | 1 | 99999 | 24.15 | 2019-01-01 | 2019-12-31
TS-6370D-B11 | TEMP | 1 | 99999 | 25.24 | 2019-01-01 | 2019-12-31
TS-6370D-B12 | TEMP | 1 | 99999 | 25.24 | 2019-01-01 | 2019-12-31
TS-6370D-B13 | TEMP SENSOR: 0...10VDC, | 1 | 99999 | 25.24 | 2019-01-01 | 2019-12-31
TS-6370D-B14 | TEMP SENSOR: 0...10VDC, | 1 | 99999 | 25.24 | 2019-01-01 | 2019-12-31
TS-6370D-C11 | TEMP | 1 | 99999 | 26.86 | 2019-01-01 | 2019-12-31
TS-6370D-C12 | 27-5643-79: 0...10VDC, | 1 | 99999 | 26.86 | 2019-01-01 | 2019-12-31
TS-6370D-C13 | TEMP SENSOR: 0...10VDC, | 1 | 99999 | 26.86 | 2019-01-01 | 2019-12-31
TS-6370D-C14 | TEMP SENSOR: 0...10VDC, | 1 | 99999 | 26.33 | 2019-01-01 | 2019-12-31
TS-6370D-D11 | TEMP SENSOR:0...10VDC, | 1 | 99999 | 31.29 | 2019-01-01 | 2019-12-31
TS-6370D-D12 | TEMP SENSOR: 0...10VDC, | 1 | 99999 | 31.29 | 2019-01-01 | 2019-12-31
TS-6370D-D13 | TEMP SENSOR: 0...10VDC, | 1 | 99999 | 31.29 | 2019-01-01 | 2019-12-31
TS-6370D-D14 | TEMP | 1 | 99999 | 31.29 | 2019-01-01 | 2019-12-31
TS-6370E-001 | TEMP SENSOR: | 1 | 99999 | 20.36 | 2019-01-01 | 2019-12-31
TS-6370E-002 | TEMP | 1 | 99999 | 20.36 | 2019-01-01 | 2019-12-31
TS-6370E-051 | TEMP SENSOR; 0-10VDC, | 1 | 99999 | 20.36 | 2019-01-01 | 2019-12-31
TS-6370E-052 | TEMP SENSOR; 0-10VDC, | 1 | 99999 | 20.36 | 2019-01-01 | 2019-12-31
TS-6370R-F01 | TEMP SENSOR: 10VDC, 2M, | 1 | 99999 | 24.15 | 2019-01-01 | 2019-12-31
TS-6370R-F03 | TEMP SENSOR: 10VDC, 2M, | 1 | 99999 | 24.15 | 2019-01-01 | 2019-12-31
TS-6370R-F04 | TEMP | 1 | 99999 | 24.15 | 2019-01-01 | 2019-12-31
TS-6370S-002 | TEMP SENSOR: 0....10 | 1 | 99999 | 24.15 | 2019-01-01 | 2019-12-31
TS-6370S-004 | TEMP SENSOR: 0....10 | 1 | 99999 | 24.15 | 2019-01-01 | 2019-12-31
TS8.11/DDC | ACTUATOR M30X1,5 | 1 | 99999 | 62.99 | 2019-01-01 | 2019-12-31
TS-9100-8901 | COPPER WELL | 1 | 99999 | 9.4 | 2019-01-01 | 2019-12-31
TS-9100-8902 | COPPER WELL | 1 | 99999 | 9.92 | 2019-01-01 | 2019-12-31
TS-9100-8910 | STAINLESS STEEL WELL | 1 | 99999 | 6.53 | 2019-01-01 | 2019-12-31
TS-9100-8911 | STAINLESS STEEL WELL | 1 | 99999 | 24.04 | 2019-01-01 | 2019-12-31
TS-9100-8912 | STAINLESS STEEL WELL | 1 | 99999 | 23.19 | 2019-01-01 | 2019-12-31
TS-9100-8914 | KIT X IMMERS. ACC.INOX | 1 | 99999 | 31.04 | 2019-01-01 | 2019-12-31
TS-9100-8950 | SENSOR MOUNTING FLANGE | 1 | 99999 | 7.03 | 2019-01-01 | 2019-12-31
TS-9101-8225 | PIPING SENS..200 MM 0-15 | 1 | 99999 | 38.81 | 2019-01-01 | 2019-12-31
TS-9101-8226 | PIPING SENS..200 MM 20-1 | 1 | 99999 | 38.81 | 2019-01-01 | 2019-12-31
TS-9101-8227 | PIPING SENS..200 MM 50-1 | 1 | 99999 | 38.82 | 2019-01-01 | 2019-12-31
TS-9101-8232 | PIPING SENS.300MM -20+4 | 1 | 99999 | 37.65 | 2019-01-01 | 2019-12-31
TS-9101-8235 | PIPING SENS.300 MM 0-15 | 1 | 99999 | 40.1 | 2019-01-01 | 2019-12-31
TS-9101-8252 | PIPING SENS.500 MM 20-4 | 1 | 99999 | 45.77 | 2019-01-01 | 2019-12-31
TS-9101-8322 | SENS.HIGH VEL.200MM 20-4 | 1 | 99999 | 41.46 | 2019-01-01 | 2019-12-31
TS-9101-8323 | SENS.HIGH VEL.200MM 0-40 | 1 | 99999 | 41.46 | 2019-01-01 | 2019-12-31
TS-9101-8324 | SENS.HIGH VEL.200MM 0-10 | 1 | 99999 | 41.46 | 2019-01-01 | 2019-12-31
TS-9101-8333 | SENS.HIGH VEL.300MM 0-40 | 1 | 99999 | 42.99 | 2019-01-01 | 2019-12-31
TS-9101-8353 | SENS.HIGH VEL.500MM 0-4 | 1 | 99999 | 51.26 | 2019-01-01 | 2019-12-31
TS-9101-8602 | SENS.STRAP-ON MTG.-20+4 | 1 | 99999 | 34.76 | 2019-01-01 | 2019-12-31
TS-9101-8703 | CEILING SENS. MTG.0-40 | 1 | 99999 | 33.19 | 2019-01-01 | 2019-12-31
TS-9103-8320 | FAST SENS. NTC K2 200M | 1 | 99999 | 28.88 | 2019-01-01 | 2019-12-31
TS-9104-8320 | FAST RESPONSE SENS. | 1 | 99999 | 52.29 | 2019-01-01 | 2019-12-31
TS-9104-8400 | OUTDOOR SENSOR NTC K10 | 1 | 99999 | 22.55 | 2019-01-01 | 2019-12-31
TS-9104-8700-03 | CEILING SENSOR CABLE 3 | 1 | 99999 | 12.76 | 2019-01-01 | 2019-12-31
TS-9104-8700-05 | CEILING SENSOR CABLE 5 | 1 | 99999 | 12.63 | 2019-01-01 | 2019-12-31
TS-9104-8700-07 | CEILING SENSOR | 1 | 99999 | 14.55 | 2019-01-01 | 2019-12-31
TS-9105-8230 | DUCT SENS. PT100 300MM | 1 | 99999 | 39.76 | 2019-01-01 | 2019-12-31
TS-9105-8290 | DUCT SENS PT100 90 MM | 1 | 99999 | 38.44 | 2019-01-01 | 2019-12-31
TS-9105-8600 | STRAP-ON SENS. PT100 | 1 | 99999 | 31.35 | 2019-01-01 | 2019-12-31
TS-9106-8250 | 500 MM DUCT SENSORPT1000 | 1 | 99999 | 32.76 | 2019-01-01 | 2019-12-31
TS-9106-8310 | 160 MM DUCT | 1 | 99999 | 31.11 | 2019-01-01 | 2019-12-31
TS-9106-8320 | ROD FAST RESPONSE | 1 | 99999 | 30.43 | 2019-01-01 | 2019-12-31
TS-9106-8330 | ROD FAST RESPONSE | 1 | 99999 | 32.59 | 2019-01-01 | 2019-12-31
TS-9106-8350 | 500 MM DUCT | 1 | 99999 | 31.97 | 2019-01-01 | 2019-12-31
TS-M30/M38 | ADAPTER M30/M38 | 1 | 99999 | 16.72 | 2019-01-01 | 2019-12-31
TTT0103 | T3 SINGLE KEYFOR 3 PC | 1 | 99999 | 162.48 | 2019-01-01 | 2019-12-31
TTT0110 | T3 SINGLE KEYFOR 10 PC | 1 | 99999 | 259.81 | 2019-01-01 | 2019-12-31
TTT0130 | T3 SINGLE KEYFOR 30 PC | 1 | 99999 | 541 | 2019-01-01 | 2019-12-31
TUC0301-2 | 230VAC N2 BACNET | 1 | 99999 | 68.07 | 2019-01-01 | 2019-12-31
TUC0311-1L | TERMINAL UNIT | 1 | 99999 | 78.24 | 2019-01-01 | 2019-12-31
TUC0311-2 | 230VAC N2 BACNET | 1 | 99999 | 70.77 | 2019-01-01 | 2019-12-31
TUC0311-2RY | ASSEMBLY TERMINAL UNIT | 1 | 99999 | 71.63 | 2019-01-01 | 2019-12-31
TUC0311-2S | 230VAC N2/BACNET | 1 | 99999 | 69.44 | 2019-01-01 | 2019-12-31
TUC0312-2 | 230VAC BACNETTUC PLUS | 1 | 99999 | 67.42 | 2019-01-01 | 2019-12-31
U14B | ADAPTOR 1/4FLARE | 1 | 99999 | 2.69 | 2019-01-01 | 2019-12-31
UPS1500 | ACCESSORIES GAS | 1 | 99999 | 249.37 | 2019-01-01 | 2019-12-31
UPS4000 | BACK UP BATTERY | 1 | 99999 | 285.35 | 2019-01-01 | 2019-12-31
V11HAA-100 | 3-WAY AIR VALVE;W/BARBED | 1 | 99999 | 63.46 | 2019-01-01 | 2019-12-31
V11HBA-100 | 3-WAY AIR VALVE;W/BARBED | 1 | 99999 | 64.7 | 2019-01-01 | 2019-12-31
V11HGA-100 | 3-WAY AIR VALVE;W/BARBED | 1 | 99999 | 75.64 | 2019-01-01 | 2019-12-31
V11PNA-105 | 3-WAY AIR VALVE; W/BARBED | 1 | 99999 | 66.74 | 2019-01-01 | 2019-12-31
V243GT-1C | 2-1/2 IN FLANGE,HP WATER | 1 | 99999 | 2201.45 | 2019-01-01 | 2019-12-31
V243HW-1C | 4" ASME FLANGE, | 1 | 99999 | 6852.47 | 2019-01-01 | 2019-12-31
V246GA1A001C | WATER VALVE HP 3/8"INCH | 1 | 99999 | 76.67 | 2019-01-01 | 2019-12-31
V246GB1A001C | WATER VALVE HP 1/2 INCH | 1 | 99999 | 87.89 | 2019-01-01 | 2019-12-31
V246GC1A001C | WATER VALVE HP 3/4"INCH | 1 | 99999 | 94.88 | 2019-01-01 | 2019-12-31
V246GD1B001C | WATERVALVE HP 1 IN COMMER | 1 | 99999 | 120.75 | 2019-01-01 | 2019-12-31
V246GE1B001C | WATERVLVE HP 1 1/4IN COMM | 1 | 99999 | 133.97 | 2019-01-01 | 2019-12-31
V246GR1B001C | WATERVALVE HP 1 1/2IN COM | 1 | 99999 | 309.32 | 2019-01-01 | 2019-12-31
V246GS1B001C | 2 IN FLANGE, HP | 1 | 99999 | 431.91 | 2019-01-01 | 2019-12-31
V246HA1B001C | WATER VALVE HP 3/8"INCH | 1 | 99999 | 155.78 | 2019-01-01 | 2019-12-31
V246HB1B001C | WATER VALVE HP 1/2IN | 1 | 99999 | 173.8 | 2019-01-01 | 2019-12-31
V246HC1B001C | WATER VALVE HP 3/4"INCH | 1 | 99999 | 182.43 | 2019-01-01 | 2019-12-31
V246HD1B001C | WATERVLVE HP 1IN MARITIME | 1 | 99999 | 329.31 | 2019-01-01 | 2019-12-31
V246HE1B001C | WATERVLVE HP 1 1/4IN MARI | 1 | 99999 | 363.38 | 2019-01-01 | 2019-12-31
V246HR1-001C | WATERVALVE 1 1/2IN FLG DA | 1 | 99999 | 543.44 | 2019-01-01 | 2019-12-31
V246HR1B001C | WATERVLVE HP 1 1/2IN MARI | 1 | 99999 | 544.28 | 2019-01-01 | 2019-12-31
V246HS1B001C | 2 IN FLANGE, HP WATER | 1 | 99999 | 697.47 | 2019-01-01 | 2019-12-31
V248GB1B001C | WATER VALVE HP 1/2IN | 1 | 99999 | 104.03 | 2019-01-01 | 2019-12-31
V248GC1B001C | WATER VALVE HP 3/4"INCH | 1 | 99999 | 115.27 | 2019-01-01 | 2019-12-31
V248GD1B001C | WATERVALVE HP 1IN COMMER | 1 | 99999 | 263.76 | 2019-01-01 | 2019-12-31
V248GE1B001C | WATERVLVE HP 1 1/4IN COMM | 1 | 99999 | 268.99 | 2019-01-01 | 2019-12-31
V248GF1B001C | 1-1/2 IN, HP WATER VALVE | 1 | 99999 | 397.28 | 2019-01-01 | 2019-12-31
V248HC1B001C | WATER VALVE HP 3/4" INCH | 1 | 99999 | 295.29 | 2019-01-01 | 2019-12-31
V-3000-1 | PNEU VLV ACTUATOR | 1 | 99999 | 34.18 | 2019-01-01 | 2019-12-31
V-3000-600 | DIAPHRAGM | 1 | 99999 | 19.56 | 2019-01-01 | 2019-12-31
V-3000-8012 | V-3000-8012, ACTUATOR, | 1 | 99999 | 37.67 | 2019-01-01 | 2019-12-31
V-3801-8001 | ACTUATOR | 1 | 99999 | 34.2 | 2019-01-01 | 2019-12-31
V-3801-8901 | SPRING KIT 3-7 PSI | 1 | 99999 | 8.05 | 2019-01-01 | 2019-12-31
V-3801-8902 | SPRING KIT 3-15 PSI | 1 | 99999 | 7.67 | 2019-01-01 | 2019-12-31
V-3801-8904 | SPRING KIT 9-14 PSI | 1 | 99999 | 8.37 | 2019-01-01 | 2019-12-31
V-3966-1002 | 1/2" NC GL 9-13# W/A 3.2 | 1 | 99999 | 99.5 | 2019-01-01 | 2019-12-31
V-400-8006 | ACTUATOR | 1 | 99999 | 129.59 | 2019-01-01 | 2019-12-31
V-400-8008 | PNEU. VALVE ACT. | 1 | 99999 | 118.58 | 2019-01-01 | 2019-12-31
V43AT-2C | PRES ACTUATED WATER VALVE | 1 | 99999 | 1472.56 | 2019-01-01 | 2019-12-31
V43AW-2C | PRES ACTUATED WATER VALVE | 1 | 99999 | 3888.34 | 2019-01-01 | 2019-12-31
V43BT-3C | PRES ACTUATED WATER VALVE | 1 | 99999 | 3057.85 | 2019-01-01 | 2019-12-31
V43BT-7C | PRES ACTUATED WATER VALVE | 1 | 99999 | 2761.55 | 2019-01-01 | 2019-12-31
V43BV-7C | PRES ACTUATED WATER VALVE | 1 | 99999 | 3508.4 | 2019-01-01 | 2019-12-31
V43BW-2C | PRES ACTUATED WATER VALVE | 1 | 99999 | 6121.77 | 2019-01-01 | 2019-12-31
V43BW-7C | PRES ACTUATED WATER VALVE | 1 | 99999 | 6121.77 | 2019-01-01 | 2019-12-31
V-4440-1011 | 1/2" H-C 6-9# STR 2.4CV | 1 | 99999 | 343.45 | 2019-01-01 | 2019-12-31
V46AA-3C | COMMERCIAL WATER REG VALV | 1 | 99999 | 53.99 | 2019-01-01 | 2019-12-31
V46AA-40D | WATER VALVE | 1 | 99999 | 53.99 | 2019-01-01 | 2019-12-31
V46AA-43C | COMMERCIAL WATER REG VALV | 1 | 99999 | 96.9 | 2019-01-01 | 2019-12-31
V46AA-53C | 3/8" WATER REG VALVE | 1 | 99999 | 34.04 | 2019-01-01 | 2019-12-31
V46AA-56C | COM WATER REG VALVE; | 1 | 99999 | 68.22 | 2019-01-01 | 2019-12-31
V46AA-9300 | WATERVALVE 3/8 INCH | 1 | 99999 | 42.42 | 2019-01-01 | 2019-12-31
V46AA-9301 | WATERVALVE 3/8 INCH | 1 | 99999 | 42.42 | 2019-01-01 | 2019-12-31
V46AA-9510 | WATERVALVE 3/8 INCH | 1 | 99999 | 42.45 | 2019-01-01 | 2019-12-31
V46AA-9600 | WATERVALVE 3/8 INCH | 1 | 99999 | 44.66 | 2019-01-01 | 2019-12-31
V46AA-9602 | WATERVALVE 3/8 INCH | 1 | 99999 | 46.31 | 2019-01-01 | 2019-12-31
V46AA-9606 | WATERVALVE 3/8 INCH | 1 | 99999 | 44.66 | 2019-01-01 | 2019-12-31
V46AA-9608 | WATERVALVE 3/8 INCH | 1 | 99999 | 44.87 | 2019-01-01 | 2019-12-31
V46AA-9609 | WATERVALVE 3/8 INCH | 1 | 99999 | 44.8 | 2019-01-01 | 2019-12-31
V46AA-9950 | WATERVALVE 3/8 INCH | 1 | 99999 | 42.71 | 2019-01-01 | 2019-12-31
V46AA-9951 | WATERVALVE 3/8 INCH | 1 | 99999 | 43.21 | 2019-01-01 | 2019-12-31
V46AB-17C | COMMERCIAL WATER REG VALV | 1 | 99999 | 61.26 | 2019-01-01 | 2019-12-31
V46AB-1C | COMMERCIAL WATER REG VALV | 1 | 99999 | 75.71 | 2019-01-01 | 2019-12-31
V46AB-9300 | WATERVALVE 1/2 INCH | 1 | 99999 | 50.37 | 2019-01-01 | 2019-12-31
V46AB-9510 | WATERVALVE 1/2 INCH | 1 | 99999 | 51.25 | 2019-01-01 | 2019-12-31
V46AB-9600 | WATERVALVE 1/2 INCH | 1 | 99999 | 50.06 | 2019-01-01 | 2019-12-31
V46AB-9605 | WATERVALVE 1/2 INCH | 1 | 99999 | 49 | 2019-01-01 | 2019-12-31
V46AB-9950 | WATERVALVE 1/2 INCH | 1 | 99999 | 49.59 | 2019-01-01 | 2019-12-31
V46AB-9951 | WATERVALVE 1/2 INCH | 1 | 99999 | 50.78 | 2019-01-01 | 2019-12-31
V46AC-1C | COMMERCIAL WATER REG VALV | 1 | 99999 | 93.88 | 2019-01-01 | 2019-12-31
V46AC-9300 | WATERVALVE 3/4 INCH | 1 | 99999 | 56.57 | 2019-01-01 | 2019-12-31
V46AC-9510 | WATERVALVE 3/4 INCH | 1 | 99999 | 56.56 | 2019-01-01 | 2019-12-31
V46AC-9600 | WATERVALVE 3/4 INCH | 1 | 99999 | 59.65 | 2019-01-01 | 2019-12-31
V46AC-9604 | WATERVALVE 3/4 INCH | 1 | 99999 | 57.29 | 2019-01-01 | 2019-12-31
V46AC-9605 | WATERVALVE 3/4 INCH | 1 | 99999 | 61.98 | 2019-01-01 | 2019-12-31
V46AC-9951 | WATERVALVE 3/4 INCH | 1 | 99999 | 58.86 | 2019-01-01 | 2019-12-31
V46AD-1C | COMMERCIAL WATER REG VALV | 1 | 99999 | 130.97 | 2019-01-01 | 2019-12-31
V46AD-9300 | WATERVALVE 1 INCH | 1 | 99999 | 123.39 | 2019-01-01 | 2019-12-31
V46AD-9510 | WATERVALVE 1 INCH | 1 | 99999 | 128.34 | 2019-01-01 | 2019-12-31
V46AD-9511 | WATERVALVE 1 INCH | 1 | 99999 | 148.9 | 2019-01-01 | 2019-12-31
V46AD-9600 | WATERVALVE 1 INCH | 1 | 99999 | 130.76 | 2019-01-01 | 2019-12-31
V46AE-1C | COMMERCIAL WATER REG VALV | 1 | 99999 | 114.65 | 2019-01-01 | 2019-12-31
V46AE-9300 | WATERVALVE 1 1/4 INCH | 1 | 99999 | 141.07 | 2019-01-01 | 2019-12-31
V46AE-9510 | WATERVALVE 1 1/4 INCH | 1 | 99999 | 145.06 | 2019-01-01 | 2019-12-31
V46AE-9512 | WATERVALVE 1 1/4 INCH | 1 | 99999 | 168.01 | 2019-01-01 | 2019-12-31
V46AE-9600 | WATERVALVE 1 1/4 INCH | 1 | 99999 | 149.18 | 2019-01-01 | 2019-12-31
V46AR-1C | COMMERCIAL WATER REG VALV | 1 | 99999 | 260.98 | 2019-01-01 | 2019-12-31
V46AR-9300 | WATERVALVE 11/2 INCH | 1 | 99999 | 264.37 | 2019-01-01 | 2019-12-31
V46AR-9600 | WATERVALVE 11/2 INCH | 1 | 99999 | 264.68 | 2019-01-01 | 2019-12-31
V46AS-2C | COMMERCIAL WATER REG VALV | 1 | 99999 | 380.48 | 2019-01-01 | 2019-12-31
V46AS-9300 | WATERVALVE 2 INCH | 1 | 99999 | 431.11 | 2019-01-01 | 2019-12-31
V46AS-9301 | WATERVALVE 2 INCH | 1 | 99999 | 452.35 | 2019-01-01 | 2019-12-31
V46AT-2C | COMMERCIAL WATER REG VALV | 1 | 99999 | 550.4 | 2019-01-01 | 2019-12-31
V46AT-9300 | WATERVALVE 2 1/2 INCH | 1 | 99999 | 527.46 | 2019-01-01 | 2019-12-31
V46AT-9301 | WATERVALVE 2 1/2 INCH | 1 | 99999 | 527.47 | 2019-01-01 | 2019-12-31
V46BA-2C | MARITIME WATER REG VALVE | 1 | 99999 | 147.17 | 2019-01-01 | 2019-12-31
V46BA-9510 | WATERVALVE 3/8 INCH | 1 | 99999 | 145.28 | 2019-01-01 | 2019-12-31
V46BA-9600 | WATERVALVE 3/8 INCH | 1 | 99999 | 145.28 | 2019-01-01 | 2019-12-31
V46BB-2C | MARITIME WATER REG VALVE | 1 | 99999 | 153.36 | 2019-01-01 | 2019-12-31
V46BB-9510 | WATERVALVE 1/2 INCH | 1 | 99999 | 156.08 | 2019-01-01 | 2019-12-31
V46BB-9600 | WATERVALVE 1/2 INCH | 1 | 99999 | 158.62 | 2019-01-01 | 2019-12-31
V46BC-2C | MARITIME WATER REG VALVE | 1 | 99999 | 194.57 | 2019-01-01 | 2019-12-31
V46BC-5C | MARITIME WATER REG VALVE | 1 | 99999 | 187.42 | 2019-01-01 | 2019-12-31
V46BC-9510 | WATERVALVE 3/4 INCH | 1 | 99999 | 181.03 | 2019-01-01 | 2019-12-31
V46BC-9511 | WATERVALVE 3/4 INCH | 1 | 99999 | 185.58 | 2019-01-01 | 2019-12-31
V46BC-9600 | WATERVALVE 3/4 INCH | 1 | 99999 | 181.03 | 2019-01-01 | 2019-12-31
V46BD-2C | MARITIME WATER REG VALVE | 1 | 99999 | 272.9 | 2019-01-01 | 2019-12-31
V46BD-4C | MARITIME WATER REG VALVE | 1 | 99999 | 294.35 | 2019-01-01 | 2019-12-31
V46BD-9510 | WATERVALVE 1 INCH | 1 | 99999 | 307.27 | 2019-01-01 | 2019-12-31
V46BD-9600 | WATERVALVE 1 INCH | 1 | 99999 | 307.23 | 2019-01-01 | 2019-12-31
V46BE-2C | MARITIME WATER REG VALVE | 1 | 99999 | 355.15 | 2019-01-01 | 2019-12-31
V46BE-9510 | WATERVALVE 11/4 INCH | 1 | 99999 | 373.92 | 2019-01-01 | 2019-12-31
V46BE-9511 | WATERVALVE 1 1/4 INCH | 1 | 99999 | 396.35 | 2019-01-01 | 2019-12-31
V46BE-9600 | WATERVALVE 11/4 INCH | 1 | 99999 | 373.91 | 2019-01-01 | 2019-12-31
V46BR-9510 | WATERVALVE 11/2 INCH | 1 | 99999 | 563.99 | 2019-01-01 | 2019-12-31
V46BR-9600 | WATERVALVE 11/2 INCH | 1 | 99999 | 563.99 | 2019-01-01 | 2019-12-31
V46BS-3C | MARITIME WATER REG VALVE | 1 | 99999 | 998.77 | 2019-01-01 | 2019-12-31
V46BS-4C | MARITIME WATER REG VALVE | 1 | 99999 | 1017.98 | 2019-01-01 | 2019-12-31
V46BS-9300 | WATERVALVE 2 INCH | 1 | 99999 | 1014.3 | 2019-01-01 | 2019-12-31
V46BS-9301 | WATERVALVE 2 INCH | 1 | 99999 | 1014.3 | 2019-01-01 | 2019-12-31
V46BT-4C | MARITIME WATER REG VALVE | 1 | 99999 | 1120.44 | 2019-01-01 | 2019-12-31
V46BT-9300 | WATERVALVE 21/2 INCH | 1 | 99999 | 1105.58 | 2019-01-01 | 2019-12-31
V46BT-9301 | WATERVALVE 21/2 INCH | 1 | 99999 | 1105.59 | 2019-01-01 | 2019-12-31
V46CN-2C | NAVY WATER REG VALVE | 1 | 99999 | 254.59 | 2019-01-01 | 2019-12-31
V46CP-2C | NAVY WATER REG VALVE | 1 | 99999 | 414.55 | 2019-01-01 | 2019-12-31
V46CQ-2C | NAVY WATER REG VALVE | 1 | 99999 | 456.97 | 2019-01-01 | 2019-12-31
V46CR-2C | NAVY WATER REG VALVE | 1 | 99999 | 553.89 | 2019-01-01 | 2019-12-31
V46CS-3C | NAVY WATER REG VALVE | 1 | 99999 | 665.28 | 2019-01-01 | 2019-12-31
V46CT-4C | NAVY WATER REG VALVE | 1 | 99999 | 1141.99 | 2019-01-01 | 2019-12-31
V46EA-3D | COMMERCIAL WATER REG VALV | 1 | 99999 | 43.25 | 2019-01-01 | 2019-12-31
V46EA-5C | COMMERCIAL WATER REG VALV | 1 | 99999 | 44.63 | 2019-01-01 | 2019-12-31
V46NB-1C | COMMERCIAL WATER REG VALV | 1 | 99999 | 46.99 | 2019-01-01 | 2019-12-31
V46SA-9101 | WATERVALVE 3/8 INCH | 1 | 99999 | 54.07 | 2019-01-01 | 2019-12-31
V46SA-9110 | WATERVALVE 3/8 INCH | 1 | 99999 | 47.37 | 2019-01-01 | 2019-12-31
V46SA-9300 | WATERVALVE 3/8 INCH | 1 | 99999 | 40.53 | 2019-01-01 | 2019-12-31
V46SA-9600 | WATERVALVE 3/8 INCH | 1 | 99999 | 49.19 | 2019-01-01 | 2019-12-31
V46SA-9950 | WATERVALVE 3/8 INCH | 1 | 99999 | 49.24 | 2019-01-01 | 2019-12-31
V46SA-9951 | WATERVALVE 3/8 INCH | 1 | 99999 | 51.8 | 2019-01-01 | 2019-12-31
V-4710-602 | DIAPHRAGM | 1 | 99999 | 33.98 | 2019-01-01 | 2019-12-31
V-4710-603 | DIAPHRAGM | 1 | 99999 | 66.34 | 2019-01-01 | 2019-12-31
V-4710-604 | DIAPHRAGM FOR 8R | 1 | 99999 | 144.95 | 2019-01-01 | 2019-12-31
V47AA-26C | TEMP ACT MODULATING VALVE | 1 | 99999 | 157.7 | 2019-01-01 | 2019-12-31
V47AA-2C | TEMP ACT MODULATING VALVE | 1 | 99999 | 164.84 | 2019-01-01 | 2019-12-31
V47AA-3C | TEMP ACT MODULATING VALVE | 1 | 99999 | 186.93 | 2019-01-01 | 2019-12-31
V47AA-9161 | WATERVALVE 3/8 INCH | 1 | 99999 | 90.98 | 2019-01-01 | 2019-12-31
V47AA-9162 | WATERVALVE 3/8 INCH | 1 | 99999 | 86.11 | 2019-01-01 | 2019-12-31
V47AB-3C | TEMP ACT MODULATING VALVE | 1 | 99999 | 171.21 | 2019-01-01 | 2019-12-31
V47AB-4C | TEMP ACT MODULATING VALVE | 1 | 99999 | 191.24 | 2019-01-01 | 2019-12-31
V47AB-5C | TEMP ACT MODULATING VALVE | 1 | 99999 | 113.41 | 2019-01-01 | 2019-12-31
V47AB-7C | TEMP ACT MODULATING VALVE | 1 | 99999 | 198.31 | 2019-01-01 | 2019-12-31
V47AB-9160 | WATERVALVE 1/2 INCH | 1 | 99999 | 113.32 | 2019-01-01 | 2019-12-31
V47AC-3C | TEMP ACT MODULATING VALVE | 1 | 99999 | 208.77 | 2019-01-01 | 2019-12-31
V47AC-47C | TEMP WATER REG VALVE | 1 | 99999 | 164.34 | 2019-01-01 | 2019-12-31
V47AC-6C | TEMP ACT MODULATING VALVE | 1 | 99999 | 173.25 | 2019-01-01 | 2019-12-31
V47AC-9160 | WATERVALVE 3/4 INCH | 1 | 99999 | 123.39 | 2019-01-01 | 2019-12-31
V47AD-1C | TEMP ACT MODULATING VALVE | 1 | 99999 | 277.75 | 2019-01-01 | 2019-12-31
V47AD-9160 | WATERVALVE 1 INCH | 1 | 99999 | 167.67 | 2019-01-01 | 2019-12-31
V47AD-9161 | WATERVALVE 1 INCH | 1 | 99999 | 167.67 | 2019-01-01 | 2019-12-31
V47AE-1C | TEMP ACT MODULATING VALVE | 1 | 99999 | 290.89 | 2019-01-01 | 2019-12-31
V47AE-2C | TEMP ACT MODULATING VALVE | 1 | 99999 | 245.1 | 2019-01-01 | 2019-12-31
V47AE-9160 | WATERVALVE 11/4 INCH | 1 | 99999 | 242.2 | 2019-01-01 | 2019-12-31
V47AE-9161 | WATERVALVE 11/4 INCH | 1 | 99999 | 242.2 | 2019-01-01 | 2019-12-31
V47AR-1C | TEMP ACT MODULATING VALVE | 1 | 99999 | 322.39 | 2019-01-01 | 2019-12-31
V47AR-2C | TEMP ACT MODULATING VALVE | 1 | 99999 | 318.37 | 2019-01-01 | 2019-12-31
V47AR-3C | TEMP ACT MODULATING VALVE | 1 | 99999 | 325.91 | 2019-01-01 | 2019-12-31
V47AR-9160 | WATERVALVE 11/2 INCH | 1 | 99999 | 321.76 | 2019-01-01 | 2019-12-31
V47AR-9161 | WATERVALVE 11/2 INCH | 1 | 99999 | 321.78 | 2019-01-01 | 2019-12-31
V47AS-13C | TEMP ACT WATER REG VLV | 1 | 99999 | 560.45 | 2019-01-01 | 2019-12-31
V47AS-1C | TEMP ACT MODULATING VALVE | 1 | 99999 | 438.5 | 2019-01-01 | 2019-12-31
V47AS-2C | TEMP ACT MODULATING VALVE | 1 | 99999 | 429.98 | 2019-01-01 | 2019-12-31
V47AT-6C | TEMP ACT MODULATING VALVE | 1 | 99999 | 594.01 | 2019-01-01 | 2019-12-31
V47BD-3C | TEMP ACT MODULATING VALVE | 1 | 99999 | 361.32 | 2019-01-01 | 2019-12-31
V48AB-9510 | WATERVALVE 1/2 INCH | 1 | 99999 | 98.49 | 2019-01-01 | 2019-12-31
V48AB-9600 | WATERVALVE 1/2 INCH | 1 | 99999 | 98.49 | 2019-01-01 | 2019-12-31
V48AC-1C | THREE WAY PRES ACT WATER | 1 | 99999 | 113.14 | 2019-01-01 | 2019-12-31
V48AC-9510 | WATERVALVE 3/4 INCH | 1 | 99999 | 110.11 | 2019-01-01 | 2019-12-31
V48AC-9600 | WATERVALVE 3/4 INCH | 1 | 99999 | 111.31 | 2019-01-01 | 2019-12-31
V48AD-9510 | WATERVALVE 1 INCH | 1 | 99999 | 290.77 | 2019-01-01 | 2019-12-31
V48AD-9600 | WATERVALVE 1 INCH | 1 | 99999 | 290.77 | 2019-01-01 | 2019-12-31
V48AD-9602 | WATERVALVE 1 INCH | 1 | 99999 | 285.29 | 2019-01-01 | 2019-12-31
V48AE-9510 | WATERVALVE 11/4 INCH | 1 | 99999 | 304.13 | 2019-01-01 | 2019-12-31
V48AE-9600 | WATERVALVE 11/4 INCH | 1 | 99999 | 304.13 | 2019-01-01 | 2019-12-31
V48AF-9300 | WATERVALVE 11/2 INCH | 1 | 99999 | 411.8 | 2019-01-01 | 2019-12-31
V48BC-9600 | WATERVALVE 3/4 INCH | 1 | 99999 | 287.56 | 2019-01-01 | 2019-12-31
V50AB-1C | MODULATING VALVE - TEMP | 1 | 99999 | 276 | 2019-01-01 | 2019-12-31
V50AE-3C | MODULATING VALVE - TEMP | 1 | 99999 | 228.85 | 2019-01-01 | 2019-12-31
V-510-100 | POS. SPRING 3/16- 5/16" | 1 | 99999 | 9.33 | 2019-01-01 | 2019-12-31
V-510-101 | POS. SPRING 3/8 - 7/16" | 1 | 99999 | 11.44 | 2019-01-01 | 2019-12-31
V-510-102 | POS. SPRING 15/32 - 5/8" | 1 | 99999 | 11.12 | 2019-01-01 | 2019-12-31
V-510-103 | POS. SPRING 11/16 - 3/4" | 1 | 99999 | 6.73 | 2019-01-01 | 2019-12-31
V-520-650 | PACKING KIT | 1 | 99999 | 9.78 | 2019-01-01 | 2019-12-31
V5210BC | VALVE 2W DN10 KV0,4 | 1 | 99999 | 11.69 | 2019-01-01 | 2019-12-31
V5210CC | VALVE 2W DN10 KV0,63 | 1 | 99999 | 11.47 | 2019-01-01 | 2019-12-31
V5210DC | VALVE 2W DN10 KV1 | 1 | 99999 | 11.69 | 2019-01-01 | 2019-12-31
V5210MC | VALVE 2W DN20 KV4,5 | 1 | 99999 | 20.97 | 2019-01-01 | 2019-12-31
V5210ZC | VALVE 2W DN10 KV0,16 | 1 | 99999 | 11.69 | 2019-01-01 | 2019-12-31
V-5230-6001 | SPRING KIT,3-7#5/16" STK | 1 | 99999 | 10.74 | 2019-01-01 | 2019-12-31
V-5236-6800 | ACTUATOR | 1 | 99999 | 21.55 | 2019-01-01 | 2019-12-31
V-52-654 | GR BADERNA S2 3/8" | 1 | 99999 | 22.21 | 2019-01-01 | 2019-12-31
V5290BC | VALVE 2W DN10 KV0,4 CF | 1 | 99999 | 10.44 | 2019-01-01 | 2019-12-31
V5290CC | VALVE 2W DN10 KV0,63 CF | 1 | 99999 | 10.64 | 2019-01-01 | 2019-12-31
V5290DC | VALVE 2W DN10 KV1 CF | 1 | 99999 | 10.64 | 2019-01-01 | 2019-12-31
V5290EC | VALVE 2W DN10 KV1,6 CF | 1 | 99999 | 10.64 | 2019-01-01 | 2019-12-31
V5510BC | VALVE 3WBP DN10 KV0,4 | 1 | 99999 | 16.77 | 2019-01-01 | 2019-12-31
V5510KC | VALVE 3WBP DN15 KV4 | 1 | 99999 | 20.25 | 2019-01-01 | 2019-12-31
V5510MC | VALVE 3WBP DN20 KV5 | 1 | 99999 | 24.09 | 2019-01-01 | 2019-12-31
V5590BC | VALVE 3WBP DN10 KV0,4 CF | 1 | 99999 | 15.56 | 2019-01-01 | 2019-12-31
V5590CC | VALV 3WBP DN10 KV0,63 CF | 1 | 99999 | 15.26 | 2019-01-01 | 2019-12-31
V5590DC | VALVE 3WBP DN10 KV1 CF | 1 | 99999 | 15.56 | 2019-01-01 | 2019-12-31
V5590EC | VALVE 2W DN10 KV1,6 CF | 1 | 99999 | 15.56 | 2019-01-01 | 2019-12-31
V5810BC | VALVE 3W DN10 KV0,4 | 1 | 99999 | 15.97 | 2019-01-01 | 2019-12-31
V5810CC | VALVE 3W DN10 KV0,63 | 1 | 99999 | 15.67 | 2019-01-01 | 2019-12-31
V5810DC | VALVE 3W DN10 KV1 | 1 | 99999 | 15.97 | 2019-01-01 | 2019-12-31
V5810EC | VALVE 3W DN10 KV1,6 | 1 | 99999 | 15.97 | 2019-01-01 | 2019-12-31
V5810JC | VALVE 3W DN15 KV2,5 | 1 | 99999 | 17.41 | 2019-01-01 | 2019-12-31
V5810KC | VALVE 3W DN15 KV4 | 1 | 99999 | 17.41 | 2019-01-01 | 2019-12-31
V-6135-1 | AIR SW. VALVE, 3-WAY | 1 | 99999 | 110.61 | 2019-01-01 | 2019-12-31
V-6137-1 | 3-WAY AIR SWITCH. VALVE | 1 | 99999 | 106.18 | 2019-01-01 | 2019-12-31
V6W1AAE | SIX WAYS VALVES DN153/4" | 1 | 99999 | 55.9 | 2019-01-01 | 2019-12-31
V6W1BCF | SIX WAYS VALVES DN203/4" | 1 | 99999 | 61.47 | 2019-01-01 | 2019-12-31
V-9502-16 | POS FOR 4R (V-5230) | 1 | 99999 | 119.89 | 2019-01-01 | 2019-12-31
V-9502-19 | SPRING 5/16"-1/2", 8-12# | 1 | 99999 | 9.08 | 2019-01-01 | 2019-12-31
V-9502-600 | DIAPHRAGM | 1 | 99999 | 45.87 | 2019-01-01 | 2019-12-31
V-9502-601 | PILOT | 1 | 99999 | 153.64 | 2019-01-01 | 2019-12-31
V-9502-614 | SPRING 1.125" STROKE | 1 | 99999 | 5.25 | 2019-01-01 | 2019-12-31
V-9502-6801 | PILOT SPRING | 1 | 99999 | 6.83 | 2019-01-01 | 2019-12-31
V-9502-6802 | PILOT SPRING | 1 | 99999 | 6.85 | 2019-01-01 | 2019-12-31
V-9502-6803 | PILOT POSITIONER V-3000 | 1 | 99999 | 7.28 | 2019-01-01 | 2019-12-31
V-9502-6804 | PLATE | 1 | 99999 | 16.75 | 2019-01-01 | 2019-12-31
V-9502-8001 | POSITIONER | 1 | 99999 | 100.9 | 2019-01-01 | 2019-12-31
V-9502-8033 | POSITIONER KIT INCLUDES: | 1 | 99999 | 132.44 | 2019-01-01 | 2019-12-31
V-9502-8040 | PILOT POSIT. W/MTG KIT | 1 | 99999 | 134.07 | 2019-01-01 | 2019-12-31
V-9502-8043 | P.P.W/MTG KIT FOR 4R/5R | 1 | 99999 | 130.69 | 2019-01-01 | 2019-12-31
V-9502-8100 | PILOT SPRING | 1 | 99999 | 10.44 | 2019-01-01 | 2019-12-31
V-9502-8102 | PILOT SPRING | 1 | 99999 | 6.59 | 2019-01-01 | 2019-12-31
V-9502-8106 | PILOT SPRING | 1 | 99999 | 9.98 | 2019-01-01 | 2019-12-31
V-9502-90 | V-9502 PILOT POSITIONER | 1 | 99999 | 58.27 | 2019-01-01 | 2019-12-31
V-9999-608 | RING PACKING KIT;FOR 1/4" | 1 | 99999 | 18.35 | 2019-01-01 | 2019-12-31
V-9999-610 | RING PACK FOR 1/4"; MULT | 1 | 99999 | 13.13 | 2019-01-01 | 2019-12-31
V-9999-613 | RING PACK KIT FOR VALVES | 1 | 99999 | 21.59 | 2019-01-01 | 2019-12-31
V-9999-BC1 | ACTUATOR MOUNTING KIT FOR | 1 | 99999 | 14.51 | 2019-01-01 | 2019-12-31
V-9999-HW1 | JCI ACT MOUNTING KIT | 1 | 99999 | 17.06 | 2019-01-01 | 2019-12-31
VA10 | ADAPTER FOR CALEFFI PICV | 1 | 99999 | 0.82 | 2019-01-01 | 2019-12-31
VA1000-EP | EXTENSION PIECE | 1 | 99999 | 36.1 | 2019-01-01 | 2019-12-31
VA1000-ITT-KIT1 | ACCESSORY KIT FOR | 1 | 99999 | 33.21 | 2019-01-01 | 2019-12-31
VA1000-ITT-KIT2 | ACCESSORY KIT FOR | 1 | 99999 | 33.21 | 2019-01-01 | 2019-12-31
VA1000-ITT-KIT3 | ACCESSORY KIT FOR VALVE | 1 | 99999 | 44.77 | 2019-01-01 | 2019-12-31
VA1000-M230N | 230V MODULE | 1 | 99999 | 18.2 | 2019-01-01 | 2019-12-31
VA1000-P2 | 2000 OHM POTI | 1 | 99999 | 41.64 | 2019-01-01 | 2019-12-31
VA1000-S2 | 2 SPDTAUXILARY SWITCHES | 1 | 99999 | 33.35 | 2019-01-01 | 2019-12-31
VA1000-SRU | SPLIT-RANGE UNIT | 1 | 99999 | 28.88 | 2019-01-01 | 2019-12-31
VA1125-GGA-1 | PROPORTIONAL CONTROL24 | 1 | 99999 | 174.07 | 2019-02-07 | 2019-12-31
VA1125-GGA-1+M | PROPORTIONAL CONTROL | 1 | 99999 | 277.46 | 2019-01-01 | 2019-12-31
VA1220-GGA-1 | PROPORTIONAL CONTROL | 1 | 99999 | 286.26 | 2019-01-01 | 2019-12-31
VA1220-GGA-1+M | PROPORTIONAL CONTROL | 1 | 99999 | 312.9 | 2019-01-01 | 2019-12-31
VA1420-GGA-1 | PROPORTIONAL CONTROL | 1 | 99999 | 286.21 | 2019-01-01 | 2019-12-31
VA1420-GGA-1+M | PROPORTIONAL CONTROL | 1 | 99999 | 312.9 | 2019-01-01 | 2019-12-31
VA17 | STANDARD ADAPTERM28X1,5 | 1 | 99999 | 1.44 | 2019-01-01 | 2019-12-31
VA50 | ADAPTER M30X1,5 VG600010 | 1 | 99999 | 1.25 | 2019-01-01 | 2019-12-31
VA53H | STANDARD ADAPTER | 1 | 99999 | 1.44 | 2019-01-01 | 2019-12-31
VA64 | ADAPTER M28X1,5 VP100010 | 1 | 99999 | 1.44 | 2019-01-01 | 2019-12-31
VA-7010-8001 | ACTUATOR 24 VAC ON/OFF | 1 | 99999 | 23.23 | 2019-01-01 | 2019-12-31
VA-7010-8003 | ACTUATOR 230 VAC ON/OFF | 1 | 99999 | 25.52 | 2019-01-01 | 2019-12-31
VA-7010-8101 | ACTUATOR 24 VAC ON/OFF | 1 | 99999 | 24.55 | 2019-01-01 | 2019-12-31
VA-7010-8103 | ACTUATOR 230 VAC ON/OFF | 1 | 99999 | 25.91 | 2019-01-01 | 2019-12-31
VA-7010-8503 | ELECTRIC ON-OFF | 1 | 99999 | 31.45 | 2019-01-01 | 2019-12-31
VA-7030-21NO | THERMAL ACTUATOR 24 V | 1 | 99999 | 14.9 | 2019-01-01 | 2019-12-31
VA-7035-21NC | THERMAL ACT 24V+AUX SW | 1 | 99999 | 19.87 | 2019-01-01 | 2019-12-31
VA-7077-21 | ON/OFF 24VAC NORMALLYOPEN | 1 | 99999 | 13.62 | 2019-01-01 | 2019-12-31
VA-7078-01D | ON/OFF 24VAC NORM. | 1 | 99999 | 10.93 | 2019-01-01 | 2019-12-31
VA-7080-21 | ON/OFF THERMAL | 1 | 99999 | 12.44 | 2019-01-01 | 2019-12-31
VA-7080-23 | ON/OFF THERMAL | 1 | 99999 | 12.44 | 2019-01-01 | 2019-12-31
VA-7081-21 | ON/OFF THERMAL | 1 | 99999 | 12.44 | 2019-01-01 | 2019-12-31
VA-7081-23 | ON/OFF THERMAL | 1 | 99999 | 12.44 | 2019-01-01 | 2019-12-31
VA-7087-21 | ON/OFF THERMAL | 1 | 99999 | 10.32 | 2019-01-01 | 2019-12-31
VA-7087-23 | ON/OFF THERMAL | 1 | 99999 | 10.32 | 2019-01-01 | 2019-12-31
VA-7088-21 | ON/OFF THERMAL | 1 | 99999 | 10.32 | 2019-01-01 | 2019-12-31
VA-7088-21C | ON/OFF THERMAL | 1 | 99999 | 12.97 | 2019-01-01 | 2019-12-31
VA-7088-23 | ON/OFF THERMAL | 1 | 99999 | 10.32 | 2019-01-01 | 2019-12-31
VA-7088-23C | ON/OFF THERMAL | 1 | 99999 | 12.97 | 2019-01-01 | 2019-12-31
VA-7088-41 | ON/OFF THERMAL | 1 | 99999 | 11.17 | 2019-01-01 | 2019-12-31
VA-7090-21 | PROPORTIONAL NO M28X1,5 | 1 | 99999 | 26.07 | 2019-01-01 | 2019-12-31
VA-7091-21 | PROPORTIONAL NC M28X1,5 | 1 | 99999 | 26.07 | 2019-01-01 | 2019-12-31
VA-7097-21 | PROPORTIONAL NO M30X1,5 | 1 | 99999 | 26.07 | 2019-01-01 | 2019-12-31
VA-7098-21 | PROPORTIONAL NC M30X1,5 | 1 | 99999 | 26.07 | 2019-01-01 | 2019-12-31
VA-7100-8001 | ACTUATOR 24 VAC | 1 | 99999 | 67.7 | 2019-01-01 | 2019-12-31
VA-7100-8003 | ACTUATOR 230 VAC | 1 | 99999 | 84.81 | 2019-01-01 | 2019-12-31
VA-7102-8001 | ACTUATOR 24 VAC PROP. | 1 | 99999 | 114.35 | 2019-01-01 | 2019-12-31
VA-7150-1001 | ACTUATOR 24 VAC | 1 | 99999 | 50.52 | 2019-01-01 | 2019-12-31
VA-7150-1001+M | ACTUATOR 24 VAC | 1 | 99999 | 52.46 | 2019-01-01 | 2019-12-31
VA-7150-1003 | ACTUATOR 230 VAC | 1 | 99999 | 50.52 | 2019-01-01 | 2019-12-31
VA-7150-1003+M | ACTUATOR 230 VAC | 1 | 99999 | 62.67 | 2019-01-01 | 2019-12-31
VA-7150-8201 | ACTUATOR 24 VAC | 1 | 99999 | 52.34 | 2019-01-01 | 2019-12-31
VA-7150-8201+M | VA-7100 24V 50/60 HZ | 1 | 99999 | 61.42 | 2019-01-01 | 2019-12-31
VA-7150-8203 | ACTUATOR 230 VAC | 1 | 99999 | 48.85 | 2019-01-01 | 2019-12-31
VA-7150-8203+M | VA-7100 230V 50/60 HZ | 1 | 99999 | 63.45 | 2019-01-01 | 2019-12-31
VA-7152-1001 | ACTUATOR 24 VAC PROP. | 1 | 99999 | 94.51 | 2019-01-01 | 2019-12-31
VA-7152-1001+M | ACTUATOR 24 VAC PROP. | 1 | 99999 | 102.86 | 2019-01-01 | 2019-12-31
VA-7152-8201 | ACTUATOR 24 VAC PROP. | 1 | 99999 | 91.7 | 2019-01-01 | 2019-12-31
VA-7152-8201+M | VA-7100 24V 50/60HZ EPOS | 1 | 99999 | 99.89 | 2019-01-01 | 2019-12-31
VA-7153-1001 | ACTUATOR 24 VAC | 1 | 99999 | 89.05 | 2019-01-01 | 2019-12-31
VA-7153-5001 | ACTUATOR 24 VAC | 1 | 99999 | 89.05 | 2019-01-01 | 2019-12-31
VA-7153-5001S | ACTUATOR 24 VAC | 1 | 99999 | 97.93 | 2019-01-01 | 2019-12-31
VA-7200-1001 | ACTUATOR 24 VAC | 1 | 99999 | 104.19 | 2019-01-01 | 2019-12-31
VA-7200-1001+M | ACTUATOR 24 VAC | 1 | 99999 | 109.36 | 2019-01-01 | 2019-12-31
VA-7200-1001D | ACTUATOR 24 VAC | 1 | 99999 | 68.88 | 2019-01-01 | 2019-12-31
VA-7200-8920 | METRIC THREADED JOINT | 1 | 99999 | 4.07 | 2019-01-01 | 2019-12-31
VA-7200-8923 | CLAMP JOINT | 1 | 99999 | 28.84 | 2019-01-01 | 2019-12-31
VA-7200-IND1 | KIT ACTUATORS | 1 | 99999 | 3.51 | 2019-01-01 | 2019-12-31
VA-7200-IND2 | KIT ACTUATORS | 1 | 99999 | 3.35 | 2019-01-01 | 2019-12-31
VA-7202-1001 | ACTUATOR 24 VAC PROP. | 1 | 99999 | 153.4 | 2019-01-01 | 2019-12-31
VA-7202-1001+M | ACTUATOR 24 VAC PROP. | 1 | 99999 | 152.07 | 2019-01-01 | 2019-12-31
VA-7202-1001P | ACTUATOR 24VAC PROP.WITH | 1 | 99999 | 97.3 | 2019-01-01 | 2019-12-31
VA-7202-8201+M | VA-7200 24V 50/60 HZ E | 1 | 99999 | 154.23 | 2019-01-01 | 2019-12-31
VA-7203-1001 | ACTUATOR 24 VAC INCREM. | 1 | 99999 | 129.71 | 2019-01-01 | 2019-12-31
VA-7203-5001S | ACTUATOR 24 VAC INCREM. | 1 | 99999 | 128.35 | 2019-01-01 | 2019-12-31
VA-7310-8001 | ACTUATOR 24 VAC INCREM. | 1 | 99999 | 32.47 | 2019-01-01 | 2019-12-31
VA-7310-8001+M | ACTUATOR 24 VAC INCREM. | 1 | 99999 | 41.79 | 2019-01-01 | 2019-12-31
VA-7312-8001 | PROP. ACT. 0-10V | 1 | 99999 | 53.11 | 2019-01-01 | 2019-12-31
VA-7312-8001+M | PROP. ACT. 0-10V | 1 | 99999 | 61.14 | 2019-01-01 | 2019-12-31
VA-7400-8951 | KIT X SOLENOID | 1 | 99999 | 40.58 | 2019-01-01 | 2019-12-31
VA-7450-1001-04 | EL.INCREMENTAL ACT. | 1 | 99999 | 53.33 | 2019-01-01 | 2019-12-31
VA-7452-9101 | ELECTRIC ACTUATOR | 1 | 99999 | 70.07 | 2019-01-01 | 2019-12-31
VA-7480-0001 | ACT. F 24V M30 | 1 | 99999 | 25.9 | 2019-01-01 | 2019-12-31
VA-7480-0001-HF | ACT. FLOATING 24VAC1,5 | 1 | 99999 | 25.17 | 2019-01-01 | 2019-12-31
VA-7480-0003 | ACT. F 230V M30 | 1 | 99999 | 29.4 | 2019-01-01 | 2019-12-31
VA-7480-0011 | ACT. F 24V M28 | 1 | 99999 | 25.9 | 2019-01-01 | 2019-12-31
VA-7480-0011-D | ACT. F 24V M28 | 1 | 99999 | 25.17 | 2019-01-01 | 2019-12-31
VA-7480-0013 | ACT. F 230V M28 | 1 | 99999 | 29.4 | 2019-01-01 | 2019-12-31
VA-7480-0201-TA | ACTUATOR | 1 | 99999 | 26.11 | 2019-01-01 | 2019-12-31
VA-7480-0301-BD | ACT. F 24V M30 | 1 | 99999 | 28.55 | 2019-01-01 | 2019-12-31
VA-7480-0311-BD | ACT. F 24V M28 | 1 | 99999 | 28.83 | 2019-01-01 | 2019-12-31
VA-7480-0501-TA | FLOATING 24V 30X1,5 5 | 1 | 99999 | 29.69 | 2019-01-01 | 2019-12-31
VA-7480-4001 | FLOATING 24V M30X1,5UMES | 1 | 99999 | 25.17 | 2019-01-01 | 2019-12-31
VA-7480-4003 | FLOATING 230V | 1 | 99999 | 28.57 | 2019-01-01 | 2019-12-31
VA-7480-CAB11 | CABLE KIT-24V FLOAT 10 M | 1 | 99999 | 5.14 | 2019-01-01 | 2019-12-31
VA-7480-CAB13 | CABLE KIT-230V | 1 | 99999 | 7.2 | 2019-01-01 | 2019-12-31
VA-7480-CAB21 | CABLE KIT-24V FLOAT 2 M | 1 | 99999 | 2.65 | 2019-01-01 | 2019-12-31
VA-7480-CAB31 | CABLE KIT-24V FLOAT 3 M | 1 | 99999 | 3.1 | 2019-01-01 | 2019-12-31
VA-7480-CAB33 | CABLE KIT-230V FLOATING3 | 1 | 99999 | 3.77 | 2019-01-01 | 2019-12-31
VA-7480-CAB51 | CABLE KIT-24V FLOAT 5 M | 1 | 99999 | 3.83 | 2019-01-01 | 2019-12-31
VA-7480-CAB53 | CABLE KIT-230V FLOATING5 | 1 | 99999 | 4.56 | 2019-01-01 | 2019-12-31
VA-7480-CAB73 | CABLE KIT-230V FLOATING7 | 1 | 99999 | 5.61 | 2019-01-01 | 2019-12-31
VA-7481-0001 | ACT. F 24V M30 HS | 1 | 99999 | 25.9 | 2019-01-01 | 2019-12-31
VA-7481-0003 | ACT. F 230V M30 HS | 1 | 99999 | 29.4 | 2019-01-01 | 2019-12-31
VA-7481-0011 | ACT. F 24V M28 HS | 1 | 99999 | 25.9 | 2019-01-01 | 2019-12-31
VA-7481-0013 | ACT. F 230V M28 HS | 1 | 99999 | 29.4 | 2019-01-01 | 2019-12-31
VA-7482-0011 | ACT. M 24V M28 | 1 | 99999 | 28.82 | 2019-01-01 | 2019-12-31
VA-7482-0011-D | ACT. M 24V M28 | 1 | 99999 | 28.01 | 2019-01-01 | 2019-12-31
VA-7482-0311 | VA-7482-0311 | 1 | 99999 | 31.29 | 2019-01-01 | 2019-12-31
VA-7482-1001 | ACT. M 24V M30 | 1 | 99999 | 28.82 | 2019-01-01 | 2019-12-31
VA-7482-1001-RA | ACT MODULATING | 1 | 99999 | 28.82 | 2019-01-01 | 2019-12-31
VA-7482-1301-RA | VA-7482-1301-RA | 1 | 99999 | 31.29 | 2019-01-01 | 2019-12-31
VA-7482-2001 | ACT. M 24V M30 | 1 | 99999 | 28.82 | 2019-01-01 | 2019-12-31
VA-7482-2001-RA | ACT. M 24V M30 | 1 | 99999 | 28.82 | 2019-01-01 | 2019-12-31
VA-7482-2201-TA | PROPORTIONAL 24V | 1 | 99999 | 31.14 | 2019-01-01 | 2019-12-31
VA-7482-2301-TA | ACT. MOD. 24VAC3 METER | 1 | 99999 | 30.7 | 2019-01-01 | 2019-12-31
VA-7482-2501-TA | PROPORTIONAL 24V | 1 | 99999 | 32.9 | 2019-01-01 | 2019-12-31
VA-7482-2501-TH | PROPORTIONAL 24V | 1 | 99999 | 31.99 | 2019-01-01 | 2019-12-31
VA-7482-3001 | ACT. M 24V M30 | 1 | 99999 | 28.82 | 2019-01-01 | 2019-12-31
VA-7482-6001 | PORPORT. 24V M30X1,5UMES | 1 | 99999 | 28.82 | 2019-01-01 | 2019-12-31
VA-7482-7001 | PORPORT. 24V M30X1,5UMES | 1 | 99999 | 28.01 | 2019-01-01 | 2019-12-31
VA-7482-8002-RA | VA-7482-8002-RA | 1 | 99999 | 42.73 | 2019-01-01 | 2019-12-31
VA-7482-8201 | PROPORTIONAL 24V | 1 | 99999 | 32.47 | 2019-01-01 | 2019-12-31
VA-7482-8201-RA | PROPORTIONAL 24V | 1 | 99999 | 32.47 | 2019-01-01 | 2019-12-31
VA-7482-9002-RA | VA-7482-9002-RA | 1 | 99999 | 42.61 | 2019-01-01 | 2019-12-31
VA-7482-9201 | PROPORTIONAL 24V | 1 | 99999 | 32.16 | 2019-01-01 | 2019-12-31
VA-7482-9201-RA | PROPORTIONAL 24V | 1 | 99999 | 32.16 | 2019-01-01 | 2019-12-31
VA-7482-CAB21 | CABLE KIT-24V PROP. 2 M | 1 | 99999 | 2.72 | 2019-01-01 | 2019-12-31
VA-7482-CAB21HF | CABLE KIT-24V PROPORT.2 | 1 | 99999 | 2.94 | 2019-01-01 | 2019-12-31
VA-7482-CAB31 | CABLE KIT-24V PROP. 3M | 1 | 99999 | 3.1 | 2019-01-01 | 2019-12-31
VA-7482-CAB32 | CABLE KIT, MOD | 1 | 99999 | 10.04 | 2019-01-01 | 2019-12-31
VA-7482-CAB51 | CABLE KIT-24V PROP. 5 M | 1 | 99999 | 3.57 | 2019-01-01 | 2019-12-31
VA-7482-CAB71HF | CABLE KIT24V PROP. 7M | 1 | 99999 | 4.02 | 2019-01-01 | 2019-12-31
VA-7482CAB7452 | CABLE KIT | 1 | 99999 | 3.81 | 2019-01-01 | 2019-12-31
VA-7483-8201 | PROP 24V AUTOSTROKE | 1 | 99999 | 34.08 | 2019-01-28 | 2019-12-31
VA-7483-8201-RA | PROP 24V AUTOSTROKE | 1 | 99999 | 33.76 | 2019-01-28 | 2019-12-31
VA-7483-9201 | PROP 24V AUTOSTROKE | 1 | 99999 | 34.08 | 2019-01-28 | 2019-12-31
VA-7483-9201-RA | PROP 24V AUTOSTROKE | 1 | 99999 | 33.76 | 2019-01-28 | 2019-12-31
VA-7700-1001 | INCR. EL. ACT. (24 VAC) | 1 | 99999 | 55.67 | 2019-01-01 | 2019-12-31
VA-7700-1001+M | ELECTRIC ACTUATOR | 1 | 99999 | 77.32 | 2019-01-01 | 2019-12-31
VA-7700-1003 | INCR. EL. ACT. 230 VAC | 1 | 99999 | 55.67 | 2019-01-01 | 2019-12-31
VA-7700-1003+M | ELECTRIC ACTUATOR | 1 | 99999 | 56.01 | 2019-01-01 | 2019-12-31
VA-7700-8201 | 3-POINT MODEL, | 1 | 99999 | 57.3 | 2019-01-01 | 2019-12-31
VA-7700-8201+M | ELECTRIC ACTUATOR | 1 | 99999 | 59.19 | 2019-01-01 | 2019-12-31
VA-7700-8203 | 3-POINT ACTUATOR 230V | 1 | 99999 | 57.92 | 2019-01-01 | 2019-12-31
VA-7700-8203+M | ELECTRIC ACTUATOR | 1 | 99999 | 61.44 | 2019-01-01 | 2019-12-31
VA-7700-IND1 | KIT ACTUATORS | 1 | 99999 | 3.35 | 2019-01-01 | 2019-12-31
VA-7700-IND2 | KIT ACTUATORS | 1 | 99999 | 3.41 | 2019-01-01 | 2019-12-31
VA-7706-1001 | PROP. EL. ACT. 24 VAC | 1 | 99999 | 98.34 | 2019-01-01 | 2019-12-31
VA-7706-1001+M | ELECTRIC ACTUATOR | 1 | 99999 | 111.58 | 2019-01-01 | 2019-12-31
VA-7706-8201 | PROPORTIONAL MODEL24VAC | 1 | 99999 | 98.34 | 2019-01-01 | 2019-12-31
VA-7706-8201+M | ELECTRIC ACTUATOR | 1 | 99999 | 111.58 | 2019-01-01 | 2019-12-31
VA-7740-1001 | INCR. EL. ACT. 24 VAC | 1 | 99999 | 69.87 | 2019-01-01 | 2019-12-31
VA-7740-1001+M | ELECTRIC ACTUATOR | 1 | 99999 | 82.33 | 2019-01-01 | 2019-12-31
VA-7740-1003 | INCR. EL. ACT. 230 VAC | 1 | 99999 | 69.87 | 2019-01-01 | 2019-12-31
VA-7740-1003+M | ELECTRIC ACTUATOR | 1 | 99999 | 82.06 | 2019-01-01 | 2019-12-31
VA-7740-8201 | 3-POINT MODEL, | 1 | 99999 | 66.45 | 2019-01-01 | 2019-12-31
VA-7740-8201+M | ELECTRIC ACTUATOR | 1 | 99999 | 87.03 | 2019-01-01 | 2019-12-31
VA-7740-8203 | 3-POINT MODEL, | 1 | 99999 | 71.92 | 2019-01-01 | 2019-12-31
VA-7740-8203+M | ELECTRIC ACTUATOR | 1 | 99999 | 86.62 | 2019-01-01 | 2019-12-31
VA-7746-1001 | PROP. EL. ACT. 24 VAC | 1 | 99999 | 113.91 | 2019-01-01 | 2019-12-31
VA-7746-1001+M | ELECTRIC ACTUATOR | 1 | 99999 | 127.15 | 2019-01-01 | 2019-12-31
VA-7746-8201 | PROPORTIONAL MODEL24VAC, | 1 | 99999 | 113.91 | 2019-01-01 | 2019-12-31
VA-7746-8201+M | ELECTRIC ACTUATOR | 1 | 99999 | 127.15 | 2019-01-01 | 2019-12-31
VA78 | ADAPTER FOR DANFOSS RA | 1 | 99999 | 1.45 | 2019-01-01 | 2019-12-31
VA-7800-IND1 | KIT ACTUATORS | 1 | 99999 | 3.35 | 2019-01-01 | 2019-12-31
VA-7800-IND2 | KIT ACTUATORS | 1 | 99999 | 5.23 | 2019-01-01 | 2019-12-31
VA7810-ADA-11 | FLOATING CONTROL230 VAC | 1 | 99999 | 155.95 | 2019-01-01 | 2019-12-31
VA7810-ADA-11+M | THREADED | 1 | 99999 | 176.44 | 2019-01-01 | 2019-12-31
VA7810-ADA-12 | FLOATING CONTROL230 VAC | 1 | 99999 | 158.72 | 2019-01-01 | 2019-12-31
VA7810-ADA-12+M | CLAMP COUPLER/FLOAT.230 | 1 | 99999 | 179.09 | 2019-01-01 | 2019-12-31
VA7810-ADC-11 | FLOATING CONTROL 230VAC2 | 1 | 99999 | 173.25 | 2019-01-01 | 2019-12-31
VA7810-ADC-11+M | FLOATING CONTROL | 1 | 99999 | 194.01 | 2019-01-01 | 2019-12-31
VA7810-ADC-12 | FLOATING CONTROL 230VAC2 | 1 | 99999 | 176.02 | 2019-01-01 | 2019-12-31
VA7810-ADC-12+M | FLOATING CONTROL 230VAC2 | 1 | 99999 | 196.78 | 2019-01-01 | 2019-12-31
VA7810-AGA-11 | FLOATING CONTROL24 VAC | 1 | 99999 | 124.81 | 2019-01-01 | 2019-12-31
VA7810-AGA-11+M | FLOATING CONTROL230VAC | 1 | 99999 | 145.57 | 2019-01-01 | 2019-12-31
VA7810-AGA-12 | FLOATING CONTROL24 VAC | 1 | 99999 | 127.58 | 2019-01-01 | 2019-12-31
VA7810-AGA-12+M | CLAMP COUPLER/FLOAT.24 V | 1 | 99999 | 148.34 | 2019-01-01 | 2019-12-31
VA7810-AGC-11 | FLOATING CONTROL24 VAC | 1 | 99999 | 138.17 | 2019-01-01 | 2019-12-31
VA7810-AGC-11+M | FLOATING CONTROL230VAC 2 | 1 | 99999 | 166.33 | 2019-01-01 | 2019-12-31
VA7810-AGC-12 | FLOATING CONTROL24 VAC 2 | 1 | 99999 | 138.17 | 2019-01-01 | 2019-12-31
VA7810-AGC-12+M | CLAMP COUPLER/FLOAT.24 V | 1 | 99999 | 164.65 | 2019-01-01 | 2019-12-31
VA7810-AGH-11 | FLOATING CONTROL24 VAC | 1 | 99999 | 138.17 | 2019-01-01 | 2019-12-31
VA7810-AGH-11+M | THREADED | 1 | 99999 | 163.77 | 2019-01-01 | 2019-12-31
VA7810-AGH-12 | FLOATING CONTROL24VAC 2K | 1 | 99999 | 138.17 | 2019-01-01 | 2019-12-31
VA7810-AGH-12+M | CLAMP COUPLER/FLOAT.24 V | 1 | 99999 | 166.44 | 2019-01-01 | 2019-12-31
VA7810-GGA-11 | 0 TO 10 VDC | 1 | 99999 | 145.57 | 2019-01-01 | 2019-12-31
VA7810-GGA-11+M | THREADED | 1 | 99999 | 162.98 | 2019-01-01 | 2019-12-31
VA7810-GGA-11B | ACTUATOR FOR BX VALVES | 1 | 99999 | 149.03 | 2019-01-01 | 2019-12-31
VA7810-GGA-12 | 0 TO 10 VDC | 1 | 99999 | 103.84 | 2019-02-07 | 2019-12-31
VA7810-GGA-12+M | CLAMP COUPLER/PROPT.24 V | 1 | 99999 | 162.98 | 2019-01-01 | 2019-12-31
VA7810-GGC-11 | 0 TO 10 VDC | 1 | 99999 | 162.87 | 2019-01-01 | 2019-12-31
VA7810-GGC-11+M | THREADED | 1 | 99999 | 183.63 | 2019-01-01 | 2019-12-31
VA7810-GGC-11B | ACTUATOR W/AUX | 1 | 99999 | 172.64 | 2019-01-01 | 2019-12-31
VA7810-GGC-12 | 0 TO 10 VDC | 1 | 99999 | 165.64 | 2019-01-01 | 2019-12-31
VA7810-GGC-12+M | CLAMP COUPLER/PROPT.24 V | 1 | 99999 | 183.68 | 2019-01-01 | 2019-12-31
VA7810-HGA-2 | O TO 10 VDC PROP.CONTR. | 1 | 99999 | 175.81 | 2019-01-01 | 2019-12-31
VA7810-HGC-2 | O TO 10 VDC PROP.CONTR. | 1 | 99999 | 196.21 | 2019-01-01 | 2019-12-31
VA7820-GGA-11 | PROPORTIONAL 24VAC SR | 1 | 99999 | 161.62 | 2019-01-01 | 2019-12-31
VA7820-GGA-11+M | PROPORTIONAL 24VAC SR | 1 | 99999 | 183.63 | 2019-01-01 | 2019-12-31
VA7820-GGA-12 | PROPORTIONAL 24VAC SR | 1 | 99999 | 161.62 | 2019-01-01 | 2019-12-31
VA7820-GGA-12+M | CLAMP COUPLER FLOAT | 1 | 99999 | 186.4 | 2019-01-01 | 2019-12-31
VA7820-GGC-11 | PROPORTIONAL 24VAC 2 | 1 | 99999 | 194.01 | 2019-01-01 | 2019-12-31
VA7820-GGC-11+M | PROPORTIONAL 24VAC 2 | 1 | 99999 | 214.77 | 2019-01-01 | 2019-12-31
VA7820-GGC-12 | PROPORTIONAL 24VAC | 1 | 99999 | 196.78 | 2019-01-01 | 2019-12-31
VA7820-GGC-12+M | PROPORTIONAL 24VAC SR | 1 | 99999 | 215.85 | 2019-01-01 | 2019-12-31
VA7820-HGA-2 | O TO 10 VDC PROP.CONTR. | 1 | 99999 | 176.72 | 2019-01-01 | 2019-12-31
VA7830-GGA-11 | PROPORTIONAL 24VAC | 1 | 99999 | 161.62 | 2019-01-01 | 2019-12-31
VA7830-GGA-11+M | PROPORTIONAL 24VAC | 1 | 99999 | 186.4 | 2019-01-01 | 2019-12-31
VA7830-GGA-12 | PROPORTIONAL 24VAC | 1 | 99999 | 115.84 | 2019-02-07 | 2019-12-31
VA7830-GGA-12+M | CLAMP COUPLER/FLOAT. | 1 | 99999 | 186.4 | 2019-01-01 | 2019-12-31
VA7830-GGC-11 | PROPORTIONAL 24VAC | 1 | 99999 | 194.01 | 2019-01-01 | 2019-12-31
VA7830-GGC-11+M | PROPORTIONAL ACTUATOR | 1 | 99999 | 214.77 | 2019-01-01 | 2019-12-31
VA7830-GGC-12 | PROPORTIONAL 24VAC | 1 | 99999 | 196.78 | 2019-01-01 | 2019-12-31
VA7830-GGC-12+M | PROPORTIONAL 24VAC SR | 1 | 99999 | 215.85 | 2019-01-01 | 2019-12-31
VA7830-HGA-2 | O TO 10 VDC PROP.CONTR. | 1 | 99999 | 158.58 | 2019-01-01 | 2019-12-31
VA80 | STANDARD ADAPTER | 1 | 99999 | 0.85 | 2019-01-01 | 2019-12-31
VA-9072-13 | BTFLY VLVE ACT | 1 | 99999 | 840.61 | 2019-01-01 | 2019-12-31
VA-9072-14 | BTFLY VLVE ACT | 1 | 99999 | 560.48 | 2019-01-01 | 2019-12-31
VA-9072-23 | BTFLY VLVE ACT | 1 | 99999 | 784.58 | 2019-01-01 | 2019-12-31
VA-9072-24 | BTFLY VLVE ACT | 1 | 99999 | 504.46 | 2019-01-01 | 2019-12-31
VA-9075-13 | BTFLY VLVE ACT | 1 | 99999 | 1344.82 | 2019-01-01 | 2019-12-31
VA-9075-14 | BTFLY VLVE ACT | 1 | 99999 | 952.65 | 2019-01-01 | 2019-12-31
VA-9075-23 | BTFLY VLVE ACT | 1 | 99999 | 1008.67 | 2019-01-01 | 2019-12-31
VA-9075-24 | BTFLY VLVE ACT | 1 | 99999 | 650.13 | 2019-01-01 | 2019-12-31
VA-9075-800 | VA-9075-800,MTG,KT,VA9073 | 1 | 99999 | 31.8 | 2019-01-01 | 2019-12-31
VA-9077-13 | BTFLY VLVE ACT | 1 | 99999 | 1793.01 | 2019-01-01 | 2019-12-31
VA-9077-14 | BTFLY VLVE ACT | 1 | 99999 | 1456.86 | 2019-01-01 | 2019-12-31
VA-9078-23 | BTFLY VLVE ACT | 1 | 99999 | 1232.77 | 2019-01-01 | 2019-12-31
VA-9078-24 | BTFLY VLVE ACT | 1 | 99999 | 1120.72 | 2019-01-01 | 2019-12-31
VA-907A-23 | BTFLY VLVE ACT | 1 | 99999 | 2577.33 | 2019-01-01 | 2019-12-31
VA-907A-24 | BTFLY VLVE ACT | 1 | 99999 | 2129.14 | 2019-01-01 | 2019-12-31
VA-907B-23 | BTFLY VLVE ACT | 1 | 99999 | 3137.56 | 2019-01-01 | 2019-12-31
VA-907B-24 | BTFLY VLVE ACT | 1 | 99999 | 2577.33 | 2019-01-01 | 2019-12-31
VA9104-AGA-1S | ELECTRIC VALVE ACTUATOR | 1 | 99999 | 33.36 | 2019-01-01 | 2019-12-31
VA9104-GGA-1S | ELECTRIC VALVE ACTUATOR | 1 | 99999 | 50.08 | 2019-01-01 | 2019-12-31
VA9104-IGA-1S | ELECTRIC VALVE ACTUATOR | 1 | 99999 | 39.6 | 2019-01-01 | 2019-12-31
VA9104-IUA-1S | ACTUADOR, ROTARY, | 1 | 99999 | 44.19 | 2019-01-01 | 2019-12-31
VA9203-AGA-1Z | VA9203-AGA-1Z ACT. | 1 | 99999 | 65.71 | 2019-01-01 | 2019-12-31
VA9203-AGB-1Z | VA9203-AGB-1Z | 1 | 99999 | 77.56 | 2019-01-01 | 2019-12-31
VA9203-BGA-1 | VA9203-BGA-1 ACT. ON/OFF | 1 | 99999 | 50.07 | 2019-01-01 | 2019-12-31
VA9203-BGB-1 | VA9203-BGB-1 ACT. ON/OFF | 1 | 99999 | 65.51 | 2019-01-01 | 2019-12-31
VA9203-BUA-1 | VA9203-BUA-1 ACT. ON/OFF | 1 | 99999 | 51.16 | 2019-01-01 | 2019-12-31
VA9203-BUB-1 | ROTARY ACTUATOR | 1 | 99999 | 64.5 | 2019-01-01 | 2019-12-31
VA9203-GGA-1Z | VA9203-GGA-1Z ACT. | 1 | 99999 | 74.2 | 2019-01-01 | 2019-12-31
VA9203-GGA-2Z | ROTARY ACTUATOR | 1 | 99999 | 72.8 | 2019-01-01 | 2019-12-31
VA9203-GGB-1Z | VA9203-GGB-1Z ACT. | 1 | 99999 | 83.5 | 2019-01-01 | 2019-12-31
VA9208-AGA-1 | VA9208-AGA-1 ACT | 1 | 99999 | 80.89 | 2019-01-01 | 2019-12-31
VA9208-AGC-1 | ROTARY ACTUATOR | 1 | 99999 | 95.69 | 2019-01-01 | 2019-12-31
VA9208-BDA-1 | VA9208-BDA-1 ACT. | 1 | 99999 | 72.56 | 2019-01-01 | 2019-12-31
VA9208-BDC-1 | VA9208-BDC-1 ACT.ON/OFF | 1 | 99999 | 83.45 | 2019-01-01 | 2019-12-31
VA9208-BGA-1 | VA9208-BGA-1 ACT ON/OFF | 1 | 99999 | 65.07 | 2019-01-01 | 2019-12-31
VA9208-BGC-1 | VA9208-BGC-1 ACT ON/OFF | 1 | 99999 | 78.81 | 2019-01-01 | 2019-12-31
VA9208-GGA-1 | ROTARY ACTUATOR | 1 | 99999 | 91.29 | 2019-01-01 | 2019-12-31
VA9208-GGC-1 | VA9208-GGC-1 | 1 | 99999 | 98.69 | 2019-01-01 | 2019-12-31
VA9308-AGA-1Z | VALVE ACTUATOR, | 1 | 99999 | 63.85 | 2019-01-01 | 2019-12-31
VA9310-AUA-1 | 10NM, ROTARY,230VAC2/3P | 1 | 99999 | 64.38 | 2019-01-01 | 2019-12-31
VA9310-HGA-1 | VALVE ACTUATOR | 1 | 99999 | 63.85 | 2019-01-01 | 2019-12-31
VA9310-HGA-1C5 | ACTUATOR ROTARY ELEC 10 | 1 | 99999 | 73.05 | 2019-01-01 | 2019-12-31
VA9905-KGA-1 | ACTUATOR ROTARY ELEC 5 | 1 | 99999 | 53.78 | 2019-01-01 | 2019-12-31
VAP1000-24-C | ACTUATOR F. VPA | 1 | 99999 | 181.51 | 2019-01-01 | 2019-12-31
VAP3000-24-C | ACTUATOR F. VPA | 1 | 99999 | 322.93 | 2019-01-01 | 2019-12-31
VB-5000-8045 | ADAPTER KIT VB-5040/VA-7 | 1 | 99999 | 39.83 | 2019-01-01 | 2019-12-31
VB-5540-1959 | VALVE | 1 | 99999 | 14.73 | 2019-01-01 | 2019-12-31
VB-5540-1969 | VALVE | 1 | 99999 | 15.48 | 2019-01-01 | 2019-12-31
VB-7230-6803 | PACKING KIT | 1 | 99999 | 8.87 | 2019-01-01 | 2019-12-31
VF-998-001 | ADAPTER VFA ND25..100 | 1 | 99999 | 64.92 | 2019-01-01 | 2019-12-31
VF-998-002 | ADAPTER VFA DN125..200 | 1 | 99999 | 11.75 | 2019-01-01 | 2019-12-31
VF-998-003 | ADAPTER VFA250..300 | 1 | 99999 | 172.69 | 2019-01-01 | 2019-12-31
VF-998-100 | BTFLY MANUAL | 1 | 99999 | 14.53 | 2019-01-01 | 2019-12-31
VF-998-101 | BTFLY MANUAL | 1 | 99999 | 14.53 | 2019-01-01 | 2019-12-31
VF-998-102 | BTFLY MANUAL | 1 | 99999 | 14.53 | 2019-01-01 | 2019-12-31
VF-998-103 | BTFLY MANUAL | 1 | 99999 | 22.22 | 2019-01-01 | 2019-12-31
VF-998-104 | BTFLY MANUAL | 1 | 99999 | 25.52 | 2019-01-01 | 2019-12-31
VF-998-105 | BTFLY MANUAL | 1 | 99999 | 25.52 | 2019-01-01 | 2019-12-31
VF-998-303 | BTFLY MANUAL | 1 | 99999 | 66.16 | 2019-01-01 | 2019-12-31
VF-998-304 | BTFLY MANUAL | 1 | 99999 | 88.13 | 2019-01-01 | 2019-12-31
VF-998-305 | BTFLY MANUAL | 1 | 99999 | 91.43 | 2019-01-01 | 2019-12-31
VF-998-307 | BTFLY MANUAL | 1 | 99999 | 219.96 | 2019-01-01 | 2019-12-31
VF-998-308 | BTFLY MANUAL | 1 | 99999 | 308.41 | 2019-01-01 | 2019-12-31
VFB025H | DN025 BTFLY VLV | 1 | 99999 | 44.19 | 2019-01-01 | 2019-12-31
VFB025H+000M | DN025 BTFLY VLV | 1 | 99999 | 58.48 | 2019-01-01 | 2019-12-31
VFB025H+516ADA | DN025 BTFLY VLV | 1 | 99999 | 121.33 | 2019-01-01 | 2019-12-31
VFB025H+516ADC | DN025 BTFLY VLV | 1 | 99999 | 134.42 | 2019-01-01 | 2019-12-31
VFB025H+516AGA | DN025 BTFLY VLV | 1 | 99999 | 118.58 | 2019-01-01 | 2019-12-31
VFB025H+516AGC | DN025 BTFLY VLV | 1 | 99999 | 132.36 | 2019-01-01 | 2019-12-31
VFB025H+516GDA | DN025 BTFLY VLV | 1 | 99999 | 152.62 | 2019-01-01 | 2019-12-31
VFB025H+516GDC | DN025 BTFLY VLV | 1 | 99999 | 166.31 | 2019-01-01 | 2019-12-31
VFB025H+516GGA | DN025 BTFLY VLV | 1 | 99999 | 144.06 | 2019-01-01 | 2019-12-31
VFB025H+516GGC | DN025 BTFLY VLV | 1 | 99999 | 157.75 | 2019-01-01 | 2019-12-31
VFB025H+530AGA | DN025 BTFLY VLV | 1 | 99999 | 149.71 | 2019-01-01 | 2019-12-31
VFB025H+530AGC | DN025 BTFLY VLV | 1 | 99999 | 162.56 | 2019-01-01 | 2019-12-31
VFB025H+530BDA | DN025 BTFLY VLV | 1 | 99999 | 149.71 | 2019-01-01 | 2019-12-31
VFB025H+530BDC | DN025 BTFLY VLV | 1 | 99999 | 162.56 | 2019-01-01 | 2019-12-31
VFB025H+530BGA | DN025 BTFLY VLV | 1 | 99999 | 143.3 | 2019-01-01 | 2019-12-31
VFB025H+530BGC | DN025 BTFLY VLV | 1 | 99999 | 156.14 | 2019-01-01 | 2019-12-31
VFB025H+530HGA | DN025 BTFLY VLV | 1 | 99999 | 162.56 | 2019-01-01 | 2019-12-31
VFB025H+530HGC | DN025 BTFLY VLV | 1 | 99999 | 175.42 | 2019-01-01 | 2019-12-31
VFB025H+550AGA | DN025 BTFLY VLV | 1 | 99999 | 149.71 | 2019-01-01 | 2019-12-31
VFB025H+550AGC | DN025 BTFLY VLV | 1 | 99999 | 162.56 | 2019-01-01 | 2019-12-31
VFB025H+550BDA | DN025 BTFLY VLV | 1 | 99999 | 149.71 | 2019-01-01 | 2019-12-31
VFB025H+550BDC | DN025 BTFLY VLV | 1 | 99999 | 153.37 | 2019-02-07 | 2019-12-31
VFB025H+550BGA | DN025 BTFLY VLV | 1 | 99999 | 143.3 | 2019-01-01 | 2019-12-31
VFB025H+550BGC | DN025 BTFLY VLV | 1 | 99999 | 156.14 | 2019-01-01 | 2019-12-31
VFB025H+550HGA | DN025 BTFLY VLV | 1 | 99999 | 162.56 | 2019-01-01 | 2019-12-31
VFB025H+550HGC | DN025 BTFLY VLV | 1 | 99999 | 175.42 | 2019-01-01 | 2019-12-31
VFB032H | DN032 BTFLY VLV | 1 | 99999 | 45.29 | 2019-01-01 | 2019-12-31
VFB032H+000M | DN032 BTFLY VLV | 1 | 99999 | 59.57 | 2019-01-01 | 2019-12-31
VFB032H+516ADA | DN032 BTFLY VLV | 1 | 99999 | 122.44 | 2019-01-01 | 2019-12-31
VFB032H+516ADC | DN032 BTFLY VLV | 1 | 99999 | 135.53 | 2019-01-01 | 2019-12-31
VFB032H+516AGA | DN032 BTFLY VLV | 1 | 99999 | 119.68 | 2019-01-01 | 2019-12-31
VFB032H+516AGC | DN032 BTFLY VLV | 1 | 99999 | 133.46 | 2019-01-01 | 2019-12-31
VFB032H+516GDA | DN032 BTFLY VLV | 1 | 99999 | 154.33 | 2019-01-01 | 2019-12-31
VFB032H+516GDC | DN032 BTFLY VLV | 1 | 99999 | 167.68 | 2019-01-01 | 2019-12-31
VFB032H+516GGA | DN032 BTFLY VLV | 1 | 99999 | 145.08 | 2019-01-01 | 2019-12-31
VFB032H+516GGC | DN032 BTFLY VLV | 1 | 99999 | 159.47 | 2019-01-01 | 2019-12-31
VFB032H+530AGA | DN032 BTFLY VLV | 1 | 99999 | 150.81 | 2019-01-01 | 2019-12-31
VFB032H+530AGC | DN032 BTFLY VLV | 1 | 99999 | 163.66 | 2019-01-01 | 2019-12-31
VFB032H+530BDA | DN032 BTFLY VLV | 1 | 99999 | 150.81 | 2019-01-01 | 2019-12-31
VFB032H+530BDC | DN032 BTFLY VLV | 1 | 99999 | 172.05 | 2019-01-01 | 2019-12-31
VFB032H+530BGA | DN032 BTFLY VLV | 1 | 99999 | 144.39 | 2019-01-01 | 2019-12-31
VFB032H+530BGC | DN032 BTFLY VLV | 1 | 99999 | 157.24 | 2019-01-01 | 2019-12-31
VFB032H+530HGA | DN032 BTFLY VLV | 1 | 99999 | 163.66 | 2019-01-01 | 2019-12-31
VFB032H+530HGC | DN032 BTFLY VLV | 1 | 99999 | 176.52 | 2019-01-01 | 2019-12-31
VFB032H+550AGA | DN032 BTFLY VLV | 1 | 99999 | 150.81 | 2019-01-01 | 2019-12-31
VFB032H+550AGC | DN032 BTFLY VLV | 1 | 99999 | 163.66 | 2019-01-01 | 2019-12-31
VFB032H+550BDA | DN032 BTFLY VLV | 1 | 99999 | 150.81 | 2019-01-01 | 2019-12-31
VFB032H+550BDC | DN032 BTFLY VLV | 1 | 99999 | 162.33 | 2019-02-07 | 2019-12-31
VFB032H+550BGA | DN032 BTFLY VLV | 1 | 99999 | 144.39 | 2019-01-01 | 2019-12-31
VFB032H+550BGC | DN032 BTFLY VLV | 1 | 99999 | 157.24 | 2019-01-01 | 2019-12-31
VFB032H+550HGA | DN032 BTFLY VLV | 1 | 99999 | 163.66 | 2019-01-01 | 2019-12-31
VFB032H+550HGC | DN032 BTFLY VLV | 1 | 99999 | 176.52 | 2019-01-01 | 2019-12-31
VFB040H | DN040 BTFLY VLV | 1 | 99999 | 44.12 | 2019-01-01 | 2019-12-31
VFB040H+000M | DN040 BTFLY VLV | 1 | 99999 | 60.67 | 2019-01-01 | 2019-12-31
VFB040H+516ADA | DN040 BTFLY VLV | 1 | 99999 | 123.53 | 2019-01-01 | 2019-12-31
VFB040H+516ADC | DN040 BTFLY VLV | 1 | 99999 | 136.63 | 2019-01-01 | 2019-12-31
VFB040H+516AGA | DN040 BTFLY VLV | 1 | 99999 | 120.77 | 2019-01-01 | 2019-12-31
VFB040H+516AGC | DN040 BTFLY VLV | 1 | 99999 | 134.56 | 2019-01-01 | 2019-12-31
VFB040H+516GDA | DN040 BTFLY VLV | 1 | 99999 | 156.38 | 2019-01-01 | 2019-12-31
VFB040H+516GDC | DN040 BTFLY VLV | 1 | 99999 | 169.39 | 2019-01-01 | 2019-12-31
VFB040H+516GGA | DN040 BTFLY VLV | 1 | 99999 | 146.45 | 2019-01-01 | 2019-12-31
VFB040H+516GGC | DN040 BTFLY VLV | 1 | 99999 | 160.49 | 2019-01-01 | 2019-12-31
VFB040H+530AGA | DN040 BTFLY VLV | 1 | 99999 | 151.9 | 2019-01-01 | 2019-12-31
VFB040H+530AGC | DN040 BTFLY VLV | 1 | 99999 | 164.76 | 2019-01-01 | 2019-12-31
VFB040H+530BDA | DN040 BTFLY VLV | 1 | 99999 | 151.9 | 2019-01-01 | 2019-12-31
VFB040H+530BDC | DN040 BTFLY VLV | 1 | 99999 | 164.76 | 2019-01-01 | 2019-12-31
VFB040H+530BGA | DN040 BTFLY VLV | 1 | 99999 | 145.49 | 2019-01-01 | 2019-12-31
VFB040H+530BGC | DN040 BTFLY VLV | 1 | 99999 | 158.34 | 2019-01-01 | 2019-12-31
VFB040H+530HGA | DN040 BTFLY VLV | 1 | 99999 | 164.76 | 2019-01-01 | 2019-12-31
VFB040H+530HGC | DN040 BTFLY VLV | 1 | 99999 | 177.62 | 2019-01-01 | 2019-12-31
VFB040H+550AGA | DN040 BTFLY VLV | 1 | 99999 | 151.9 | 2019-01-01 | 2019-12-31
VFB040H+550AGC | DN040 BTFLY VLV | 1 | 99999 | 164.76 | 2019-01-01 | 2019-12-31
VFB040H+550BDA | DN040 BTFLY VLV | 1 | 99999 | 151.9 | 2019-01-01 | 2019-12-31
VFB040H+550BDC | DN040 BTFLY VLV | 1 | 99999 | 164.76 | 2019-01-01 | 2019-12-31
VFB040H+550BGA | DN040 BTFLY VLV | 1 | 99999 | 145.49 | 2019-01-01 | 2019-12-31
VFB040H+550BGC | DN040 BTFLY VLV | 1 | 99999 | 158.34 | 2019-01-01 | 2019-12-31
VFB040H+550HGA | DN040 BTFLY VLV | 1 | 99999 | 164.76 | 2019-01-01 | 2019-12-31
VFB040H+550HGC | DN040 BTFLY VLV | 1 | 99999 | 177.62 | 2019-01-01 | 2019-12-31
VFB040H+7222 | DN040 BTFLY VLV | 1 | 99999 | 523.22 | 2019-01-01 | 2019-12-31
VFB050H | DN050 BTFLY VLV | 1 | 99999 | 47.48 | 2019-01-01 | 2019-12-31
VFB050H+000G | DN050 BTFLY VLV | 1 | 99999 | 113.39 | 2019-01-01 | 2019-12-31
VFB050H+000M | DN050 BTFLY VLV | 1 | 99999 | 61.77 | 2019-01-01 | 2019-12-31
VFB050H+516ADA | DN050 BTFLY VLV | 1 | 99999 | 124.63 | 2019-01-01 | 2019-12-31
VFB050H+516ADC | DN050 BTFLY VLV | 1 | 99999 | 137.72 | 2019-01-01 | 2019-12-31
VFB050H+516AGA | DN050 BTFLY VLV | 1 | 99999 | 121.87 | 2019-01-01 | 2019-12-31
VFB050H+516AGC | DN050 BTFLY VLV | 1 | 99999 | 135.65 | 2019-01-01 | 2019-12-31
VFB050H+516GDA | DN050 BTFLY VLV | 1 | 99999 | 157.41 | 2019-01-01 | 2019-12-31
VFB050H+516GDC | DN050 BTFLY VLV | 1 | 99999 | 171.11 | 2019-01-01 | 2019-12-31
VFB050H+516GGA | DN050 BTFLY VLV | 1 | 99999 | 147.48 | 2019-01-01 | 2019-12-31
VFB050H+516GGC | DN050 BTFLY VLV | 1 | 99999 | 161.86 | 2019-01-01 | 2019-12-31
VFB050H+530AGA | DN050 BTFLY VLV | 1 | 99999 | 153.01 | 2019-01-01 | 2019-12-31
VFB050H+530AGC | DN050 BTFLY VLV | 1 | 99999 | 165.85 | 2019-01-01 | 2019-12-31
VFB050H+530BDA | DN050 BTFLY VLV | 1 | 99999 | 153.01 | 2019-01-01 | 2019-12-31
VFB050H+530BDC | DN050 BTFLY VLV | 1 | 99999 | 165.85 | 2019-01-01 | 2019-12-31
VFB050H+530BGA | DN050 BTFLY VLV | 1 | 99999 | 146.59 | 2019-01-01 | 2019-12-31
VFB050H+530BGC | DN050 BTFLY VLV | 1 | 99999 | 159.44 | 2019-01-01 | 2019-12-31
VFB050H+530HGA | DN050 BTFLY VLV | 1 | 99999 | 165.85 | 2019-01-01 | 2019-12-31
VFB050H+530HGC | DN050 BTFLY VLV | 1 | 99999 | 178.71 | 2019-01-01 | 2019-12-31
VFB050H+550AGA | DN050 BTFLY VLV | 1 | 99999 | 153.01 | 2019-01-01 | 2019-12-31
VFB050H+550AGC | DN050 BTFLY VLV | 1 | 99999 | 165.85 | 2019-01-01 | 2019-12-31
VFB050H+550BDA | DN050 BTFLY VLV | 1 | 99999 | 153.01 | 2019-01-01 | 2019-12-31
VFB050H+550BDC | DN050 BTFLY VLV | 1 | 99999 | 156.48 | 2019-02-07 | 2019-12-31
VFB050H+550BGA | DN050 BTFLY VLV | 1 | 99999 | 146.59 | 2019-01-01 | 2019-12-31
VFB050H+550BGC | DN050 BTFLY VLV | 1 | 99999 | 159.44 | 2019-01-01 | 2019-12-31
VFB050H+550HGA | DN050 BTFLY VLV | 1 | 99999 | 165.85 | 2019-01-01 | 2019-12-31
VFB050H+550HGC | DN050 BTFLY VLV | 1 | 99999 | 178.71 | 2019-01-01 | 2019-12-31
VFB050H+7021 | DN050 BTFLY VLV | 1 | 99999 | 871.36 | 2019-01-01 | 2019-12-31
VFB050H+7022 | DN050 BTFLY VLV | 1 | 99999 | 816.44 | 2019-01-01 | 2019-12-31
VFB050H+7221 | DN050 BTFLY VLV | 1 | 99999 | 596.73 | 2019-01-01 | 2019-12-31
VFB050H+7222 | DN050 BTFLY VLV | 1 | 99999 | 541.81 | 2019-01-01 | 2019-12-31
VFB065H | DN065 BTFLY VLV | 1 | 99999 | 50.78 | 2019-01-01 | 2019-12-31
VFB065H+000G | DN065 BTFLY VLV | 1 | 99999 | 116.69 | 2019-01-01 | 2019-12-31
VFB065H+000M | DN065 BTFLY VLV | 1 | 99999 | 65.06 | 2019-01-01 | 2019-12-31
VFB065H+516ADA | DN065 BTFLY VLV | 1 | 99999 | 127.93 | 2019-01-01 | 2019-12-31
VFB065H+516ADC | DN065 BTFLY VLV | 1 | 99999 | 141.02 | 2019-01-01 | 2019-12-31
VFB065H+516AGA | DN065 BTFLY VLV | 1 | 99999 | 125.17 | 2019-01-01 | 2019-12-31
VFB065H+516AGC | DN065 BTFLY VLV | 1 | 99999 | 138.95 | 2019-01-01 | 2019-12-31
VFB065H+516GDA | DN065 BTFLY VLV | 1 | 99999 | 157.2 | 2019-01-01 | 2019-12-31
VFB065H+516GDC | DN065 BTFLY VLV | 1 | 99999 | 170.27 | 2019-01-01 | 2019-12-31
VFB065H+516GGA | DN065 BTFLY VLV | 1 | 99999 | 148.17 | 2019-01-01 | 2019-12-31
VFB065H+516GGC | DN065 BTFLY VLV | 1 | 99999 | 160.93 | 2019-01-01 | 2019-12-31
VFB065H+530AGA | DN065 BTFLY VLV | 1 | 99999 | 156.3 | 2019-01-01 | 2019-12-31
VFB065H+530AGC | DN065 BTFLY VLV | 1 | 99999 | 169.15 | 2019-01-01 | 2019-12-31
VFB065H+530BDA | DN065 BTFLY VLV | 1 | 99999 | 156.3 | 2019-01-01 | 2019-12-31
VFB065H+530BDC | DN065 BTFLY VLV | 1 | 99999 | 169.15 | 2019-01-01 | 2019-12-31
VFB065H+530BGA | DN065 BTFLY VLV | 1 | 99999 | 149.88 | 2019-01-01 | 2019-12-31
VFB065H+530BGC | DN065 BTFLY VLV | 1 | 99999 | 162.74 | 2019-01-01 | 2019-12-31
VFB065H+530HGA | DN065 BTFLY VLV | 1 | 99999 | 169.15 | 2019-01-01 | 2019-12-31
VFB065H+530HGC | DN065 BTFLY VLV | 1 | 99999 | 182.01 | 2019-01-01 | 2019-12-31
VFB065H+550AGA | DN065 BTFLY VLV | 1 | 99999 | 156.3 | 2019-01-01 | 2019-12-31
VFB065H+550AGC | DN065 BTFLY VLV | 1 | 99999 | 169.15 | 2019-01-01 | 2019-12-31
VFB065H+550BDA | DN065 BTFLY VLV | 1 | 99999 | 156.3 | 2019-01-01 | 2019-12-31
VFB065H+550BDC | DN065 BTFLY VLV | 1 | 99999 | 159.59 | 2019-02-07 | 2019-12-31
VFB065H+550BGA | DN065 BTFLY VLV | 1 | 99999 | 149.88 | 2019-01-01 | 2019-12-31
VFB065H+550BGC | DN065 BTFLY VLV | 1 | 99999 | 162.74 | 2019-01-01 | 2019-12-31
VFB065H+550HGA | DN065 BTFLY VLV | 1 | 99999 | 169.15 | 2019-01-01 | 2019-12-31
VFB065H+550HGC | DN065 BTFLY VLV | 1 | 99999 | 182.01 | 2019-01-01 | 2019-12-31
VFB065H+7021 | DN065 BTFLY VLV | 1 | 99999 | 874.65 | 2019-01-01 | 2019-12-31
VFB065H+7022 | DN065 BTFLY VLV | 1 | 99999 | 819.74 | 2019-01-01 | 2019-12-31
VFB065H+7221 | DN065 BTFLY VLV | 1 | 99999 | 600.03 | 2019-01-01 | 2019-12-31
VFB065H+7222 | DN065 BTFLY VLV | 1 | 99999 | 545.11 | 2019-01-01 | 2019-12-31
VFB080H | DN080 BTFLY VLV | 1 | 99999 | 59.57 | 2019-01-01 | 2019-12-31
VFB080H+000G | DN080 BTFLY VLV | 1 | 99999 | 125.48 | 2019-01-01 | 2019-12-31
VFB080H+000M | DN080 BTFLY VLV | 1 | 99999 | 73.85 | 2019-01-01 | 2019-12-31
VFB080H+524ADA | DN080 BTFLY VLV | 1 | 99999 | 172.57 | 2019-01-01 | 2019-12-31
VFB080H+524ADC | DN080 BTFLY VLV | 1 | 99999 | 184.98 | 2019-01-01 | 2019-12-31
VFB080H+524AGA | DN080 BTFLY VLV | 1 | 99999 | 169.82 | 2019-01-01 | 2019-12-31
VFB080H+524AGC | DN080 BTFLY VLV | 1 | 99999 | 180.84 | 2019-01-01 | 2019-12-31
VFB080H+524GDA | DN080 BTFLY VLV | 1 | 99999 | 196.1 | 2019-01-01 | 2019-12-31
VFB080H+524GDC | DN080 BTFLY VLV | 1 | 99999 | 207.74 | 2019-01-01 | 2019-12-31
VFB080H+524GGA | DN080 BTFLY VLV | 1 | 99999 | 193.36 | 2019-01-01 | 2019-12-31
VFB080H+524GGC | DN080 BTFLY VLV | 1 | 99999 | 206.03 | 2019-01-01 | 2019-12-31
VFB080H+530AGA | DN080 BTFLY VLV | 1 | 99999 | 165.09 | 2019-01-01 | 2019-12-31
VFB080H+530AGC | DN080 BTFLY VLV | 1 | 99999 | 177.94 | 2019-01-01 | 2019-12-31
VFB080H+530BDA | DN080 BTFLY VLV | 1 | 99999 | 165.09 | 2019-01-01 | 2019-12-31
VFB080H+530BDC | DN080 BTFLY VLV | 1 | 99999 | 177.94 | 2019-01-01 | 2019-12-31
VFB080H+530BGA | DN080 BTFLY VLV | 1 | 99999 | 158.67 | 2019-01-01 | 2019-12-31
VFB080H+530BGC | DN080 BTFLY VLV | 1 | 99999 | 171.52 | 2019-01-01 | 2019-12-31
VFB080H+530HGA | DN080 BTFLY VLV | 1 | 99999 | 177.94 | 2019-01-01 | 2019-12-31
VFB080H+530HGC | DN080 BTFLY VLV | 1 | 99999 | 190.8 | 2019-01-01 | 2019-12-31
VFB080H+550AGA | DN080 BTFLY VLV | 1 | 99999 | 165.09 | 2019-01-01 | 2019-12-31
VFB080H+550AGC | DN080 BTFLY VLV | 1 | 99999 | 177.94 | 2019-01-01 | 2019-12-31
VFB080H+550BDA | DN080 BTFLY VLV | 1 | 99999 | 165.09 | 2019-01-01 | 2019-12-31
VFB080H+550BDC | DN080 BTFLY VLV | 1 | 99999 | 167.88 | 2019-02-07 | 2019-12-31
VFB080H+550BGA | DN080 BTFLY VLV | 1 | 99999 | 158.67 | 2019-01-01 | 2019-12-31
VFB080H+550BGC | DN080 BTFLY VLV | 1 | 99999 | 171.52 | 2019-01-01 | 2019-12-31
VFB080H+550HGA | DN080 BTFLY VLV | 1 | 99999 | 177.94 | 2019-01-01 | 2019-12-31
VFB080H+550HGC | DN080 BTFLY VLV | 1 | 99999 | 190.8 | 2019-01-01 | 2019-12-31
VFB080H+7021 | DN080 BTFLY VLV | 1 | 99999 | 883.44 | 2019-01-01 | 2019-12-31
VFB080H+7022 | DN080 BTFLY VLV | 1 | 99999 | 828.52 | 2019-01-01 | 2019-12-31
VFB080H+7221 | DN080 BTFLY VLV | 1 | 99999 | 608.82 | 2019-01-01 | 2019-12-31
VFB080H+7222 | DN080 BTFLY VLV | 1 | 99999 | 553.9 | 2019-01-01 | 2019-12-31
VFB100H | DN100 BTFLY VLV | 1 | 99999 | 71.65 | 2019-01-01 | 2019-12-31
VFB100H+000G | DN100 BTFLY VLV | 1 | 99999 | 137.56 | 2019-01-01 | 2019-12-31
VFB100H+000M | DN100 BTFLY VLV | 1 | 99999 | 85.93 | 2019-01-01 | 2019-12-31
VFB100H+7021 | DN100 BTFLY VLV | 1 | 99999 | 895.53 | 2019-01-01 | 2019-12-31
VFB100H+7022 | DN100 BTFLY VLV | 1 | 99999 | 840.61 | 2019-01-01 | 2019-12-31
VFB100H+7221 | DN100 BTFLY VLV | 1 | 99999 | 620.9 | 2019-01-01 | 2019-12-31
VFB100H+7222 | DN100 BTFLY VLV | 1 | 99999 | 533.96 | 2019-02-07 | 2019-12-31
VFB100L | DN100 BTFLY VLV | 1 | 99999 | 71.65 | 2019-01-01 | 2019-12-31
VFB100L+000G | DN100 BTFLY VLV | 1 | 99999 | 137.56 | 2019-01-01 | 2019-12-31
VFB100L+000M | DN100 BTFLY VLV | 1 | 99999 | 85.93 | 2019-01-01 | 2019-12-31
VFB100L+524ADA | DN100 BTFLY VLV | 1 | 99999 | 184.66 | 2019-01-01 | 2019-12-31
VFB100L+524ADC | DN100 BTFLY VLV | 1 | 99999 | 197.06 | 2019-01-01 | 2019-12-31
VFB100L+524AGA | DN100 BTFLY VLV | 1 | 99999 | 181.9 | 2019-01-01 | 2019-12-31
VFB100L+524AGC | DN100 BTFLY VLV | 1 | 99999 | 192.93 | 2019-01-01 | 2019-12-31
VFB100L+524GDA | DN100 BTFLY VLV | 1 | 99999 | 206.72 | 2019-01-01 | 2019-12-31
VFB100L+524GDC | DN100 BTFLY VLV | 1 | 99999 | 219.04 | 2019-01-01 | 2019-12-31
VFB100L+524GGA | DN100 BTFLY VLV | 1 | 99999 | 203.98 | 2019-01-01 | 2019-12-31
VFB100L+524GGC | DN100 BTFLY VLV | 1 | 99999 | 217.67 | 2019-01-01 | 2019-12-31
VFB100L+530AGA | DN100 BTFLY VLV | 1 | 99999 | 177.17 | 2019-01-01 | 2019-12-31
VFB100L+530AGC | DN100 BTFLY VLV | 1 | 99999 | 190.02 | 2019-01-01 | 2019-12-31
VFB100L+530BDA | DN100 BTFLY VLV | 1 | 99999 | 177.17 | 2019-01-01 | 2019-12-31
VFB100L+530BDC | DN100 BTFLY VLV | 1 | 99999 | 190.02 | 2019-01-01 | 2019-12-31
VFB100L+530BGA | DN100 BTFLY VLV | 1 | 99999 | 170.75 | 2019-01-01 | 2019-12-31
VFB100L+530BGC | DN100 BTFLY VLV | 1 | 99999 | 183.61 | 2019-01-01 | 2019-12-31
VFB100L+530HGA | DN100 BTFLY VLV | 1 | 99999 | 190.02 | 2019-01-01 | 2019-12-31
VFB100L+530HGC | DN100 BTFLY VLV | 1 | 99999 | 202.88 | 2019-01-01 | 2019-12-31
VFB100L+550AGA | DN100 BTFLY VLV | 1 | 99999 | 177.17 | 2019-01-01 | 2019-12-31
VFB100L+550AGC | DN100 BTFLY VLV | 1 | 99999 | 190.02 | 2019-01-01 | 2019-12-31
VFB100L+550BDA | DN100 BTFLY VLV | 1 | 99999 | 177.17 | 2019-01-01 | 2019-12-31
VFB100L+550BDC | DN100 BTFLY VLV | 1 | 99999 | 190.02 | 2019-01-01 | 2019-12-31
VFB100L+550BGA | DN100 BTFLY VLV | 1 | 99999 | 170.75 | 2019-01-01 | 2019-12-31
VFB100L+550BGC | DN100 BTFLY VLV | 1 | 99999 | 183.61 | 2019-01-01 | 2019-12-31
VFB100L+550HGA | DN100 BTFLY VLV | 1 | 99999 | 190.02 | 2019-01-01 | 2019-12-31
VFB100L+550HGC | DN100 BTFLY VLV | 1 | 99999 | 202.88 | 2019-01-01 | 2019-12-31
VFB100L+7021 | DN100 BTFLY VLV | 1 | 99999 | 895.53 | 2019-01-01 | 2019-12-31
VFB100L+7022 | DN100 BTFLY VLV | 1 | 99999 | 840.61 | 2019-01-01 | 2019-12-31
VFB100L+7221 | DN100 BTFLY VLV | 1 | 99999 | 620.9 | 2019-01-01 | 2019-12-31
VFB100L+7222 | DN100 BTFLY VLV | 1 | 99999 | 565.98 | 2019-01-01 | 2019-12-31
VFB125H | DN125 BTFLY VLV | 1 | 99999 | 74.42 | 2019-01-01 | 2019-12-31
VFB125H+000G | DN125 BTFLY VLV | 1 | 99999 | 144.16 | 2019-01-01 | 2019-12-31
VFB125H+000M | DN125 BTFLY VLV | 1 | 99999 | 100.22 | 2019-01-01 | 2019-12-31
VFB125H+7021 | DN125 BTFLY VLV | 1 | 99999 | 902.12 | 2019-01-01 | 2019-12-31
VFB125H+7022 | DN125 BTFLY VLV | 1 | 99999 | 847.19 | 2019-01-01 | 2019-12-31
VFB125H+7221 | DN125 BTFLY VLV | 1 | 99999 | 627.49 | 2019-01-01 | 2019-12-31
VFB125H+7222 | DN125 BTFLY VLV | 1 | 99999 | 540.17 | 2019-02-07 | 2019-12-31
VFB125L | DN125 BTFLY VLV | 1 | 99999 | 78.24 | 2019-01-01 | 2019-12-31
VFB125L+000G | DN125 BTFLY VLV | 1 | 99999 | 144.16 | 2019-01-01 | 2019-12-31
VFB125L+000M | DN125 BTFLY VLV | 1 | 99999 | 100.22 | 2019-01-01 | 2019-12-31
VFB125L+7021 | DN125 BTFLY VLV | 1 | 99999 | 902.12 | 2019-01-01 | 2019-12-31
VFB125L+7022 | DN125 BTFLY VLV | 1 | 99999 | 847.19 | 2019-01-01 | 2019-12-31
VFB125L+7221 | DN125 BTFLY VLV | 1 | 99999 | 627.49 | 2019-01-01 | 2019-12-31
VFB125L+7222 | DN125 BTFLY VLV | 1 | 99999 | 572.57 | 2019-01-01 | 2019-12-31
VFB150H | DN150 BTFLY VLV | 1 | 99999 | 90.33 | 2019-01-01 | 2019-12-31
VFB150H+000G | DN150 BTFLY VLV | 1 | 99999 | 156.24 | 2019-01-01 | 2019-12-31
VFB150H+000M | DN150 BTFLY VLV | 1 | 99999 | 112.3 | 2019-01-01 | 2019-12-31
VFB150H+7021 | DN150 BTFLY VLV | 1 | 99999 | 914.2 | 2019-01-01 | 2019-12-31
VFB150H+7022 | DN150 BTFLY VLV | 1 | 99999 | 859.27 | 2019-01-01 | 2019-12-31
VFB150H+7221 | DN150 BTFLY VLV | 1 | 99999 | 639.58 | 2019-01-01 | 2019-12-31
VFB150H+7222 | DN150 BTFLY VLV | 1 | 99999 | 551.57 | 2019-02-07 | 2019-12-31
VFB150L | DN150 BTFLY VLV | 1 | 99999 | 90.33 | 2019-01-01 | 2019-12-31
VFB150L+000G | DN150 BTFLY VLV | 1 | 99999 | 156.24 | 2019-01-01 | 2019-12-31
VFB150L+000M | DN150 BTFLY VLV | 1 | 99999 | 112.3 | 2019-01-01 | 2019-12-31
VFB150L+7021 | DN150 BTFLY VLV | 1 | 99999 | 914.2 | 2019-01-01 | 2019-12-31
VFB150L+7022 | DN150 BTFLY VLV | 1 | 99999 | 859.27 | 2019-01-01 | 2019-12-31
VFB150L+7221 | DN150 BTFLY VLV | 1 | 99999 | 639.58 | 2019-01-01 | 2019-12-31
VFB150L+7222 | DN150 BTFLY VLV | 1 | 99999 | 584.65 | 2019-01-01 | 2019-12-31
VFB200H | DN200 BTFLY VLV | 1 | 99999 | 115.16 | 2019-01-01 | 2019-12-31
VFB200H+000G | DN200 BTFLY VLV | 1 | 99999 | 208.96 | 2019-01-01 | 2019-12-31
VFB200H+000M | DN200 BTFLY VLV | 1 | 99999 | 146.35 | 2019-01-01 | 2019-12-31
VFB200H+7051 | DN200 BTFLY VLV | 1 | 99999 | 1439.28 | 2019-01-01 | 2019-12-31
VFB200H+7052 | DN200 BTFLY VLV | 1 | 99999 | 1109.73 | 2019-01-01 | 2019-12-31
VFB200H+7251 | DN200 BTFLY VLV | 1 | 99999 | 1054.81 | 2019-01-01 | 2019-12-31
VFB200H+7252 | DN200 BTFLY VLV | 1 | 99999 | 715.31 | 2019-02-07 | 2019-12-31
VFB200L | DN200 BTFLY VLV | 1 | 99999 | 121.09 | 2019-01-01 | 2019-12-31
VFB200L+000G | DN200 BTFLY VLV | 1 | 99999 | 208.96 | 2019-01-01 | 2019-12-31
VFB200L+000M | DN200 BTFLY VLV | 1 | 99999 | 146.35 | 2019-01-01 | 2019-12-31
VFB200L+7051 | DN200 BTFLY VLV | 1 | 99999 | 1439.28 | 2019-01-01 | 2019-12-31
VFB200L+7052 | DN200 BTFLY VLV | 1 | 99999 | 1109.73 | 2019-01-01 | 2019-12-31
VFB200L+7251 | DN200 BTFLY VLV | 1 | 99999 | 1054.81 | 2019-01-01 | 2019-12-31
VFB200L+7252 | DN200 BTFLY VLV | 1 | 99999 | 758.21 | 2019-01-01 | 2019-12-31
VFB250H | DN250 BTFLY VLV | 1 | 99999 | 280.37 | 2019-01-01 | 2019-12-31
VFB250H+000G | DN250 BTFLY VLV | 1 | 99999 | 371.55 | 2019-01-01 | 2019-12-31
VFB250H+000M | DN250 BTFLY VLV | 1 | 99999 | 305.64 | 2019-01-01 | 2019-12-31
VFB250H+7071 | DN250 BTFLY VLV | 1 | 99999 | 2037.96 | 2019-01-01 | 2019-12-31
VFB250H+7082 | DN250 BTFLY VLV | 1 | 99999 | 1488.71 | 2019-01-01 | 2019-12-31
VFB250H+7271 | DN250 BTFLY VLV | 1 | 99999 | 1708.42 | 2019-01-01 | 2019-12-31
VFB250H+7282 | DN250 BTFLY VLV | 1 | 99999 | 1300.83 | 2019-02-07 | 2019-12-31
VFB250L | DN250 BTFLY VLV | 1 | 99999 | 280.37 | 2019-01-01 | 2019-12-31
VFB250L+000G | DN250 BTFLY VLV | 1 | 99999 | 371.55 | 2019-01-01 | 2019-12-31
VFB250L+000M | DN250 BTFLY VLV | 1 | 99999 | 305.64 | 2019-01-01 | 2019-12-31
VFB250L+7051 | DN250 BTFLY VLV | 1 | 99999 | 1598.57 | 2019-01-01 | 2019-12-31
VFB250L+7052 | DN250 BTFLY VLV | 1 | 99999 | 1269.02 | 2019-01-01 | 2019-12-31
VFB250L+7251 | DN250 BTFLY VLV | 1 | 99999 | 1214.09 | 2019-01-01 | 2019-12-31
VFB250L+7252 | DN250 BTFLY VLV | 1 | 99999 | 917.5 | 2019-01-01 | 2019-12-31
VFB300H | DN300 BTFLY VLV | 1 | 99999 | 434.16 | 2019-01-01 | 2019-12-31
VFB300H+000G | DN300 BTFLY VLV | 1 | 99999 | 525.33 | 2019-01-01 | 2019-12-31
VFB300H+000M | DN300 BTFLY VLV | 1 | 99999 | 459.42 | 2019-01-01 | 2019-12-31
VFB300H+7071 | DN300 BTFLY VLV | 1 | 99999 | 2191.76 | 2019-01-01 | 2019-12-31
VFB300H+7082 | DN300 BTFLY VLV | 1 | 99999 | 1642.51 | 2019-01-01 | 2019-12-31
VFB300H+7271 | DN300 BTFLY VLV | 1 | 99999 | 1862.2 | 2019-01-01 | 2019-12-31
VFB300H+7282 | DN300 BTFLY VLV | 1 | 99999 | 1445.92 | 2019-02-07 | 2019-12-31
VFB300L | DN300 BTFLY VLV | 1 | 99999 | 434.16 | 2019-01-01 | 2019-12-31
VFB300L+000G | DN300 BTFLY VLV | 1 | 99999 | 525.33 | 2019-01-01 | 2019-12-31
VFB300L+000M | DN300 BTFLY VLV | 1 | 99999 | 459.42 | 2019-01-01 | 2019-12-31
VFB300L+7071 | DN300 BTFLY VLV | 1 | 99999 | 2191.76 | 2019-01-01 | 2019-12-31
VFB300L+7082 | DN300 BTFLY VLV | 1 | 99999 | 1642.51 | 2019-01-01 | 2019-12-31
VFB300L+7271 | DN300 BTFLY VLV | 1 | 99999 | 1862.2 | 2019-01-01 | 2019-12-31
VFB300L+7282 | DN300 BTFLY VLV | 1 | 99999 | 1532.66 | 2019-01-01 | 2019-12-31
VFB350H | DN350 BTFLY VLV | 1 | 99999 | 659.35 | 2019-01-01 | 2019-12-31
VFB350H+000G | DN350 BTFLY VLV | 1 | 99999 | 879.05 | 2019-01-01 | 2019-12-31
VFB350H+7082 | DN350 BTFLY VLV | 1 | 99999 | 1867.71 | 2019-01-01 | 2019-12-31
VFB350H+7282 | DN350 BTFLY VLV | 1 | 99999 | 1658.36 | 2019-02-07 | 2019-12-31
VFB350L | DN350 BTFLY VLV | 1 | 99999 | 659.35 | 2019-01-01 | 2019-12-31
VFB350L+000G | DN350 BTFLY VLV | 1 | 99999 | 879.05 | 2019-01-01 | 2019-12-31
VFB350L+7071 | DN350 BTFLY VLV | 1 | 99999 | 2416.95 | 2019-01-01 | 2019-12-31
VFB350L+7082 | DN350 BTFLY VLV | 1 | 99999 | 1867.71 | 2019-01-01 | 2019-12-31
VFB350L+7271 | DN350 BTFLY VLV | 1 | 99999 | 2087.4 | 2019-01-01 | 2019-12-31
VFB350L+7282 | DN350 BTFLY VLV | 1 | 99999 | 1757.85 | 2019-01-01 | 2019-12-31
VFB400H | DN400 BTFLY VLV | 1 | 99999 | 901.02 | 2019-01-01 | 2019-12-31
VFB400H+000G | DN400 BTFLY VLV | 1 | 99999 | 1120.72 | 2019-01-01 | 2019-12-31
VFB400H+70A2 | DN400 BTFLY VLV | 1 | 99999 | 3427.57 | 2019-01-01 | 2019-12-31
VFB400H+72A2 | DN400 BTFLY VLV | 1 | 99999 | 2819.04 | 2019-02-07 | 2019-12-31
VFB400L | DN400 BTFLY VLV | 1 | 99999 | 901.02 | 2019-01-01 | 2019-12-31
VFB400L+000G | DN400 BTFLY VLV | 1 | 99999 | 1120.72 | 2019-01-01 | 2019-12-31
VFB400L+7071 | DN400 BTFLY VLV | 1 | 99999 | 2658.62 | 2019-01-01 | 2019-12-31
VFB400L+7082 | DN400 BTFLY VLV | 1 | 99999 | 2109.37 | 2019-01-01 | 2019-12-31
VFB400L+7271 | DN400 BTFLY VLV | 1 | 99999 | 2329.07 | 2019-01-01 | 2019-12-31
VFB400L+7282 | DN400 BTFLY VLV | 1 | 99999 | 1999.52 | 2019-01-01 | 2019-12-31
VFB450H | DN450 BTFLY VLV | 1 | 99999 | 1208.6 | 2019-01-01 | 2019-12-31
VFB450H+000G | DN450 BTFLY VLV | 1 | 99999 | 1538.15 | 2019-01-01 | 2019-12-31
VFB450H+70A2 | DN450 BTFLY VLV | 1 | 99999 | 3735.15 | 2019-01-01 | 2019-12-31
VFB450H+72A2 | DN450 BTFLY VLV | 1 | 99999 | 3109.21 | 2019-02-07 | 2019-12-31
VFB450L | DN450 BTFLY VLV | 1 | 99999 | 1208.6 | 2019-01-01 | 2019-12-31
VFB450L+000G | DN450 BTFLY VLV | 1 | 99999 | 1538.15 | 2019-01-01 | 2019-12-31
VFB450L+7071 | DN450 BTFLY VLV | 1 | 99999 | 2966.2 | 2019-01-01 | 2019-12-31
VFB450L+7082 | DN450 BTFLY VLV | 1 | 99999 | 2416.95 | 2019-01-01 | 2019-12-31
VFB450L+7271 | DN450 BTFLY VLV | 1 | 99999 | 2636.65 | 2019-01-01 | 2019-12-31
VFB450L+7282 | DN450 BTFLY VLV | 1 | 99999 | 2307.1 | 2019-01-01 | 2019-12-31
VFB500H | DN500 BTFLY VLV | 1 | 99999 | 1648 | 2019-01-01 | 2019-12-31
VFB500H+000G | DN500 BTFLY VLV | 1 | 99999 | 1977.55 | 2019-01-01 | 2019-12-31
VFB500H+70B2 | DN500 BTFLY VLV | 1 | 99999 | 4723.8 | 2019-01-01 | 2019-12-31
VFB500H+72B2 | DN500 BTFLY VLV | 1 | 99999 | 3938.27 | 2019-02-07 | 2019-12-31
VFB500L | DN500 BTFLY VLV | 1 | 99999 | 1648 | 2019-01-01 | 2019-12-31
VFB500L+000G | DN500 BTFLY VLV | 1 | 99999 | 1977.55 | 2019-01-01 | 2019-12-31
VFB500L+7082 | DN500 BTFLY VLV | 1 | 99999 | 2856.35 | 2019-01-01 | 2019-12-31
VFB500L+7282 | DN500 BTFLY VLV | 1 | 99999 | 2746.5 | 2019-01-01 | 2019-12-31
VFC-120HB-707N4 | VFC-120HB-707N4 | 1 | 99999 | 2418.77 | 2019-01-01 | 2019-12-31
VFD66EBA-2C | 3 PH FSC 10,6 A 230V | 1 | 99999 | 363.83 | 2019-01-01 | 2019-12-31
VFD66FAA-207K | 3 PH FSC 5,5 A 400V KIT | 1 | 99999 | 470.1 | 2019-01-01 | 2019-12-31
VFD68BHG-2C | 3 HP, 230 VAC, 50/60 HZ | 1 | 99999 | 250.99 | 2019-01-01 | 2019-12-31
VFD68CDF-2K | 1/2 HP 460 VAC 50/60 | 1 | 99999 | 264.34 | 2019-01-01 | 2019-12-31
VFD68CFF-2C | 1 HP, 460 VAC, 50/60 HZ | 1 | 99999 | 239.67 | 2019-01-01 | 2019-12-31
VFD68CFF-2K | 1 HP 460 VAC 50/60 | 1 | 99999 | 270.1 | 2019-01-01 | 2019-12-31
VFD68CGG-2C | 2 HP, 460 VAC, 50/60 HZ | 1 | 99999 | 252.66 | 2019-01-01 | 2019-12-31
VFD68CGG-2K | 2 HP 460 VAC 50/60 | 1 | 99999 | 280.97 | 2019-01-01 | 2019-12-31
VFD68CHH-2C | 3 HP, 460 VAC, 50/60 HZ | 1 | 99999 | 261.81 | 2019-01-01 | 2019-12-31
VFD68CHH-2K | 3 HP 460 VAC 50/60 | 1 | 99999 | 298.89 | 2019-01-01 | 2019-12-31
VFD68CJJ-2K | 5 HP 460 VAC 50/60 | 1 | 99999 | 348.84 | 2019-01-01 | 2019-12-31
VFD68CKL-2K | 7.5 HP 460 VAC 50/60 | 1 | 99999 | 481.14 | 2019-01-01 | 2019-12-31
VFD68CLL-2K | 10 HP 460 VAC 50/60 | 1 | 99999 | 501.44 | 2019-01-01 | 2019-12-31
VFD68CMP-2K | VFD KIT 400V 11KW | 1 | 99999 | 803.5 | 2019-01-01 | 2019-12-31
VFD68CNP-2K | VFD KIT 400V 11KW | 1 | 99999 | 846.1 | 2019-01-01 | 2019-12-31
VFG-060HB-725D4 | VFG-060HB-725D4 | 1 | 99999 | 1585.95 | 2019-01-01 | 2019-12-31
VG1205AD | 1/2" 2W VALVE SS TRIMKV 1 | 1 | 99999 | 19.49 | 2019-01-01 | 2019-12-31
VG1205AD+510AUA | 2W DN15 | 1 | 99999 | 79.75 | 2019-01-01 | 2019-12-31
VG1205AD+510HGA | 2W DN15 KVS1,NSRACT | 1 | 99999 | 82.93 | 2019-01-01 | 2019-12-31
VG1205AD+533AGA | 1/2 2W VALVE SSTRIMKV 1, | 1 | 99999 | 86.49 | 2019-01-01 | 2019-12-31
VG1205AD+533AGB | 1/2 2W VALVE SSTRIMKV 1, | 1 | 99999 | 100.31 | 2019-01-01 | 2019-12-31
VG1205AD+533BGA | 1/2 2W VALVE SSTRIMKV 1, | 1 | 99999 | 67.86 | 2019-01-01 | 2019-12-31
VG1205AD+533BGB | 1/2 2W VALVE SSTRIMKV 1, | 1 | 99999 | 81.19 | 2019-01-01 | 2019-12-31
VG1205AD+533BUA | 1/2 2W VALVE SSTRIMKV 1, | 1 | 99999 | 72.94 | 2019-01-01 | 2019-12-31
VG1205AD+533BUB | 1/2 2W VALVE SSTRIMKV 1, | 1 | 99999 | 85.31 | 2019-01-01 | 2019-12-31
VG1205AD+533GGA | 1/2 2W VALVE SSTRIMKV 1, | 1 | 99999 | 95.23 | 2019-01-01 | 2019-12-31
VG1205AD+533GGB | 1/2 2W VALVE SSTRIMKV 1, | 1 | 99999 | 104.45 | 2019-01-01 | 2019-12-31
VG1205AD+553AGA | 1/2 2W VALVE SSTRIMKV 1, | 1 | 99999 | 86.49 | 2019-01-01 | 2019-12-31
VG1205AD+553AGB | 1/2 2W VALVE SSTRIMKV 1, | 1 | 99999 | 100.31 | 2019-01-01 | 2019-12-31
VG1205AD+553BGA | 1/2 2W VALVE SSTRIMKV 1, | 1 | 99999 | 67.86 | 2019-01-01 | 2019-12-31
VG1205AD+553BGB | 1/2 2W VALVE SSTRIMKV 1, | 1 | 99999 | 81.19 | 2019-01-01 | 2019-12-31
VG1205AD+553BUA | 1/2 2W VALVE SSTRIMKV 1, | 1 | 99999 | 72.94 | 2019-01-01 | 2019-12-31
VG1205AD+553BUB | 1/2 2W VALVE SSTRIMKV 1, | 1 | 99999 | 85.31 | 2019-01-01 | 2019-12-31
VG1205AD+553GGA | 1/2 2W VALVE SSTRIMKV 1, | 1 | 99999 | 95.23 | 2019-01-01 | 2019-12-31
VG1205AD+553GGB | 1/2 2W VALVE SSTRIMKV 1, | 1 | 99999 | 104.45 | 2019-01-01 | 2019-12-31
VG1205AD+5A4GGA | 1/2 2W VALVE SS TRIMKV | 1 | 99999 | 69.45 | 2019-01-01 | 2019-12-31
VG1205AD+5A4IGA | 1/2 2W VALVE SS TRIMKV | 1 | 99999 | 61.15 | 2019-01-01 | 2019-12-31
VG1205AD+5A4IUA | 1/2 2W VALVE SS TRIM | 1 | 99999 | 63.97 | 2019-01-01 | 2019-12-31
VG1205AD+5A8ADA | 1/2 2W VALVE SS TRIM | 1 | 99999 | 95.99 | 2019-01-01 | 2019-12-31
VG1205AD+5A8ADC | 1/2 2W VALVE SS TRIM | 1 | 99999 | 104.93 | 2019-01-01 | 2019-12-31
VG1205AD+5A8AGA | 1/2 2W VALVE SS TRIM | 1 | 99999 | 99.21 | 2019-01-01 | 2019-12-31
VG1205AD+5A8AGC | 1/2 2W VALVE SS TRIM | 1 | 99999 | 108.79 | 2019-01-01 | 2019-12-31
VG1205AD+5A8GGA | 1/2 2W VALVE SS TRIM | 1 | 99999 | 97.13 | 2019-01-01 | 2019-12-31
VG1205AD+5A8GGC | 1/2 2W VALVE SS TRIM | 1 | 99999 | 124.81 | 2019-01-01 | 2019-12-31
VG1205AD+610AUA | 2W DN15 | 1 | 99999 | 84.49 | 2019-01-01 | 2019-12-31
VG1205AD+610HGA | 2W DN15 KVS1,NSRACT | 1 | 99999 | 92.87 | 2019-01-01 | 2019-12-31
VG1205AD+633AGA | 1/2 2W VALVE SSTRIMKV 1, | 1 | 99999 | 92.18 | 2019-01-01 | 2019-12-31
VG1205AD+633AGB | 1/2 2W VALVE SSTRIMKV 1, | 1 | 99999 | 105.9 | 2019-01-01 | 2019-12-31
VG1205AD+633BGA | 1/2 2W VALVE SSTRIMKV 1, | 1 | 99999 | 72.21 | 2019-01-01 | 2019-12-31
VG1205AD+633BGB | 1/2 2W VALVE SSTRIMKV 1, | 1 | 99999 | 88.44 | 2019-01-01 | 2019-12-31
VG1205AD+633BUA | 1/2 2W VALVE SSTRIMKV 1, | 1 | 99999 | 80.22 | 2019-01-01 | 2019-12-31
VG1205AD+633BUB | 1/2 2W VALVE SSTRIMKV 1, | 1 | 99999 | 90.92 | 2019-01-01 | 2019-12-31
VG1205AD+633GGA | 1/2 2W VALVE SSTRIMKV 1, | 1 | 99999 | 100.92 | 2019-01-01 | 2019-12-31
VG1205AD+633GGB | 1/2 2W VALVE SSTRIMKV 1, | 1 | 99999 | 112.16 | 2019-01-01 | 2019-12-31
VG1205AD+653AGA | 1/2 2W VALVE SSTRIMKV 1, | 1 | 99999 | 92.18 | 2019-01-01 | 2019-12-31
VG1205AD+653AGB | 1/2 2W VALVE SSTRIMKV 1, | 1 | 99999 | 105.9 | 2019-01-01 | 2019-12-31
VG1205AD+653BGA | 1/2 2W VALVE SSTRIMKV 1, | 1 | 99999 | 72.21 | 2019-01-01 | 2019-12-31
VG1205AD+653BGB | 1/2 2W VALVE SSTRIMKV 1, | 1 | 99999 | 88.44 | 2019-01-01 | 2019-12-31
VG1205AD+653BUA | 1/2 2W VALVE SSTRIMKV 1, | 1 | 99999 | 80.22 | 2019-01-01 | 2019-12-31
VG1205AD+653BUB | 1/2 2W VALVE SSTRIMKV 1, | 1 | 99999 | 90.92 | 2019-01-01 | 2019-12-31
VG1205AD+653GGA | 1/2 2W VALVE SSTRIMKV 1, | 1 | 99999 | 100.92 | 2019-01-01 | 2019-12-31
VG1205AD+653GGB | 1/2 2W VALVE SSTRIMKV 1, | 1 | 99999 | 112.16 | 2019-01-01 | 2019-12-31
VG1205AD+6A4GGA | 1/2 2W VALVE SSTRIMKV 1 | 1 | 99999 | 77.61 | 2019-01-01 | 2019-12-31
VG1205AD+6A4IGA | 1/2 2W VALVE SSTRIMKV 1 | 1 | 99999 | 66.6 | 2019-01-01 | 2019-12-31
VG1205AD+6A4IUA | 1/2 2W VALVE SS TRIM | 1 | 99999 | 71.65 | 2019-01-01 | 2019-12-31
VG1205AE | 1/2" 2W VALVE SS TRIMKV | 1 | 99999 | 19.49 | 2019-01-01 | 2019-12-31
VG1205AE+510AUA | 2W DN15 | 1 | 99999 | 79.75 | 2019-01-01 | 2019-12-31
VG1205AE+510HGA | 2W DN15 KVS1,6,NSRACT | 1 | 99999 | 82.93 | 2019-01-01 | 2019-12-31
VG1205AE+533AGA | 1/2 2W VALVE SSTRIMKV, | 1 | 99999 | 86.49 | 2019-01-01 | 2019-12-31
VG1205AE+533AGB | 1/2 2W VALVE SSTRIMKV, | 1 | 99999 | 100.31 | 2019-01-01 | 2019-12-31
VG1205AE+533BGA | 1/2 2W VALVE SSTRIMKV, | 1 | 99999 | 67.86 | 2019-01-01 | 2019-12-31
VG1205AE+533BGB | 1/2 2W VALVE SSTRIMKV, | 1 | 99999 | 81.19 | 2019-01-01 | 2019-12-31
VG1205AE+533BUA | 1/2 2W VALVE SSTRIMKV, | 1 | 99999 | 72.94 | 2019-01-01 | 2019-12-31
VG1205AE+533BUB | 1/2 2W VALVE SSTRIMKV, | 1 | 99999 | 85.31 | 2019-01-01 | 2019-12-31
VG1205AE+533GGA | 1/2 2W VALVE SSTRIMKV, | 1 | 99999 | 95.23 | 2019-01-01 | 2019-12-31
VG1205AE+533GGB | 1/2 2W VALVE SSTRIMKV, | 1 | 99999 | 104.45 | 2019-01-01 | 2019-12-31
VG1205AE+553AGA | 1/2 2W VALVE SSTRIMKV, | 1 | 99999 | 86.49 | 2019-01-01 | 2019-12-31
VG1205AE+553AGB | 1/2 2W VALVE SSTRIMKV, | 1 | 99999 | 100.31 | 2019-01-01 | 2019-12-31
VG1205AE+553BGA | 1/2 2W VALVE SSTRIMKV, | 1 | 99999 | 67.86 | 2019-01-01 | 2019-12-31
VG1205AE+553BGB | 1/2 2W VALVE SSTRIMKV, | 1 | 99999 | 81.19 | 2019-01-01 | 2019-12-31
VG1205AE+553BUA | 1/2 2W VALVE SSTRIMKV, | 1 | 99999 | 72.94 | 2019-01-01 | 2019-12-31
VG1205AE+553BUB | 1/2 2W VALVE SSTRIMKV, | 1 | 99999 | 85.31 | 2019-01-01 | 2019-12-31
VG1205AE+553GGA | 1/2 2W VALVE SSTRIMKV, | 1 | 99999 | 95.23 | 2019-01-01 | 2019-12-31
VG1205AE+553GGB | 1/2 2W VALVE SSTRIMKV, | 1 | 99999 | 104.45 | 2019-01-01 | 2019-12-31
VG1205AE+5A4GGA | 1/2 2W VALVE SS TRIMKV | 1 | 99999 | 69.45 | 2019-01-01 | 2019-12-31
VG1205AE+5A4IGA | 1/2 2W VALVE SS TRIMKV | 1 | 99999 | 59.66 | 2019-01-01 | 2019-12-31
VG1205AE+5A4IUA | 1/2 2W VALVE SS TRIM | 1 | 99999 | 63.97 | 2019-01-01 | 2019-12-31
VG1205AE+5A8ADA | 1/2 2W VALVE SS TRIM | 1 | 99999 | 95.37 | 2019-01-01 | 2019-12-31
VG1205AE+5A8ADC | 1/2 2W VALVE SS TRIM | 1 | 99999 | 104.93 | 2019-01-01 | 2019-12-31
VG1205AE+5A8AGA | 1/2 2W VALVE SS TRIM | 1 | 99999 | 99.21 | 2019-01-01 | 2019-12-31
VG1205AE+5A8AGC | 1/2 2W VALVE SS TRIM | 1 | 99999 | 111.3 | 2019-01-01 | 2019-12-31
VG1205AE+5A8GGA | 1/2 2W VALVE SS TRIM | 1 | 99999 | 100.59 | 2019-01-01 | 2019-12-31
VG1205AE+5A8GGC | 1/2 2W VALVE SS TRIM | 1 | 99999 | 129.5 | 2019-01-01 | 2019-12-31
VG1205AE+610AUA | 2W DN15 | 1 | 99999 | 84.49 | 2019-01-01 | 2019-12-31
VG1205AE+610HGA | 2W DN15 KVS1,6,NSRACT | 1 | 99999 | 92.87 | 2019-01-01 | 2019-12-31
VG1205AE+633AGA | 1/2 2W VALVE SSTRIMKV, | 1 | 99999 | 92.18 | 2019-01-01 | 2019-12-31
VG1205AE+633AGB | 1/2 2W VALVE SSTRIMKV, | 1 | 99999 | 105.9 | 2019-01-01 | 2019-12-31
VG1205AE+633BGA | 1/2 2W VALVE SSTRIMKV, | 1 | 99999 | 72.21 | 2019-01-01 | 2019-12-31
VG1205AE+633BGB | 1/2 2W VALVE SSTRIMKV, | 1 | 99999 | 88.44 | 2019-01-01 | 2019-12-31
VG1205AE+633BUA | 1/2 2W VALVE SSTRIMKV, | 1 | 99999 | 80.22 | 2019-01-01 | 2019-12-31
VG1205AE+633BUB | 1/2 2W VALVE SSTRIMKV, | 1 | 99999 | 90.92 | 2019-01-01 | 2019-12-31
VG1205AE+633GGA | 1/2 2W VALVE SSTRIMKV, | 1 | 99999 | 100.92 | 2019-01-01 | 2019-12-31
VG1205AE+633GGB | 1/2 2W VALVE SSTRIMKV, | 1 | 99999 | 112.16 | 2019-01-01 | 2019-12-31
VG1205AE+653AGA | 1/2 2W VALVE SSTRIMKV, | 1 | 99999 | 92.18 | 2019-01-01 | 2019-12-31
VG1205AE+653AGB | 1/2 2W VALVE SSTRIMKV, | 1 | 99999 | 105.9 | 2019-01-01 | 2019-12-31
VG1205AE+653BGA | 1/2 2W VALVE SSTRIMKV, | 1 | 99999 | 72.21 | 2019-01-01 | 2019-12-31
VG1205AE+653BGB | 1/2 2W VALVE SSTRIMKV, | 1 | 99999 | 88.44 | 2019-01-01 | 2019-12-31
VG1205AE+653BUA | 1/2 2W VALVE SSTRIMKV, | 1 | 99999 | 80.22 | 2019-01-01 | 2019-12-31
VG1205AE+653BUB | 1/2 2W VALVE SSTRIMKV, | 1 | 99999 | 90.92 | 2019-01-01 | 2019-12-31
VG1205AE+653GGA | 1/2 2W VALVE SSTRIMKV, | 1 | 99999 | 100.92 | 2019-01-01 | 2019-12-31
VG1205AE+653GGB | 1/2 2W VALVE SSTRIMKV, | 1 | 99999 | 112.16 | 2019-01-01 | 2019-12-31
VG1205AE+6A4GGA | 1/2 2W VALVE SSTRIMKV | 1 | 99999 | 77.61 | 2019-01-01 | 2019-12-31
VG1205AE+6A4IGA | 1/2 2W VALVE SSTRIMKV | 1 | 99999 | 66.61 | 2019-01-01 | 2019-12-31
VG1205AE+6A4IUA | 1/2 2W VALVE SS TRIM | 1 | 99999 | 71.65 | 2019-01-01 | 2019-12-31
VG1205AF | 1/2" 2W VALVE SS TRIMKV | 1 | 99999 | 19.49 | 2019-01-01 | 2019-12-31
VG1205AF+510AUA | 2W DN15 | 1 | 99999 | 79.75 | 2019-01-01 | 2019-12-31
VG1205AF+510HGA | 2W DN15 KVS2,5,NSRACT | 1 | 99999 | 82.93 | 2019-01-01 | 2019-12-31
VG1205AF+533AGA | 1/2 2W VALVE SSTRIMKV, | 1 | 99999 | 86.49 | 2019-01-01 | 2019-12-31
VG1205AF+533AGB | 1/2 2W VALVE SSTRIMKV, | 1 | 99999 | 100.31 | 2019-01-01 | 2019-12-31
VG1205AF+533BGA | 1/2 2W VALVE SSTRIMKV, | 1 | 99999 | 67.86 | 2019-01-01 | 2019-12-31
VG1205AF+533BGB | 1/2 2W VALVE SSTRIMKV, | 1 | 99999 | 81.19 | 2019-01-01 | 2019-12-31
VG1205AF+533BUA | 1/2 2W VALVE SSTRIMKV, | 1 | 99999 | 72.94 | 2019-01-01 | 2019-12-31
VG1205AF+533BUB | 1/2 2W VALVE SSTRIMKV, | 1 | 99999 | 85.31 | 2019-01-01 | 2019-12-31
VG1205AF+533GGA | 1/2 2W VALVE SSTRIMKV, | 1 | 99999 | 95.23 | 2019-01-01 | 2019-12-31
VG1205AF+533GGB | 1/2 2W VALVE SSTRIMKV, | 1 | 99999 | 104.45 | 2019-01-01 | 2019-12-31
VG1205AF+553AGA | 1/2 2W VALVE SSTRIMKV, | 1 | 99999 | 86.49 | 2019-01-01 | 2019-12-31
VG1205AF+553AGB | 1/2 2W VALVE SSTRIMKV, | 1 | 99999 | 100.31 | 2019-01-01 | 2019-12-31
VG1205AF+553BGA | 1/2 2W VALVE SSTRIMKV, | 1 | 99999 | 67.86 | 2019-01-01 | 2019-12-31
VG1205AF+553BGB | 1/2 2W VALVE SSTRIMKV, | 1 | 99999 | 81.19 | 2019-01-01 | 2019-12-31
VG1205AF+553BUA | 1/2 2W VALVE SSTRIMKV, | 1 | 99999 | 72.94 | 2019-01-01 | 2019-12-31
VG1205AF+553BUB | 1/2 2W VALVE SSTRIMKV, | 1 | 99999 | 85.31 | 2019-01-01 | 2019-12-31
VG1205AF+553GGA | 1/2 2W VALVE SSTRIMKV, | 1 | 99999 | 95.23 | 2019-01-01 | 2019-12-31
VG1205AF+553GGB | 1/2 2W VALVE SSTRIMKV, | 1 | 99999 | 104.45 | 2019-01-01 | 2019-12-31
VG1205AF+5A4GGA | 1/2 2W VALVE SS TRIMKV | 1 | 99999 | 69.45 | 2019-01-01 | 2019-12-31
VG1205AF+5A4IGA | 1/2 2W VALVE SS TRIMKV | 1 | 99999 | 59.66 | 2019-01-01 | 2019-12-31
VG1205AF+5A4IUA | 1/2 2W VALVE SS TRIM | 1 | 99999 | 63.97 | 2019-01-01 | 2019-12-31
VG1205AF+5A8ADA | 1/2 2W VALVE SS TRIM | 1 | 99999 | 98.51 | 2019-01-01 | 2019-12-31
VG1205AF+5A8ADC | 1/2 2W VALVE SS TRIM | 1 | 99999 | 97.82 | 2019-01-01 | 2019-12-31
VG1205AF+5A8AGA | 1/2 2W VALVE SS TRIM | 1 | 99999 | 99.21 | 2019-01-01 | 2019-12-31
VG1205AF+5A8AGC | 1/2 2W VALVE SS TRIM | 1 | 99999 | 107.42 | 2019-01-01 | 2019-12-31
VG1205AF+5A8GGA | 1/2 2W VALVE SS TRIM | 1 | 99999 | 96.47 | 2019-01-01 | 2019-12-31
VG1205AF+5A8GGC | 1/2 2W VALVE SS TRIM | 1 | 99999 | 135.88 | 2019-01-01 | 2019-12-31
VG1205AF+610AUA | 2W DN15 | 1 | 99999 | 84.49 | 2019-01-01 | 2019-12-31
VG1205AF+610HGA | 2W DN15 KVS2,5,NSRACT | 1 | 99999 | 92.87 | 2019-01-01 | 2019-12-31
VG1205AF+633AGA | 1/2 2W VALVE SSTRIMKV, | 1 | 99999 | 92.18 | 2019-01-01 | 2019-12-31
VG1205AF+633AGB | 1/2 2W VALVE SSTRIMKV, | 1 | 99999 | 105.9 | 2019-01-01 | 2019-12-31
VG1205AF+633BGA | 1/2 2W VALVE SSTRIMKV, | 1 | 99999 | 72.21 | 2019-01-01 | 2019-12-31
VG1205AF+633BGB | 1/2 2W VALVE SSTRIMKV, | 1 | 99999 | 88.44 | 2019-01-01 | 2019-12-31
VG1205AF+633BUA | 1/2 2W VALVE SSTRIMKV, | 1 | 99999 | 80.22 | 2019-01-01 | 2019-12-31
VG1205AF+633BUB | 1/2 2W VALVE SSTRIMKV, | 1 | 99999 | 90.92 | 2019-01-01 | 2019-12-31
VG1205AF+633GGA | 1/2 2W VALVE SSTRIMKV, | 1 | 99999 | 100.92 | 2019-01-01 | 2019-12-31
VG1205AF+633GGB | 1/2 2W VALVE SSTRIMKV, | 1 | 99999 | 112.16 | 2019-01-01 | 2019-12-31
VG1205AF+653AGA | 1/2 2W VALVE SSTRIMKV, | 1 | 99999 | 92.18 | 2019-01-01 | 2019-12-31
VG1205AF+653AGB | 1/2 2W VALVE SSTRIMKV, | 1 | 99999 | 105.9 | 2019-01-01 | 2019-12-31
VG1205AF+653BGA | 1/2 2W VALVE SSTRIMKV, | 1 | 99999 | 72.21 | 2019-01-01 | 2019-12-31
VG1205AF+653BGB | 1/2 2W VALVE SSTRIMKV, | 1 | 99999 | 88.44 | 2019-01-01 | 2019-12-31
VG1205AF+653BUA | 1/2 2W VALVE SSTRIMKV, | 1 | 99999 | 80.22 | 2019-01-01 | 2019-12-31
VG1205AF+653BUB | 1/2 2W VALVE SSTRIMKV, | 1 | 99999 | 90.92 | 2019-01-01 | 2019-12-31
VG1205AF+653GGA | 1/2 2W VALVE SSTRIMKV, | 1 | 99999 | 100.92 | 2019-01-01 | 2019-12-31
VG1205AF+653GGB | 1/2 2W VALVE SSTRIMKV, | 1 | 99999 | 112.16 | 2019-01-01 | 2019-12-31
VG1205AF+6A4GGA | 1/2 2W VALVE SSTRIMKV | 1 | 99999 | 77.61 | 2019-01-01 | 2019-12-31
VG1205AF+6A4IGA | 1/2 2W VALVE SSTRIMKV | 1 | 99999 | 66.61 | 2019-01-01 | 2019-12-31
VG1205AF+6A4IUA | 1/2 2W VALVE SS TRIM | 1 | 99999 | 71.65 | 2019-01-01 | 2019-12-31
VG1205AG | 1/2" 2W VALVE SS TRIMKV 4 | 1 | 99999 | 19.92 | 2019-01-01 | 2019-12-31
VG1205AG+510AUA | 2W DN15 | 1 | 99999 | 79.75 | 2019-01-01 | 2019-12-31
VG1205AG+510HGA | 2W DN15 KVS4,NSRACT | 1 | 99999 | 82.93 | 2019-01-01 | 2019-12-31
VG1205AG+533AGA | 1/2 2W VALVE SSTRIMKV 4, | 1 | 99999 | 87.71 | 2019-01-01 | 2019-12-31
VG1205AG+533AGB | 1/2 2W VALVE SSTRIMKV 4, | 1 | 99999 | 101.51 | 2019-01-01 | 2019-12-31
VG1205AG+533BGA | 1/2 2W VALVE SSTRIMKV 4, | 1 | 99999 | 67.75 | 2019-01-01 | 2019-12-31
VG1205AG+533BGB | 1/2 2W VALVE SSTRIMKV 4, | 1 | 99999 | 82.4 | 2019-01-01 | 2019-12-31
VG1205AG+533BUA | 1/2 2W VALVE SSTRIMKV 4, | 1 | 99999 | 74.2 | 2019-01-01 | 2019-12-31
VG1205AG+533BUB | 1/2 2W VALVE SSTRIMKV 4, | 1 | 99999 | 84.84 | 2019-01-01 | 2019-12-31
VG1205AG+533GGA | 1/2 2W VALVE SSTRIMKV 4, | 1 | 99999 | 96.46 | 2019-01-01 | 2019-12-31
VG1205AG+533GGB | 1/2 2W VALVE SSTRIMKV 4, | 1 | 99999 | 105.66 | 2019-01-01 | 2019-12-31
VG1205AG+553AGA | 1/2 2W VALVE SSTRIMKV 4, | 1 | 99999 | 87.71 | 2019-01-01 | 2019-12-31
VG1205AG+553AGB | 1/2 2W VALVE SSTRIMKV 4, | 1 | 99999 | 101.51 | 2019-01-01 | 2019-12-31
VG1205AG+553BGA | 1/2 2W VALVE SSTRIMKV 4, | 1 | 99999 | 67.75 | 2019-01-01 | 2019-12-31
VG1205AG+553BGB | 1/2 2W VALVE SSTRIMKV 4, | 1 | 99999 | 82.4 | 2019-01-01 | 2019-12-31
VG1205AG+553BUA | 1/2 2W VALVE SSTRIMKV 4, | 1 | 99999 | 74.2 | 2019-01-01 | 2019-12-31
VG1205AG+553BUB | 1/2 2W VALVE SSTRIMKV 4, | 1 | 99999 | 84.84 | 2019-01-01 | 2019-12-31
VG1205AG+553GGA | 1/2 2W VALVE SSTRIMKV 4, | 1 | 99999 | 96.46 | 2019-01-01 | 2019-12-31
VG1205AG+553GGB | 1/2 2W VALVE SSTRIMKV 4, | 1 | 99999 | 105.66 | 2019-01-01 | 2019-12-31
VG1205AG+5A4GGA | 1/2 2W VALVE SS TRIMKV 4 | 1 | 99999 | 69.45 | 2019-01-01 | 2019-12-31
VG1205AG+5A4IGA | 1/2 2W VALVE SS TRIMKV | 1 | 99999 | 59.66 | 2019-01-01 | 2019-12-31
VG1205AG+5A4IUA | 1/2 2W VALVE SS TRIM | 1 | 99999 | 63.97 | 2019-01-01 | 2019-12-31
VG1205AG+5A8ADA | 1/2 2W VALVE SS TRIM | 1 | 99999 | 98.51 | 2019-01-01 | 2019-12-31
VG1205AG+5A8ADC | 1/2 2W VALVE SS TRIM | 1 | 99999 | 111.15 | 2019-01-01 | 2019-12-31
VG1205AG+5A8AGA | 1/2 2W VALVE SS TRIM | 1 | 99999 | 99.21 | 2019-01-01 | 2019-12-31
VG1205AG+5A8AGC | 1/2 2W VALVE SS TRIM | 1 | 99999 | 106.82 | 2019-01-01 | 2019-12-31
VG1205AG+5A8GGA | 1/2 2W VALVE SS TRIM | 1 | 99999 | 100.59 | 2019-01-01 | 2019-12-31
VG1205AG+5A8GGC | 1/2 2W VALVE SS TRIM | 1 | 99999 | 131.73 | 2019-01-01 | 2019-12-31
VG1205AG+610AUA | 2W DN15 | 1 | 99999 | 84.49 | 2019-01-01 | 2019-12-31
VG1205AG+610HGA | 2W DN15 KVS4,NSRACT | 1 | 99999 | 92.87 | 2019-01-01 | 2019-12-31
VG1205AG+633AGA | 1/2 2W VALVE SSTRIMKV 4, | 1 | 99999 | 93.4 | 2019-01-01 | 2019-12-31
VG1205AG+633AGB | 1/2 2W VALVE SSTRIMKV 4, | 1 | 99999 | 107.13 | 2019-01-01 | 2019-12-31
VG1205AG+633BGA | 1/2 2W VALVE SSTRIMKV 4, | 1 | 99999 | 73.42 | 2019-01-01 | 2019-12-31
VG1205AG+633BGB | 1/2 2W VALVE SSTRIMKV 4, | 1 | 99999 | 89.66 | 2019-01-01 | 2019-12-31
VG1205AG+633BUA | 1/2 2W VALVE SSTRIMKV 4, | 1 | 99999 | 81.48 | 2019-01-01 | 2019-12-31
VG1205AG+633BUB | 1/2 2W VALVE SSTRIMKV 4, | 1 | 99999 | 92.14 | 2019-01-01 | 2019-12-31
VG1205AG+633GGA | 1/2 2W VALVE SSTRIMKV 4, | 1 | 99999 | 102.13 | 2019-01-01 | 2019-12-31
VG1205AG+633GGB | 1/2 2W VALVE SSTRIMKV 4, | 1 | 99999 | 113.38 | 2019-01-01 | 2019-12-31
VG1205AG+653AGA | 1/2 2W VALVE SSTRIMKV 4, | 1 | 99999 | 93.4 | 2019-01-01 | 2019-12-31
VG1205AG+653AGB | 1/2 2W VALVE SSTRIMKV 4, | 1 | 99999 | 107.13 | 2019-01-01 | 2019-12-31
VG1205AG+653BGA | 1/2 2W VALVE SSTRIMKV 4, | 1 | 99999 | 73.42 | 2019-01-01 | 2019-12-31
VG1205AG+653BGB | 1/2 2W VALVE SSTRIMKV 4, | 1 | 99999 | 89.66 | 2019-01-01 | 2019-12-31
VG1205AG+653BUA | 1/2 2W VALVE SSTRIMKV 4, | 1 | 99999 | 81.48 | 2019-01-01 | 2019-12-31
VG1205AG+653BUB | 1/2 2W VALVE SSTRIMKV 4, | 1 | 99999 | 92.14 | 2019-01-01 | 2019-12-31
VG1205AG+653GGA | 1/2 2W VALVE SSTRIMKV 4, | 1 | 99999 | 102.13 | 2019-01-01 | 2019-12-31
VG1205AG+653GGB | 1/2 2W VALVE SSTRIMKV 4, | 1 | 99999 | 113.38 | 2019-01-01 | 2019-12-31
VG1205AG+6A4GGA | 1/2 2W VALVE SSTRIMKV 4 | 1 | 99999 | 77.61 | 2019-01-01 | 2019-12-31
VG1205AG+6A4IGA | 1/2 2W VALVE SSTRIMKV 4 | 1 | 99999 | 66.61 | 2019-01-01 | 2019-12-31
VG1205AG+6A4IUA | 1/2 2W VALVE SS TRIM | 1 | 99999 | 71.65 | 2019-01-01 | 2019-12-31
VG1205AL | 1/2" 2W VALVE SS TRIMKV | 1 | 99999 | 19.92 | 2019-01-01 | 2019-12-31
VG1205AL+510AUA | 2W DN15 | 1 | 99999 | 79.75 | 2019-01-01 | 2019-12-31
VG1205AL+510HGA | 2W DN15 KVS6,3,NSRACT | 1 | 99999 | 82.93 | 2019-01-01 | 2019-12-31
VG1205AL+533AGA | 1/2 2W VALVE SSTRIMKV, | 1 | 99999 | 87.71 | 2019-01-01 | 2019-12-31
VG1205AL+533AGB | 1/2 2W VALVE SSTRIMKV, | 1 | 99999 | 101.51 | 2019-01-01 | 2019-12-31
VG1205AL+533BGA | 1/2 2W VALVE SSTRIMKV, | 1 | 99999 | 67.75 | 2019-01-01 | 2019-12-31
VG1205AL+533BGB | 1/2 2W VALVE SSTRIMKV, | 1 | 99999 | 82.4 | 2019-01-01 | 2019-12-31
VG1205AL+533BUA | 1/2 2W VALVE SSTRIMKV, | 1 | 99999 | 74.2 | 2019-01-01 | 2019-12-31
VG1205AL+533BUB | 1/2 2W VALVE SSTRIMKV, | 1 | 99999 | 84.84 | 2019-01-01 | 2019-12-31
VG1205AL+533GGA | 1/2 2W VALVE SSTRIMKV, | 1 | 99999 | 96.46 | 2019-01-01 | 2019-12-31
VG1205AL+533GGB | 1/2 2W VALVE SSTRIMKV, | 1 | 99999 | 105.66 | 2019-01-01 | 2019-12-31
VG1205AL+553AGA | 1/2 2W VALVE SSTRIMKV, | 1 | 99999 | 87.71 | 2019-01-01 | 2019-12-31
VG1205AL+553AGB | 1/2 2W VALVE SSTRIMKV, | 1 | 99999 | 101.51 | 2019-01-01 | 2019-12-31
VG1205AL+553BGA | 1/2 2W VALVE SSTRIMKV, | 1 | 99999 | 67.75 | 2019-01-01 | 2019-12-31
VG1205AL+553BGB | 1/2 2W VALVE SSTRIMKV, | 1 | 99999 | 82.4 | 2019-01-01 | 2019-12-31
VG1205AL+553BUA | 1/2 2W VALVE SSTRIMKV, | 1 | 99999 | 74.2 | 2019-01-01 | 2019-12-31
VG1205AL+553BUB | 1/2 2W VALVE SSTRIMKV, | 1 | 99999 | 84.84 | 2019-01-01 | 2019-12-31
VG1205AL+553GGA | 1/2 2W VALVE SSTRIMKV, | 1 | 99999 | 96.46 | 2019-01-01 | 2019-12-31
VG1205AL+553GGB | 1/2 2W VALVE SSTRIMKV, | 1 | 99999 | 105.66 | 2019-01-01 | 2019-12-31
VG1205AL+5A4GGA | 1/2 2W VALVE SS TRIMKV | 1 | 99999 | 69.45 | 2019-01-01 | 2019-12-31
VG1205AL+5A4IGA | 1/2 2W VALVE SS TRIMKV | 1 | 99999 | 59.66 | 2019-01-01 | 2019-12-31
VG1205AL+5A4IUA | 1/2 2W VALVE SS TRIM | 1 | 99999 | 63.97 | 2019-01-01 | 2019-12-31
VG1205AL+5A8ADA | 1/2 2W VALVE SS TRIM | 1 | 99999 | 95.37 | 2019-01-01 | 2019-12-31
VG1205AL+5A8ADC | 1/2 2W VALVE SS TRIM | 1 | 99999 | 98.51 | 2019-01-01 | 2019-12-31
VG1205AL+5A8AGA | 1/2 2W VALVE SS TRIM | 1 | 99999 | 99.21 | 2019-01-01 | 2019-12-31
VG1205AL+5A8AGC | 1/2 2W VALVE SS TRIM | 1 | 99999 | 106.82 | 2019-01-01 | 2019-12-31
VG1205AL+5A8GGA | 1/2 2W VALVE SS TRIM | 1 | 99999 | 100.59 | 2019-01-01 | 2019-12-31
VG1205AL+5A8GGC | 1/2 2W VALVE SS TRIM | 1 | 99999 | 131.99 | 2019-01-01 | 2019-12-31
VG1205AL+610AUA | 2W DN15 | 1 | 99999 | 84.49 | 2019-01-01 | 2019-12-31
VG1205AL+610HGA | 2W DN15 KVS6,3,NSRACT | 1 | 99999 | 92.87 | 2019-01-01 | 2019-12-31
VG1205AL+633AGA | 1/2 2W VALVE SSTRIMKV, | 1 | 99999 | 93.4 | 2019-01-01 | 2019-12-31
VG1205AL+633AGB | 1/2 2W VALVE SSTRIMKV, | 1 | 99999 | 107.13 | 2019-01-01 | 2019-12-31
VG1205AL+633BGA | 1/2 2W VALVE SSTRIMKV, | 1 | 99999 | 73.42 | 2019-01-01 | 2019-12-31
VG1205AL+633BGB | 1/2 2W VALVE SSTRIMKV, | 1 | 99999 | 89.66 | 2019-01-01 | 2019-12-31
VG1205AL+633BUA | 1/2 2W VALVE SSTRIMKV, | 1 | 99999 | 81.48 | 2019-01-01 | 2019-12-31
VG1205AL+633BUB | 1/2 2W VALVE SSTRIMKV, | 1 | 99999 | 92.14 | 2019-01-01 | 2019-12-31
VG1205AL+633GGA | 1/2 2W VALVE SSTRIMKV, | 1 | 99999 | 102.13 | 2019-01-01 | 2019-12-31
VG1205AL+633GGB | 1/2 2W VALVE SSTRIMKV, | 1 | 99999 | 113.38 | 2019-01-01 | 2019-12-31
VG1205AL+653AGA | 1/2 2W VALVE SSTRIMKV, | 1 | 99999 | 93.4 | 2019-01-01 | 2019-12-31
VG1205AL+653AGB | 1/2 2W VALVE SSTRIMKV, | 1 | 99999 | 107.13 | 2019-01-01 | 2019-12-31
VG1205AL+653BGA | 1/2 2W VALVE SSTRIMKV, | 1 | 99999 | 73.42 | 2019-01-01 | 2019-12-31
VG1205AL+653BGB | 1/2 2W VALVE SSTRIMKV, | 1 | 99999 | 89.66 | 2019-01-01 | 2019-12-31
VG1205AL+653BUA | 1/2 2W VALVE SSTRIMKV, | 1 | 99999 | 81.48 | 2019-01-01 | 2019-12-31
VG1205AL+653BUB | 1/2 2W VALVE SSTRIMKV, | 1 | 99999 | 92.14 | 2019-01-01 | 2019-12-31
VG1205AL+653GGA | 1/2 2W VALVE SSTRIMKV, | 1 | 99999 | 102.13 | 2019-01-01 | 2019-12-31
VG1205AL+653GGB | 1/2 2W VALVE SSTRIMKV, | 1 | 99999 | 113.38 | 2019-01-01 | 2019-12-31
VG1205AL+6A4GGA | 1/2 2W VALVE SSTRIMKV | 1 | 99999 | 77.61 | 2019-01-01 | 2019-12-31
VG1205AL+6A4IGA | 1/2 2W VALVE SSTRIMKV | 1 | 99999 | 66.61 | 2019-01-01 | 2019-12-31
VG1205AL+6A4IUA | 1/2 2W VALVE SS TRIM | 1 | 99999 | 71.65 | 2019-01-01 | 2019-12-31
VG1205AN | 1/2" 2W VALVE SS TRIMKV | 1 | 99999 | 19.63 | 2019-01-01 | 2019-12-31
VG1205AN+510AUA | 2W DN15 | 1 | 99999 | 79.75 | 2019-01-01 | 2019-12-31
VG1205AN+510HGA | 2W DN15 KVS10,NSRACT | 1 | 99999 | 82.93 | 2019-01-01 | 2019-12-31
VG1205AN+533AGA | 1/2 2W VALVE SSTRIMKV, | 1 | 99999 | 87.63 | 2019-01-01 | 2019-12-31
VG1205AN+533AGB | 1/2 2W VALVE SSTRIMKV, | 1 | 99999 | 99.72 | 2019-01-01 | 2019-12-31
VG1205AN+533BGA | 1/2 2W VALVE SSTRIMKV, | 1 | 99999 | 67.27 | 2019-01-01 | 2019-12-31
VG1205AN+533BGB | 1/2 2W VALVE SSTRIMKV, | 1 | 99999 | 83.29 | 2019-01-01 | 2019-12-31
VG1205AN+533BUA | 1/2 2W VALVE SSTRIMKV, | 1 | 99999 | 75.18 | 2019-01-01 | 2019-12-31
VG1205AN+533BUB | 1/2 2W VALVE SSTRIMKV, | 1 | 99999 | 84.73 | 2019-01-01 | 2019-12-31
VG1205AN+533GGA | 1/2 2W VALVE SSTRIMKV, | 1 | 99999 | 96.53 | 2019-01-01 | 2019-12-31
VG1205AN+533GGB | 1/2 2W VALVE SSTRIMKV, | 1 | 99999 | 105.96 | 2019-01-01 | 2019-12-31
VG1205AN+553AGA | 1/2 2W VALVE SSTRIMKV, | 1 | 99999 | 87.63 | 2019-01-01 | 2019-12-31
VG1205AN+553AGB | 1/2 2W VALVE SSTRIMKV, | 1 | 99999 | 99.72 | 2019-01-01 | 2019-12-31
VG1205AN+553BGA | 1/2 2W VALVE SSTRIMKV, | 1 | 99999 | 67.27 | 2019-01-01 | 2019-12-31
VG1205AN+553BGB | 1/2 2W VALVE SSTRIMKV, | 1 | 99999 | 83.29 | 2019-01-01 | 2019-12-31
VG1205AN+553BUA | 1/2 2W VALVE SSTRIMKV, | 1 | 99999 | 75.18 | 2019-01-01 | 2019-12-31
VG1205AN+553BUB | 1/2 2W VALVE SSTRIMKV, | 1 | 99999 | 86.35 | 2019-01-01 | 2019-12-31
VG1205AN+553GGA | 1/2 2W VALVE SSTRIMKV, | 1 | 99999 | 96.53 | 2019-01-01 | 2019-12-31
VG1205AN+553GGB | 1/2 2W VALVE SSTRIMKV, | 1 | 99999 | 107.99 | 2019-01-01 | 2019-12-31
VG1205AN+5A4GGA | 1/2 2W VALVE SS TRIMKV | 1 | 99999 | 69.45 | 2019-01-01 | 2019-12-31
VG1205AN+5A4IGA | 1/2 2W VALVE SS TRIMKV | 1 | 99999 | 60.26 | 2019-01-01 | 2019-12-31
VG1205AN+5A4IUA | 1/2 2W VALVE SS TRIM | 1 | 99999 | 63.97 | 2019-01-01 | 2019-12-31
VG1205AN+5A8ADA | 1/2 2W VALVE SS TRIM | 1 | 99999 | 95.14 | 2019-01-01 | 2019-12-31
VG1205AN+5A8ADC | 1/2 2W VALVE SS TRIM | 1 | 99999 | 104.71 | 2019-01-01 | 2019-12-31
VG1205AN+5A8AGA | 1/2 2W VALVE SS TRIM | 1 | 99999 | 99.21 | 2019-01-01 | 2019-12-31
VG1205AN+5A8AGC | 1/2 2W VALVE SS TRIM | 1 | 99999 | 110.97 | 2019-01-01 | 2019-12-31
VG1205AN+5A8GGA | 1/2 2W VALVE SS TRIM | 1 | 99999 | 100.59 | 2019-01-01 | 2019-12-31
VG1205AN+5A8GGC | 1/2 2W VALVE SS TRIM | 1 | 99999 | 129.27 | 2019-01-01 | 2019-12-31
VG1205AN+610AUA | 2W DN15 | 1 | 99999 | 84.49 | 2019-01-01 | 2019-12-31
VG1205AN+610HGA | 2W DN15 KVS10,NSRACT | 1 | 99999 | 92.87 | 2019-01-01 | 2019-12-31
VG1205AN+633AGA | 1/2 2W VALVE SSTRIMKV, | 1 | 99999 | 91.6 | 2019-01-01 | 2019-12-31
VG1205AN+633AGB | 1/2 2W VALVE SSTRIMKV, | 1 | 99999 | 109.47 | 2019-01-01 | 2019-12-31
VG1205AN+633BGA | 1/2 2W VALVE SSTRIMKV, | 1 | 99999 | 74.42 | 2019-01-01 | 2019-12-31
VG1205AN+633BGB | 1/2 2W VALVE SSTRIMKV, | 1 | 99999 | 87.86 | 2019-01-01 | 2019-12-31
VG1205AN+633BUA | 1/2 2W VALVE SSTRIMKV, | 1 | 99999 | 79.6 | 2019-01-01 | 2019-12-31
VG1205AN+633BUB | 1/2 2W VALVE SSTRIMKV, | 1 | 99999 | 90.36 | 2019-01-01 | 2019-12-31
VG1205AN+633GGA | 1/2 2W VALVE SSTRIMKV, | 1 | 99999 | 100.35 | 2019-01-01 | 2019-12-31
VG1205AN+633GGB | 1/2 2W VALVE SSTRIMKV, | 1 | 99999 | 111.58 | 2019-01-01 | 2019-12-31
VG1205AN+653AGA | 1/2 2W VALVE SSTRIMKV, | 1 | 99999 | 91.6 | 2019-01-01 | 2019-12-31
VG1205AN+653AGB | 1/2 2W VALVE SSTRIMKV, | 1 | 99999 | 109.47 | 2019-01-01 | 2019-12-31
VG1205AN+653BGA | 1/2 2W VALVE SSTRIMKV, | 1 | 99999 | 74.42 | 2019-01-01 | 2019-12-31
VG1205AN+653BGB | 1/2 2W VALVE SSTRIMKV, | 1 | 99999 | 87.86 | 2019-01-01 | 2019-12-31
VG1205AN+653BUA | 1/2 2W VALVE SSTRIMKV, | 1 | 99999 | 81.13 | 2019-01-01 | 2019-12-31
VG1205AN+653BUB | 1/2 2W VALVE SSTRIMKV, | 1 | 99999 | 90.36 | 2019-01-01 | 2019-12-31
VG1205AN+653GGA | 1/2 2W VALVE SSTRIMKV, | 1 | 99999 | 100.35 | 2019-01-01 | 2019-12-31
VG1205AN+653GGB | 1/2 2W VALVE SSTRIMKV, | 1 | 99999 | 111.58 | 2019-01-01 | 2019-12-31
VG1205AN+6A4GGA | 1/2 2W VALVE SSTRIMKV | 1 | 99999 | 77.04 | 2019-01-01 | 2019-12-31
VG1205AN+6A4IGA | 1/2 2W VALVE SSTRIMKV | 1 | 99999 | 65.98 | 2019-01-01 | 2019-12-31
VG1205AN+6A4IUA | 1/2 2W VALVE SS TRIM | 1 | 99999 | 71.65 | 2019-01-01 | 2019-12-31
VG1205BL | 3/4" 2W VALVE SS TRIMKV | 1 | 99999 | 20.71 | 2019-01-01 | 2019-12-31
VG1205BL+510AUA | 2W DN20 | 1 | 99999 | 79.96 | 2019-01-01 | 2019-12-31
VG1205BL+510HGA | 2W DN20 KVS6,3,NSRACT | 1 | 99999 | 83.29 | 2019-01-01 | 2019-12-31
VG1205BL+533AGA | 3/4 2W VALVE SSTRIMKV, | 1 | 99999 | 88.09 | 2019-01-01 | 2019-12-31
VG1205BL+533AGB | 3/4 2W VALVE SSTRIMKV, | 1 | 99999 | 101.89 | 2019-01-01 | 2019-12-31
VG1205BL+533BGA | 3/4 2W VALVE SSTRIMKV, | 1 | 99999 | 69.48 | 2019-01-01 | 2019-12-31
VG1205BL+533BGB | 3/4 2W VALVE SSTRIMKV, | 1 | 99999 | 82.75 | 2019-01-01 | 2019-12-31
VG1205BL+533BUA | 3/4 2W VALVE SSTRIMKV, | 1 | 99999 | 74.58 | 2019-01-01 | 2019-12-31
VG1205BL+533BUB | 3/4 2W VALVE SSTRIMKV, | 1 | 99999 | 86.9 | 2019-01-01 | 2019-12-31
VG1205BL+533GGA | 3/4 2W VALVE SSTRIMKV, | 1 | 99999 | 96.83 | 2019-01-01 | 2019-12-31
VG1205BL+533GGB | 3/4 2W VALVE SSTRIMKV, | 1 | 99999 | 106.02 | 2019-01-01 | 2019-12-31
VG1205BL+553AGA | 3/4 2W VALVE SSTRIMKV, | 1 | 99999 | 88.09 | 2019-01-01 | 2019-12-31
VG1205BL+553AGB | 3/4 2W VALVE SSTRIMKV, | 1 | 99999 | 101.89 | 2019-01-01 | 2019-12-31
VG1205BL+553BGA | 3/4 2W VALVE SSTRIMKV, | 1 | 99999 | 69.48 | 2019-01-01 | 2019-12-31
VG1205BL+553BGB | 3/4 2W VALVE SSTRIMKV, | 1 | 99999 | 82.75 | 2019-01-01 | 2019-12-31
VG1205BL+553BUA | 3/4 2W VALVE SSTRIMKV, | 1 | 99999 | 74.58 | 2019-01-01 | 2019-12-31
VG1205BL+553BUB | 3/4 2W VALVE SSTRIMKV, | 1 | 99999 | 86.9 | 2019-01-01 | 2019-12-31
VG1205BL+553GGA | 3/4 2W VALVE SSTRIMKV, | 1 | 99999 | 96.83 | 2019-01-01 | 2019-12-31
VG1205BL+553GGB | 3/4 2W VALVE SSTRIMKV, | 1 | 99999 | 106.02 | 2019-01-01 | 2019-12-31
VG1205BL+5A4GGA | 3/4 2W VALVE SS TRIMKV | 1 | 99999 | 69.45 | 2019-01-01 | 2019-12-31
VG1205BL+5A4IGA | 3/4 2W VALVE SS TRIMKV | 1 | 99999 | 61.15 | 2019-01-01 | 2019-12-31
VG1205BL+5A4IUA | 3/4 2W VALVE SS TRIM | 1 | 99999 | 65.06 | 2019-01-01 | 2019-12-31
VG1205BL+5A8ADA | 3/4 2W VALVE SS TRIM | 1 | 99999 | 93.67 | 2019-01-01 | 2019-12-31
VG1205BL+5A8ADC | 3/4 2W VALVE SS TRIM | 1 | 99999 | 115.24 | 2019-01-01 | 2019-12-31
VG1205BL+5A8AGA | 1/2 2W VALVE SS TRIM | 1 | 99999 | 100.24 | 2019-01-01 | 2019-12-31
VG1205BL+5A8AGC | 3/4 2W BSPP SS KV | 1 | 99999 | 105.43 | 2019-01-01 | 2019-12-31
VG1205BL+5A8GGA | 3/4 2W BSPP SS KV | 1 | 99999 | 100.59 | 2019-01-01 | 2019-12-31
VG1205BL+5A8GGC | 3/4 2W BSPP SS KV | 1 | 99999 | 132.42 | 2019-01-01 | 2019-12-31
VG1205BL+610AUA | 2W DN20 | 1 | 99999 | 88.23 | 2019-01-01 | 2019-12-31
VG1205BL+610HGA | 2W DN20 KVS6,3,NSRACT | 1 | 99999 | 95.02 | 2019-01-01 | 2019-12-31
VG1205BL+633AGA | 3/4 2W VALVE SSTRIMKV, | 1 | 99999 | 93.79 | 2019-01-01 | 2019-12-31
VG1205BL+633AGB | 3/4 2W VALVE SSTRIMKV, | 1 | 99999 | 107.52 | 2019-01-01 | 2019-12-31
VG1205BL+633BGA | 3/4 2W VALVE SSTRIMKV, | 1 | 99999 | 73.81 | 2019-01-01 | 2019-12-31
VG1205BL+633BGB | 3/4 2W VALVE SSTRIMKV, | 1 | 99999 | 90.04 | 2019-01-01 | 2019-12-31
VG1205BL+633BUA | 3/4 2W VALVE SSTRIMKV, | 1 | 99999 | 81.88 | 2019-01-01 | 2019-12-31
VG1205BL+633BUB | 3/4 2W VALVE SSTRIMKV, | 1 | 99999 | 92.53 | 2019-01-01 | 2019-12-31
VG1205BL+633GGA | 3/4 2W VALVE SSTRIMKV, | 1 | 99999 | 102.52 | 2019-01-01 | 2019-12-31
VG1205BL+633GGB | 3/4 2W VALVE SSTRIMKV, | 1 | 99999 | 113.76 | 2019-01-01 | 2019-12-31
VG1205BL+653AGA | 3/4 2W VALVE SSTRIMKV, | 1 | 99999 | 93.79 | 2019-01-01 | 2019-12-31
VG1205BL+653AGB | 3/4 2W VALVE SSTRIMKV, | 1 | 99999 | 107.52 | 2019-01-01 | 2019-12-31
VG1205BL+653BGA | 3/4 2W VALVE SSTRIMKV, | 1 | 99999 | 73.81 | 2019-01-01 | 2019-12-31
VG1205BL+653BGB | 3/4 2W VALVE SSTRIMKV, | 1 | 99999 | 90.04 | 2019-01-01 | 2019-12-31
VG1205BL+653BUA | 3/4 2W VALVE SSTRIMKV, | 1 | 99999 | 81.88 | 2019-01-01 | 2019-12-31
VG1205BL+653BUB | 3/4 2W VALVE SSTRIMKV, | 1 | 99999 | 92.53 | 2019-01-01 | 2019-12-31
VG1205BL+653GGA | 3/4 2W VALVE SSTRIMKV, | 1 | 99999 | 102.52 | 2019-01-01 | 2019-12-31
VG1205BL+653GGB | 3/4 2W VALVE SSTRIMKV, | 1 | 99999 | 113.76 | 2019-01-01 | 2019-12-31
VG1205BL+6A4GGA | 3/4 2W VALVE SSTRIMKV | 1 | 99999 | 79.24 | 2019-01-01 | 2019-12-31
VG1205BL+6A4IGA | 3/4 2W VALVE SSTRIMKV | 1 | 99999 | 68.24 | 2019-01-01 | 2019-12-31
VG1205BL+6A4IUA | 3/4 2W VALVE SS TRIM | 1 | 99999 | 72.75 | 2019-01-01 | 2019-12-31
VG1205BN | 3/4" 2W VALVE SS TRIMKV | 1 | 99999 | 21.96 | 2019-01-01 | 2019-12-31
VG1205BN+510AUA | 2W DN20 | 1 | 99999 | 79.75 | 2019-01-01 | 2019-12-31
VG1205BN+510HGA | 2W DN20 KVS10,NSRACT | 1 | 99999 | 83.29 | 2019-01-01 | 2019-12-31
VG1205BN+533AGA | 3/4 2W VALVE SSTRIMKV, | 1 | 99999 | 89.34 | 2019-01-01 | 2019-12-31
VG1205BN+533AGB | 3/4 2W VALVE SSTRIMKV, | 1 | 99999 | 101.13 | 2019-01-01 | 2019-12-31
VG1205BN+533BGA | 3/4 2W VALVE SSTRIMKV, | 1 | 99999 | 69.38 | 2019-01-01 | 2019-12-31
VG1205BN+533BGB | 3/4 2W VALVE SSTRIMKV, | 1 | 99999 | 84 | 2019-01-01 | 2019-12-31
VG1205BN+533BUA | 3/4 2W VALVE SSTRIMKV, | 1 | 99999 | 75.86 | 2019-01-01 | 2019-12-31
VG1205BN+533BUB | 3/4 2W VALVE SSTRIMKV, | 1 | 99999 | 86.45 | 2019-01-01 | 2019-12-31
VG1205BN+533GGA | 3/4 2W VALVE SSTRIMKV, | 1 | 99999 | 98.08 | 2019-01-01 | 2019-12-31
VG1205BN+533GGB | 3/4 2W VALVE SSTRIMKV, | 1 | 99999 | 107.26 | 2019-01-01 | 2019-12-31
VG1205BN+553AGA | 3/4 2W VALVE SSTRIMKV, | 1 | 99999 | 89.34 | 2019-01-01 | 2019-12-31
VG1205BN+553AGB | 3/4 2W VALVE SSTRIMKV, | 1 | 99999 | 101.13 | 2019-01-01 | 2019-12-31
VG1205BN+553BGA | 3/4 2W VALVE SSTRIMKV, | 1 | 99999 | 69.38 | 2019-01-01 | 2019-12-31
VG1205BN+553BGB | 3/4 2W VALVE SSTRIMKV, | 1 | 99999 | 85.61 | 2019-01-01 | 2019-12-31
VG1205BN+553BUA | 3/4 2W VALVE SSTRIMKV, | 1 | 99999 | 75.86 | 2019-01-01 | 2019-12-31
VG1205BN+553BUB | 3/4 2W VALVE SSTRIMKV, | 1 | 99999 | 86.45 | 2019-01-01 | 2019-12-31
VG1205BN+553GGA | 3/4 2W VALVE SSTRIMKV, | 1 | 99999 | 98.08 | 2019-01-01 | 2019-12-31
VG1205BN+553GGB | 3/4 2W VALVE SSTRIMKV, | 1 | 99999 | 107.26 | 2019-01-01 | 2019-12-31
VG1205BN+5A4GGA | 3/4 2W VALVE SS TRIMKV | 1 | 99999 | 70.96 | 2019-01-01 | 2019-12-31
VG1205BN+5A4IGA | 3/4 2W VALVE SS TRIMKV | 1 | 99999 | 61.15 | 2019-01-01 | 2019-12-31
VG1205BN+5A4IUA | 3/4 2W VALVE SS TRIM | 1 | 99999 | 65.06 | 2019-01-01 | 2019-12-31
VG1205BN+5A8ADA | 3/4 2W VALVE SS TRIMKV | 1 | 99999 | 93.67 | 2019-01-01 | 2019-12-31
VG1205BN+5A8ADC | 3/4 2W VALVE SS TRIM | 1 | 99999 | 111.37 | 2019-01-01 | 2019-12-31
VG1205BN+5A8AGA | 1/2 2W VALVE SS TRIM | 1 | 99999 | 100.24 | 2019-01-01 | 2019-12-31
VG1205BN+5A8AGC | 3/4 2W BSPP SS KV | 1 | 99999 | 105.43 | 2019-01-01 | 2019-12-31
VG1205BN+5A8GGA | 1/2 2W VALVE SS TRIM | 1 | 99999 | 100.59 | 2019-01-01 | 2019-12-31
VG1205BN+5A8GGC | 3/4 2W BSPP SS KV | 1 | 99999 | 144.69 | 2019-01-01 | 2019-12-31
VG1205BN+610AUA | 2W DN20 | 1 | 99999 | 86.57 | 2019-01-01 | 2019-12-31
VG1205BN+610HGA | 2W DN20 KVS10,NSRACT | 1 | 99999 | 95.02 | 2019-01-01 | 2019-12-31
VG1205BN+633AGA | 3/4 2W VALVE SSTRIMKV, | 1 | 99999 | 95.05 | 2019-01-01 | 2019-12-31
VG1205BN+633AGB | 3/4 2W VALVE SSTRIMKV, | 1 | 99999 | 108.77 | 2019-01-01 | 2019-12-31
VG1205BN+633BGA | 3/4 2W VALVE SSTRIMKV, | 1 | 99999 | 75.06 | 2019-01-01 | 2019-12-31
VG1205BN+633BGB | 3/4 2W VALVE SSTRIMKV, | 1 | 99999 | 91.29 | 2019-01-01 | 2019-12-31
VG1205BN+633BUA | 3/4 2W VALVE SSTRIMKV, | 1 | 99999 | 80.06 | 2019-01-01 | 2019-12-31
VG1205BN+633BUB | 3/4 2W VALVE SSTRIMKV, | 1 | 99999 | 93.8 | 2019-01-01 | 2019-12-31
VG1205BN+633GGA | 3/4 2W VALVE SSTRIMKV, | 1 | 99999 | 103.77 | 2019-01-01 | 2019-12-31
VG1205BN+633GGB | 3/4 2W VALVE SSTRIMKV, | 1 | 99999 | 115.02 | 2019-01-01 | 2019-12-31
VG1205BN+653AGA | 3/4 2W VALVE SSTRIMKV, | 1 | 99999 | 95.05 | 2019-01-01 | 2019-12-31
VG1205BN+653AGB | 3/4 2W VALVE SSTRIMKV, | 1 | 99999 | 108.77 | 2019-01-01 | 2019-12-31
VG1205BN+653BGA | 3/4 2W VALVE SSTRIMKV, | 1 | 99999 | 76.5 | 2019-01-01 | 2019-12-31
VG1205BN+653BGB | 3/4 2W VALVE SSTRIMKV, | 1 | 99999 | 91.29 | 2019-01-01 | 2019-12-31
VG1205BN+653BUA | 3/4 2W VALVE SSTRIMKV, | 1 | 99999 | 80.06 | 2019-01-01 | 2019-12-31
VG1205BN+653BUB | 3/4 2W VALVE SSTRIMKV, | 1 | 99999 | 93.8 | 2019-01-01 | 2019-12-31
VG1205BN+653GGA | 3/4 2W VALVE SSTRIMKV, | 1 | 99999 | 103.77 | 2019-01-01 | 2019-12-31
VG1205BN+653GGB | 3/4 2W VALVE SSTRIMKV, | 1 | 99999 | 115.02 | 2019-01-01 | 2019-12-31
VG1205BN+6A4GGA | 3/4 2W VALVE SSTRIMKV | 1 | 99999 | 78.11 | 2019-01-01 | 2019-12-31
VG1205BN+6A4IGA | 3/4 2W VALVE SSTRIMKV | 1 | 99999 | 67.08 | 2019-01-01 | 2019-12-31
VG1205BN+6A4IUA | 3/4 2W VALVE SS TRIM | 1 | 99999 | 72.75 | 2019-01-01 | 2019-12-31
VG1205CL | 1" 2W VALVE SS TRIMKV 6.3 | 1 | 99999 | 25.23 | 2019-01-01 | 2019-12-31
VG1205CN | 1" 2W VALVE SS TRIMKV 10 | 1 | 99999 | 25.23 | 2019-01-01 | 2019-12-31
VG1205CN+510AUA | 2W DN25 | 1 | 99999 | 83.99 | 2019-01-01 | 2019-12-31
VG1205CN+510HGA | 2W DN25 KVS10,NSRACT | 1 | 99999 | 86.06 | 2019-01-01 | 2019-12-31
VG1205CN+533AGA | 1 2W VALVE SSTRIMKV 10, | 1 | 99999 | 92.61 | 2019-01-01 | 2019-12-31
VG1205CN+533AGB | 1 2W VALVE SSTRIMKV 10, | 1 | 99999 | 106.41 | 2019-01-01 | 2019-12-31
VG1205CN+533BGA | 1 2W VALVE SSTRIMKV 10, | 1 | 99999 | 74.11 | 2019-01-01 | 2019-12-31
VG1205CN+533BGB | 1 2W VALVE SSTRIMKV 10, | 1 | 99999 | 87.19 | 2019-01-01 | 2019-12-31
VG1205CN+533BUA | 1 2W VALVE SSTRIMKV 10, | 1 | 99999 | 79.19 | 2019-01-01 | 2019-12-31
VG1205CN+533BUB | 1 2W VALVE SSTRIMKV 10, | 1 | 99999 | 89.64 | 2019-01-01 | 2019-12-31
VG1205CN+533GGA | 1 2W VALVE SSTRIMKV 10, | 1 | 99999 | 101.34 | 2019-01-01 | 2019-12-31
VG1205CN+533GGB | 1 2W VALVE SSTRIMKV 10, | 1 | 99999 | 110.47 | 2019-01-01 | 2019-12-31
VG1205CN+553AGA | 1 2W VALVE SSTRIMKV 10, | 1 | 99999 | 92.61 | 2019-01-01 | 2019-12-31
VG1205CN+553AGB | 1 2W VALVE SSTRIMKV 10, | 1 | 99999 | 106.41 | 2019-01-01 | 2019-12-31
VG1205CN+553BGA | 1 2W VALVE SSTRIMKV 10, | 1 | 99999 | 74.11 | 2019-01-01 | 2019-12-31
VG1205CN+553BGB | 1 2W VALVE SSTRIMKV 10, | 1 | 99999 | 87.19 | 2019-01-01 | 2019-12-31
VG1205CN+553BUA | 1 2W VALVE SSTRIMKV 10, | 1 | 99999 | 79.19 | 2019-01-01 | 2019-12-31
VG1205CN+553BUB | 1 2W VALVE SSTRIMKV 10, | 1 | 99999 | 89.64 | 2019-01-01 | 2019-12-31
VG1205CN+553GGA | 1 2W VALVE SSTRIMKV 10, | 1 | 99999 | 101.34 | 2019-01-01 | 2019-12-31
VG1205CN+553GGB | 1 2W VALVE SSTRIMKV 10, | 1 | 99999 | 110.47 | 2019-01-01 | 2019-12-31
VG1205CN+5A4GGA | 1 2W VALVE SS TRIMKV 10 | 1 | 99999 | 76.62 | 2019-01-01 | 2019-12-31
VG1205CN+5A4IGA | 1 2W VALVE SS TRIMKV | 1 | 99999 | 65.81 | 2019-01-01 | 2019-12-31
VG1205CN+5A4IUA | 1 2W VALVE SS TRIM | 1 | 99999 | 69.46 | 2019-01-01 | 2019-12-31
VG1205CN+5A8ADA | 1 2W VALVE SS TRIMKV 10 | 1 | 99999 | 101.63 | 2019-01-01 | 2019-12-31
VG1205CN+5A8ADC | 1 2W VALVE SS TRIM | 1 | 99999 | 116.85 | 2019-01-01 | 2019-12-31
VG1205CN+5A8AGA | 1/2 2W VALVE SS TRIM | 1 | 99999 | 106.82 | 2019-01-01 | 2019-12-31
VG1205CN+5A8AGC | 1/2 2W VALVE SS TRIM | 1 | 99999 | 120.66 | 2019-01-01 | 2019-12-31
VG1205CN+5A8GGA | 1 2W VALVE BRASS TRIM | 1 | 99999 | 104.74 | 2019-01-01 | 2019-12-31
VG1205CN+5A8GGC | 1 2W VALVE SS | 1 | 99999 | 124.81 | 2019-01-01 | 2019-12-31
VG1205CN+610AUA | 2W DN25 | 1 | 99999 | 92.47 | 2019-01-01 | 2019-12-31
VG1205CN+610HGA | 2W DN25 KVS10,NSRACT | 1 | 99999 | 98.51 | 2019-01-01 | 2019-12-31
VG1205CN+633AGA | 1 2W VALVE SSTRIMKV 10, | 1 | 99999 | 98.31 | 2019-01-01 | 2019-12-31
VG1205CN+633AGB | 1 2W VALVE SSTRIMKV 10, | 1 | 99999 | 112.05 | 2019-01-01 | 2019-12-31
VG1205CN+633BGA | 1 2W VALVE SSTRIMKV 10, | 1 | 99999 | 78.32 | 2019-01-01 | 2019-12-31
VG1205CN+633BGB | 1 2W VALVE SSTRIMKV 10, | 1 | 99999 | 94.57 | 2019-01-01 | 2019-12-31
VG1205CN+633BUA | 1 2W VALVE SSTRIMKV 10, | 1 | 99999 | 86.58 | 2019-01-01 | 2019-12-31
VG1205CN+633BUB | 1 2W VALVE SSTRIMKV 10, | 1 | 99999 | 97.06 | 2019-01-01 | 2019-12-31
VG1205CN+633GGA | 1 2W VALVE SSTRIMKV 10, | 1 | 99999 | 107.05 | 2019-01-01 | 2019-12-31
VG1205CN+633GGB | 1 2W VALVE SSTRIMKV 10, | 1 | 99999 | 118.29 | 2019-01-01 | 2019-12-31
VG1205CN+653AGA | 1 2W VALVE SSTRIMKV 10, | 1 | 99999 | 98.31 | 2019-01-01 | 2019-12-31
VG1205CN+653AGB | 1 2W VALVE SSTRIMKV 10, | 1 | 99999 | 112.05 | 2019-01-01 | 2019-12-31
VG1205CN+653BGA | 1 2W VALVE SSTRIMKV 10, | 1 | 99999 | 78.32 | 2019-01-01 | 2019-12-31
VG1205CN+653BGB | 1 2W VALVE SSTRIMKV 10, | 1 | 99999 | 94.57 | 2019-01-01 | 2019-12-31
VG1205CN+653BUA | 1 2W VALVE SSTRIMKV 10, | 1 | 99999 | 86.58 | 2019-01-01 | 2019-12-31
VG1205CN+653BUB | 1 2W VALVE SSTRIMKV 10, | 1 | 99999 | 97.06 | 2019-01-01 | 2019-12-31
VG1205CN+653GGA | 1 2W VALVE SSTRIMKV 10, | 1 | 99999 | 107.05 | 2019-01-01 | 2019-12-31
VG1205CN+653GGB | 1 2W VALVE SSTRIMKV 10, | 1 | 99999 | 118.29 | 2019-01-01 | 2019-12-31
VG1205CN+6A4GGA | 1 2W VALVE SSTRIMKV 10 | 1 | 99999 | 83.87 | 2019-01-01 | 2019-12-31
VG1205CN+6A4IGA | 1 2W VALVE SSTRIMKV 10 | 1 | 99999 | 72.84 | 2019-01-01 | 2019-12-31
VG1205CN+6A4IUA | 1 2W VALVE SS TRIM | 1 | 99999 | 77.14 | 2019-01-01 | 2019-12-31
VG1205CP | 1" 2W VALVE SS TRIMKV 16 | 1 | 99999 | 26.89 | 2019-01-01 | 2019-12-31
VG1205CP+510AUA | 2W DN25 | 1 | 99999 | 83.99 | 2019-01-01 | 2019-12-31
VG1205CP+510HGA | 2W DN25 KVS16,NSRACT | 1 | 99999 | 86.06 | 2019-01-01 | 2019-12-31
VG1205CP+533AGA | 1 2W VALVE SSTRIMKV 16, | 1 | 99999 | 94.27 | 2019-01-01 | 2019-12-31
VG1205CP+533AGB | 1 2W VALVE SSTRIMKV 16, | 1 | 99999 | 107.99 | 2019-01-01 | 2019-12-31
VG1205CP+533BGA | 1 2W VALVE SSTRIMKV 16, | 1 | 99999 | 74.3 | 2019-01-01 | 2019-12-31
VG1205CP+533BGB | 1 2W VALVE SSTRIMKV 16, | 1 | 99999 | 90.52 | 2019-01-01 | 2019-12-31
VG1205CP+533BUA | 1 2W VALVE SSTRIMKV 16, | 1 | 99999 | 79.3 | 2019-01-01 | 2019-12-31
VG1205CP+533BUB | 1 2W VALVE SSTRIMKV 16, | 1 | 99999 | 91.26 | 2019-01-01 | 2019-12-31
VG1205CP+533GGA | 1 2W VALVE SSTRIMKV 16, | 1 | 99999 | 103 | 2019-01-01 | 2019-12-31
VG1205CP+533GGB | 1 2W VALVE SSTRIMKV 16, | 1 | 99999 | 112.08 | 2019-01-01 | 2019-12-31
VG1205CP+553AGA | 1 2W VALVE SSTRIMKV 16, | 1 | 99999 | 94.27 | 2019-01-01 | 2019-12-31
VG1205CP+553AGB | 1 2W VALVE SSTRIMKV 16, | 1 | 99999 | 105.96 | 2019-01-01 | 2019-12-31
VG1205CP+553BGA | 1 2W VALVE SSTRIMKV 16, | 1 | 99999 | 74.3 | 2019-01-01 | 2019-12-31
VG1205CP+553BGB | 1 2W VALVE SSTRIMKV 16, | 1 | 99999 | 88.82 | 2019-01-01 | 2019-12-31
VG1205CP+553BUA | 1 2W VALVE SSTRIMKV 16, | 1 | 99999 | 79.3 | 2019-01-01 | 2019-12-31
VG1205CP+553BUB | 1 2W VALVE SSTRIMKV 16, | 1 | 99999 | 87.76 | 2019-02-07 | 2019-12-31
VG1205CP+553GGA | 1 2W VALVE SSTRIMKV 16, | 1 | 99999 | 103 | 2019-01-01 | 2019-12-31
VG1205CP+553GGB | 1 2W VALVE SSTRIMKV 16, | 1 | 99999 | 112.08 | 2019-01-01 | 2019-12-31
VG1205CP+5A4GGA | 1 2W VALVE SS TRIMKV | 1 | 99999 | 76.15 | 2019-01-01 | 2019-12-31
VG1205CP+5A4IGA | 1 2W VALVE SS TRIMKV | 1 | 99999 | 65.13 | 2019-01-01 | 2019-12-31
VG1205CP+5A4IUA | 1 2W VALVE SS TRIM | 1 | 99999 | 69.46 | 2019-01-01 | 2019-12-31
VG1205CP+5A8ADA | 1 2W VALVE SS TRIM | 1 | 99999 | 101.63 | 2019-01-01 | 2019-12-31
VG1205CP+5A8ADC | 1 2W VALVE SS TRIM | 1 | 99999 | 116.07 | 2019-01-01 | 2019-12-31
VG1205CP+5A8AGA | 1/2 2W VALVE SS TRIM | 1 | 99999 | 99.21 | 2019-01-01 | 2019-12-31
VG1205CP+5A8AGC | 1 2W BSPP SS KV | 1 | 99999 | 117.89 | 2019-01-01 | 2019-12-31
VG1205CP+5A8GDA | 1 2W BSPP SS KV | 1 | 99999 | 111.55 | 2019-01-01 | 2019-12-31
VG1205CP+5A8GGA | 1 2W BSPP SS KV | 1 | 99999 | 104.74 | 2019-01-01 | 2019-12-31
VG1205CP+5A8GGC | 1 2W BSPP SS KV | 1 | 99999 | 140.38 | 2019-01-01 | 2019-12-31
VG1205CP+610AUA | 2W DN25 | 1 | 99999 | 90.73 | 2019-01-01 | 2019-12-31
VG1205CP+610HGA | 2W DN25 KVS16,NSRACT | 1 | 99999 | 98.51 | 2019-01-01 | 2019-12-31
VG1205CP+633AGA | 1 2W VALVE SSTRIMKV 16, | 1 | 99999 | 98 | 2019-01-01 | 2019-12-31
VG1205CP+633AGB | 1 2W VALVE SSTRIMKV 16, | 1 | 99999 | 113.69 | 2019-01-01 | 2019-12-31
VG1205CP+633BGA | 1 2W VALVE SSTRIMKV 16, | 1 | 99999 | 79.97 | 2019-01-01 | 2019-12-31
VG1205CP+633BGB | 1 2W VALVE SSTRIMKV 16, | 1 | 99999 | 94.34 | 2019-01-01 | 2019-12-31
VG1205CP+633BUA | 1 2W VALVE SSTRIMKV 16, | 1 | 99999 | 84.96 | 2019-01-01 | 2019-12-31
VG1205CP+633BUB | 1 2W VALVE SSTRIMKV 16, | 1 | 99999 | 98.7 | 2019-01-01 | 2019-12-31
VG1205CP+633GGA | 1 2W VALVE SSTRIMKV 16, | 1 | 99999 | 106.56 | 2019-01-01 | 2019-12-31
VG1205CP+633GGB | 1 2W VALVE SSTRIMKV 16, | 1 | 99999 | 117.58 | 2019-01-01 | 2019-12-31
VG1205CP+653AGA | 1 2W VALVE SSTRIMKV 16, | 1 | 99999 | 98 | 2019-01-01 | 2019-12-31
VG1205CP+653AGB | 1 2W VALVE SSTRIMKV 16, | 1 | 99999 | 113.69 | 2019-01-01 | 2019-12-31
VG1205CP+653BGA | 1 2W VALVE SSTRIMKV 16, | 1 | 99999 | 81.5 | 2019-01-01 | 2019-12-31
VG1205CP+653BGB | 1 2W VALVE SSTRIMKV 16, | 1 | 99999 | 94.34 | 2019-01-01 | 2019-12-31
VG1205CP+653BUA | 1 2W VALVE SSTRIMKV 16, | 1 | 99999 | 86.59 | 2019-01-01 | 2019-12-31
VG1205CP+653BUB | 1 2W VALVE SSTRIMKV 16, | 1 | 99999 | 98.7 | 2019-01-01 | 2019-12-31
VG1205CP+653GGA | 1 2W VALVE SSTRIMKV 16, | 1 | 99999 | 106.56 | 2019-01-01 | 2019-12-31
VG1205CP+653GGB | 1 2W VALVE SSTRIMKV 16, | 1 | 99999 | 117.58 | 2019-01-01 | 2019-12-31
VG1205CP+6A4GGA | 1 2W VALVE SSTRIMKV 16 | 1 | 99999 | 81.88 | 2019-01-01 | 2019-12-31
VG1205CP+6A4IGA | 1 2W VALVE SSTRIMKV 16 | 1 | 99999 | 73.61 | 2019-01-01 | 2019-12-31
VG1205CP+6A4IUA | 1 2W VALVE SS TRIM | 1 | 99999 | 77.14 | 2019-01-01 | 2019-12-31
VG1205DP | 1.1/4" 2W VALVE SSTRIM | 1 | 99999 | 41.08 | 2019-01-01 | 2019-12-31
VG1205DP+510AUA | 2W DN32 | 1 | 99999 | 99.89 | 2019-01-01 | 2019-12-31
VG1205DP+510HGA | 2W DN32 KVS16,NSRACT | 1 | 99999 | 104.05 | 2019-01-01 | 2019-12-31
VG1205DP+538AGA | 1.1/4 2W VALVE SSTRIM, | 1 | 99999 | 130.15 | 2019-01-01 | 2019-12-31
VG1205DP+538AGC | 1.1/4 2W VALVE SSTRIM, | 1 | 99999 | 140.3 | 2019-01-01 | 2019-12-31
VG1205DP+538BDA | 1.1/4 2W VALVE SSTRIM, | 1 | 99999 | 119.62 | 2019-01-01 | 2019-12-31
VG1205DP+538BDC | 1.1/4 2W VALVE SSTRIM, | 1 | 99999 | 130.24 | 2019-01-01 | 2019-12-31
VG1205DP+538BGA | 1.1/4 2W VALVE SSTRIM, | 1 | 99999 | 110.84 | 2019-01-01 | 2019-12-31
VG1205DP+538BGC | 1.1/4 2W VALVE SSTRIM, | 1 | 99999 | 121.4 | 2019-01-01 | 2019-12-31
VG1205DP+538GGA | 1.1/4 2W VALVE SSTRIM, | 1 | 99999 | 136.57 | 2019-01-01 | 2019-12-31
VG1205DP+538GGC | 1.1/4 2W VALVE SSTRIM, | 1 | 99999 | 146.61 | 2019-01-01 | 2019-12-31
VG1205DP+558AGA | 1.1/4 2W VALVE SSTRIM, | 1 | 99999 | 130.15 | 2019-01-01 | 2019-12-31
VG1205DP+558AGC | 1.1/4 2W VALVE SSTRIM, | 1 | 99999 | 140.3 | 2019-01-01 | 2019-12-31
VG1205DP+558BDA | 1.1/4 2W VALVE SSTRIM, | 1 | 99999 | 119.62 | 2019-01-01 | 2019-12-31
VG1205DP+558BDC | 1.1/4 2W VALVE SSTRIM, | 1 | 99999 | 130.24 | 2019-01-01 | 2019-12-31
VG1205DP+558BGA | 1.1/4 2W VALVE SSTRIM, | 1 | 99999 | 110.84 | 2019-01-01 | 2019-12-31
VG1205DP+558BGC | 1.1/4 2W VALVE SSTRIM, | 1 | 99999 | 121.4 | 2019-01-01 | 2019-12-31
VG1205DP+558GGA | 1.1/4 2W VALVE SSTRIM, | 1 | 99999 | 136.57 | 2019-01-01 | 2019-12-31
VG1205DP+558GGC | 1.1/4 2W VALVE SSTRIM, | 1 | 99999 | 146.61 | 2019-01-01 | 2019-12-31
VG1205DP+5A8ADA | 1.1/4 2W VALVE SS TRIM | 1 | 99999 | 114.43 | 2019-01-01 | 2019-12-31
VG1205DP+5A8ADC | 1.1/4 2W VALVE SS TRIM | 1 | 99999 | 121.34 | 2019-01-01 | 2019-12-31
VG1205DP+5A8AGA | 1 1/4 2W BSPP SS KV | 1 | 99999 | 121.35 | 2019-01-01 | 2019-12-31
VG1205DP+5A8AGC | 1 1/4 2W BSPP SS KV | 1 | 99999 | 124.81 | 2019-01-01 | 2019-12-31
VG1205DP+5A8GDC | 1.1/4 2W VALVE SS | 1 | 99999 | 131.81 | 2019-01-01 | 2019-12-31
VG1205DP+5A8GGA | 1.1/4 2W VALVE SSTRIM | 1 | 99999 | 117.89 | 2019-01-01 | 2019-12-31
VG1205DP+5A8GGC | 1 1/4 2W BSPP SS KV | 1 | 99999 | 142.11 | 2019-01-01 | 2019-12-31
VG1205DP+610AUA | 2W DN32 | 1 | 99999 | 106.33 | 2019-01-01 | 2019-12-31
VG1205DP+610HGA | 2W DN32 KVS16,NSRACT | 1 | 99999 | 114.43 | 2019-01-01 | 2019-12-31
VG1205DP+638AGA | 1.1/4 2W VALVE SSTRIM, | 1 | 99999 | 135.86 | 2019-01-01 | 2019-12-31
VG1205DP+638AGC | 1.1/4 2W VALVE SSTRIM, | 1 | 99999 | 148.72 | 2019-01-01 | 2019-12-31
VG1205DP+638BDA | 1.1/4 2W VALVE SSTRIM, | 1 | 99999 | 123 | 2019-01-01 | 2019-12-31
VG1205DP+638BDC | 1.1/4 2W VALVE SSTRIM, | 1 | 99999 | 135.86 | 2019-01-01 | 2019-12-31
VG1205DP+638BGA | 1.1/4 2W VALVE SSTRIM, | 1 | 99999 | 114.29 | 2019-01-01 | 2019-12-31
VG1205DP+638BGC | 1.1/4 2W VALVE SSTRIM, | 1 | 99999 | 126.89 | 2019-01-01 | 2019-12-31
VG1205DP+638GGA | 1.1/4 2W VALVE SSTRIM, | 1 | 99999 | 139.51 | 2019-01-01 | 2019-12-31
VG1205DP+638GGC | 1.1/4 2W VALVE SSTRIM, | 1 | 99999 | 155.15 | 2019-01-01 | 2019-12-31
VG1205DP+658AGA | 1.1/4 2W VALVE SSTRIM, | 1 | 99999 | 135.86 | 2019-01-01 | 2019-12-31
VG1205DP+658AGC | 1.1/4 2W VALVE SSTRIM, | 1 | 99999 | 148.72 | 2019-01-01 | 2019-12-31
VG1205DP+658BDA | 1.1/4 2W VALVE SSTRIM, | 1 | 99999 | 123 | 2019-01-01 | 2019-12-31
VG1205DP+658BDC | 1.1/4 2W VALVE SSTRIM, | 1 | 99999 | 135.86 | 2019-01-01 | 2019-12-31
VG1205DP+658BGA | 1.1/4 2W VALVE SSTRIM, | 1 | 99999 | 114.29 | 2019-01-01 | 2019-12-31
VG1205DP+658BGC | 1.1/4 2W VALVE SSTRIM, | 1 | 99999 | 126.89 | 2019-01-01 | 2019-12-31
VG1205DP+658GGA | 1.1/4 2W VALVE SSTRIM, | 1 | 99999 | 139.51 | 2019-01-01 | 2019-12-31
VG1205DP+658GGC | 1.1/4 2W VALVE SSTRIM, | 1 | 99999 | 155.15 | 2019-01-01 | 2019-12-31
VG1205DR | 1.174" 2W VALVE SSTRIM | 1 | 99999 | 40.63 | 2019-01-01 | 2019-12-31
VG1205DR+510AUA | 2W DN32 | 1 | 99999 | 99.89 | 2019-01-01 | 2019-12-31
VG1205DR+510HGA | 2W DN32 KVS25,NSRACT | 1 | 99999 | 104.05 | 2019-01-01 | 2019-12-31
VG1205DR+538AGA | 1.174 2W VALVE SSTRIM, | 1 | 99999 | 130.46 | 2019-01-01 | 2019-12-31
VG1205DR+538AGC | 1.174 2W VALVE SSTRIM, | 1 | 99999 | 140.86 | 2019-01-01 | 2019-12-31
VG1205DR+538BDA | 1.174 2W VALVE SSTRIM, | 1 | 99999 | 117.34 | 2019-01-01 | 2019-12-31
VG1205DR+538BDC | 1.174 2W VALVE SSTRIM, | 1 | 99999 | 128 | 2019-01-01 | 2019-12-31
VG1205DR+538BGA | 1.174 2W VALVE SSTRIM, | 1 | 99999 | 108.61 | 2019-01-01 | 2019-12-31
VG1205DR+538BGC | 1.174 2W VALVE SSTRIM, | 1 | 99999 | 121.57 | 2019-01-01 | 2019-12-31
VG1205DR+538GGA | 1.174 2W VALVE SSTRIM, | 1 | 99999 | 134.32 | 2019-01-01 | 2019-12-31
VG1205DR+538GGC | 1.174 2W VALVE SSTRIM, | 1 | 99999 | 147.3 | 2019-01-01 | 2019-12-31
VG1205DR+558AGA | 1.174 2W VALVE SSTRIM, | 1 | 99999 | 130.46 | 2019-01-01 | 2019-12-31
VG1205DR+558AGC | 1.174 2W VALVE SSTRIM, | 1 | 99999 | 140.86 | 2019-01-01 | 2019-12-31
VG1205DR+558BDA | 1.174 2W VALVE SSTRIM, | 1 | 99999 | 117.34 | 2019-01-01 | 2019-12-31
VG1205DR+558BDC | 1.174 2W VALVE SSTRIM, | 1 | 99999 | 128 | 2019-01-01 | 2019-12-31
VG1205DR+558BGA | 1.174 2W VALVE SSTRIM, | 1 | 99999 | 108.61 | 2019-01-01 | 2019-12-31
VG1205DR+558BGC | 1.174 2W VALVE SSTRIM, | 1 | 99999 | 121.57 | 2019-01-01 | 2019-12-31
VG1205DR+558GGA | 1.174 2W VALVE SSTRIM, | 1 | 99999 | 134.32 | 2019-01-01 | 2019-12-31
VG1205DR+558GGC | 1.174 2W VALVE SSTRIM, | 1 | 99999 | 147.3 | 2019-01-01 | 2019-12-31
VG1205DR+5A8ADA | 1.1/4 2W VALVE SS TRIM | 1 | 99999 | 114.43 | 2019-01-01 | 2019-12-31
VG1205DR+5A8ADC | 1.1/4 2W VALVE SS TRIM | 1 | 99999 | 124.81 | 2019-01-01 | 2019-12-31
VG1205DR+5A8AGA | 1 1/4 2W VALVE SS | 1 | 99999 | 114.43 | 2019-01-01 | 2019-12-31
VG1205DR+5A8AGC | 1 1/4 2W VALVE SS | 1 | 99999 | 124.81 | 2019-01-01 | 2019-12-31
VG1205DR+5A8GGA | 1.1/4 2W VALVE SSTRIM | 1 | 99999 | 121.35 | 2019-01-01 | 2019-12-31
VG1205DR+5A8GGC | 1 1/4 2W VALVE SS | 1 | 99999 | 142.11 | 2019-01-01 | 2019-12-31
VG1205DR+610AUA | 2W DN32 | 1 | 99999 | 106.33 | 2019-01-01 | 2019-12-31
VG1205DR+610HGA | 2W DN32 KVS25,NSRACT | 1 | 99999 | 114.43 | 2019-01-01 | 2019-12-31
VG1205DR+638AGA | 1.174 2W VALVE SSTRIM, | 1 | 99999 | 133.63 | 2019-01-01 | 2019-12-31
VG1205DR+638AGC | 1.174 2W VALVE SSTRIM, | 1 | 99999 | 146.48 | 2019-01-01 | 2019-12-31
VG1205DR+638BDA | 1.174 2W VALVE SSTRIM, | 1 | 99999 | 125.5 | 2019-01-01 | 2019-12-31
VG1205DR+638BDC | 1.174 2W VALVE SSTRIM, | 1 | 99999 | 133.63 | 2019-01-01 | 2019-12-31
VG1205DR+638BGA | 1.174 2W VALVE SSTRIM, | 1 | 99999 | 114.34 | 2019-01-01 | 2019-12-31
VG1205DR+638BGC | 1.174 2W VALVE SSTRIM, | 1 | 99999 | 127.19 | 2019-01-01 | 2019-12-31
VG1205DR+638GGA | 1.174 2W VALVE SSTRIM, | 1 | 99999 | 137.31 | 2019-01-01 | 2019-12-31
VG1205DR+638GGC | 1.174 2W VALVE SSTRIM, | 1 | 99999 | 152.9 | 2019-01-01 | 2019-12-31
VG1205DR+658AGA | 1.174 2W VALVE SSTRIM, | 1 | 99999 | 133.63 | 2019-01-01 | 2019-12-31
VG1205DR+658AGC | 1.174 2W VALVE SSTRIM, | 1 | 99999 | 146.48 | 2019-01-01 | 2019-12-31
VG1205DR+658BDA | 1.174 2W VALVE SSTRIM, | 1 | 99999 | 125.5 | 2019-01-01 | 2019-12-31
VG1205DR+658BDC | 1.174 2W VALVE SSTRIM, | 1 | 99999 | 133.63 | 2019-01-01 | 2019-12-31
VG1205DR+658BGA | 1.174 2W VALVE SSTRIM, | 1 | 99999 | 114.34 | 2019-01-01 | 2019-12-31
VG1205DR+658BGC | 1.174 2W VALVE SSTRIM, | 1 | 99999 | 127.19 | 2019-01-01 | 2019-12-31
VG1205DR+658GGA | 1.174 2W VALVE SSTRIM, | 1 | 99999 | 137.31 | 2019-01-01 | 2019-12-31
VG1205DR+658GGC | 1.174 2W VALVE SSTRIM, | 1 | 99999 | 152.9 | 2019-01-01 | 2019-12-31
VG1205ER | 1.1/2" 2W VALVE SSTRIM | 1 | 99999 | 54.92 | 2019-01-01 | 2019-12-31
VG1205ER+510AUA | 2W DN40 | 1 | 99999 | 105.51 | 2019-01-01 | 2019-12-31
VG1205ER+510HGA | 2W DN40 KVS25,NSRACT | 1 | 99999 | 117.89 | 2019-01-01 | 2019-12-31
VG1205ER+538AGA | 1.1/2 2W VALVE SSTRIM, | 1 | 99999 | 147.29 | 2019-01-01 | 2019-12-31
VG1205ER+538AGC | 1.1/2 2W VALVE SSTRIM, | 1 | 99999 | 157.36 | 2019-01-01 | 2019-12-31
VG1205ER+538BDA | 1.1/2 2W VALVE SSTRIM, | 1 | 99999 | 134.16 | 2019-01-01 | 2019-12-31
VG1205ER+538BDC | 1.1/2 2W VALVE SSTRIM, | 1 | 99999 | 144.52 | 2019-01-01 | 2019-12-31
VG1205ER+538BGA | 1.1/2 2W VALVE SSTRIM, | 1 | 99999 | 125.1 | 2019-01-01 | 2019-12-31
VG1205ER+538BGC | 1.1/2 2W VALVE SSTRIM, | 1 | 99999 | 138.08 | 2019-01-01 | 2019-12-31
VG1205ER+538GGA | 1.1/2 2W VALVE SSTRIM, | 1 | 99999 | 150.81 | 2019-01-01 | 2019-12-31
VG1205ER+538GGC | 1.1/2 2W VALVE SSTRIM, | 1 | 99999 | 163.8 | 2019-01-01 | 2019-12-31
VG1205ER+558AGA | 1.1/2 2W VALVE SSTRIM, | 1 | 99999 | 147.29 | 2019-01-01 | 2019-12-31
VG1205ER+558AGC | 1.1/2 2W VALVE SSTRIM, | 1 | 99999 | 157.36 | 2019-01-01 | 2019-12-31
VG1205ER+558BDA | 1.1/2 2W VALVE SSTRIM, | 1 | 99999 | 134.16 | 2019-01-01 | 2019-12-31
VG1205ER+558BDC | 1.1/2 2W VALVE SSTRIM, | 1 | 99999 | 144.52 | 2019-01-01 | 2019-12-31
VG1205ER+558BGA | 1.1/2 2W VALVE SSTRIM, | 1 | 99999 | 125.1 | 2019-01-01 | 2019-12-31
VG1205ER+558BGC | 1.1/2 2W VALVE SSTRIM, | 1 | 99999 | 138.08 | 2019-01-01 | 2019-12-31
VG1205ER+558GGA | 1.1/2 2W VALVE SSTRIM, | 1 | 99999 | 150.81 | 2019-01-01 | 2019-12-31
VG1205ER+558GGC | 1.1/2 2W VALVE SSTRIM, | 1 | 99999 | 163.8 | 2019-01-01 | 2019-12-31
VG1205ER+5A8ADA | 1.1/2 2W VALVE SS TRIM | 1 | 99999 | 130.35 | 2019-01-01 | 2019-12-31
VG1205ER+5A8ADC | 1.1/2 2W VALVE SS TRIM | 1 | 99999 | 149.03 | 2019-01-01 | 2019-12-31
VG1205ER+5A8AGA | 1.1/2 2W BSSPP SS KV | 1 | 99999 | 130.35 | 2019-01-01 | 2019-12-31
VG1205ER+5A8AGC | 1 1/2 2W VALVE SS | 1 | 99999 | 138.65 | 2019-01-01 | 2019-12-31
VG1205ER+5A8GGA | 1.1/2 2W VALVE SSTRIM | 1 | 99999 | 145.57 | 2019-01-01 | 2019-12-31
VG1205ER+5A8GGC | 1.1/2 2W VALVE SS | 1 | 99999 | 162.87 | 2019-01-01 | 2019-12-31
VG1205ER+610AUA | 2W DN40 | 1 | 99999 | 121.09 | 2019-01-01 | 2019-12-31
VG1205ER+610HGA | 2W DN40 KVS25,NSRACT | 1 | 99999 | 126.19 | 2019-01-01 | 2019-12-31
VG1205ER+638AGA | 1.1/2 2W VALVE SSTRIM, | 1 | 99999 | 150.11 | 2019-01-01 | 2019-12-31
VG1205ER+638AGC | 1.1/2 2W VALVE SSTRIM, | 1 | 99999 | 162.98 | 2019-01-01 | 2019-12-31
VG1205ER+638BDA | 1.1/2 2W VALVE SSTRIM, | 1 | 99999 | 142.63 | 2019-01-01 | 2019-12-31
VG1205ER+638BDC | 1.1/2 2W VALVE SSTRIM, | 1 | 99999 | 150.11 | 2019-01-01 | 2019-12-31
VG1205ER+638BGA | 1.1/2 2W VALVE SSTRIM, | 1 | 99999 | 130.82 | 2019-01-01 | 2019-12-31
VG1205ER+638BGC | 1.1/2 2W VALVE SSTRIM, | 1 | 99999 | 143.68 | 2019-01-01 | 2019-12-31
VG1205ER+638GGA | 1.1/2 2W VALVE SSTRIM, | 1 | 99999 | 153.47 | 2019-01-01 | 2019-12-31
VG1205ER+638GGC | 1.1/2 2W VALVE SSTRIM, | 1 | 99999 | 169.4 | 2019-01-01 | 2019-12-31
VG1205ER+658AGA | 1.1/2 2W VALVE SSTRIM, | 1 | 99999 | 150.11 | 2019-01-01 | 2019-12-31
VG1205ER+658AGC | 1.1/2 2W VALVE SSTRIM, | 1 | 99999 | 162.98 | 2019-01-01 | 2019-12-31
VG1205ER+658BDA | 1.1/2 2W VALVE SSTRIM, | 1 | 99999 | 142.63 | 2019-01-01 | 2019-12-31
VG1205ER+658BDC | 1.1/2 2W VALVE SSTRIM, | 1 | 99999 | 150.11 | 2019-01-01 | 2019-12-31
VG1205ER+658BGA | 1.1/2 2W VALVE SSTRIM, | 1 | 99999 | 130.82 | 2019-01-01 | 2019-12-31
VG1205ER+658BGC | 1.1/2 2W VALVE SSTRIM, | 1 | 99999 | 143.68 | 2019-01-01 | 2019-12-31
VG1205ER+658GGA | 1.1/2 2W VALVE SSTRIM, | 1 | 99999 | 153.47 | 2019-01-01 | 2019-12-31
VG1205ER+658GGC | 1.1/2 2W VALVE SSTRIM, | 1 | 99999 | 169.4 | 2019-01-01 | 2019-12-31
VG1205ES | 1.1/2" VALVE SS TRIMKV 40 | 1 | 99999 | 54.92 | 2019-01-01 | 2019-12-31
VG1205ES+510AUA | 2W DN40 | 1 | 99999 | 102.23 | 2019-01-01 | 2019-12-31
VG1205ES+510HGA | 2W DN40 KVS40,NSRACT | 1 | 99999 | 117.89 | 2019-01-01 | 2019-12-31
VG1205ES+538AGA | 1.1/2 VALVE SSTRIMKV 40, | 1 | 99999 | 144.73 | 2019-01-01 | 2019-12-31
VG1205ES+538AGC | 1.1/2 VALVE SSTRIMKV 40, | 1 | 99999 | 154.86 | 2019-01-01 | 2019-12-31
VG1205ES+538BDA | 1.1/2 VALVE SSTRIMKV 40, | 1 | 99999 | 136.77 | 2019-01-01 | 2019-12-31
VG1205ES+538BDC | 1.1/2 VALVE SSTRIMKV 40, | 1 | 99999 | 142 | 2019-01-01 | 2019-12-31
VG1205ES+538BGA | 1.1/2 VALVE SSTRIMKV 40, | 1 | 99999 | 125.05 | 2019-01-01 | 2019-12-31
VG1205ES+538BGC | 1.1/2 VALVE SSTRIMKV 40, | 1 | 99999 | 135.56 | 2019-01-01 | 2019-12-31
VG1205ES+538GGA | 1.1/2 VALVE SSTRIMKV 40, | 1 | 99999 | 148.32 | 2019-01-01 | 2019-12-31
VG1205ES+538GGC | 1.1/2 VALVE SSTRIMKV 40, | 1 | 99999 | 161.29 | 2019-01-01 | 2019-12-31
VG1205ES+558AGA | 1.1/2 VALVE SSTRIMKV 40, | 1 | 99999 | 144.73 | 2019-01-01 | 2019-12-31
VG1205ES+558AGC | 1.1/2 VALVE SSTRIMKV 40, | 1 | 99999 | 154.86 | 2019-01-01 | 2019-12-31
VG1205ES+558BDA | 1.1/2 VALVE SSTRIMKV 40, | 1 | 99999 | 136.77 | 2019-01-01 | 2019-12-31
VG1205ES+558BDC | 1.1/2 VALVE SSTRIMKV 40, | 1 | 99999 | 142 | 2019-01-01 | 2019-12-31
VG1205ES+558BGA | 1.1/2 VALVE SSTRIMKV 40, | 1 | 99999 | 125.05 | 2019-01-01 | 2019-12-31
VG1205ES+558BGC | 1.1/2 VALVE SSTRIMKV 40, | 1 | 99999 | 135.56 | 2019-01-01 | 2019-12-31
VG1205ES+558GGA | 1.1/2 VALVE SSTRIMKV 40, | 1 | 99999 | 148.32 | 2019-01-01 | 2019-12-31
VG1205ES+558GGC | 1.1/2 VALVE SSTRIMKV 40, | 1 | 99999 | 161.29 | 2019-01-01 | 2019-12-31
VG1205ES+5A8ADA | 1.1/2 2W VALVE SS TRIM | 1 | 99999 | 130.35 | 2019-01-01 | 2019-12-31
VG1205ES+5A8ADC | 1.1/2 2W VALVE SS | 1 | 99999 | 150.07 | 2019-01-01 | 2019-12-31
VG1205ES+5A8AGA | 1 1/2 2W VALVE SS | 1 | 99999 | 130.35 | 2019-01-01 | 2019-12-31
VG1205ES+5A8AGC | 1 1/2 2W BSSPP SS KV | 1 | 99999 | 149.03 | 2019-01-01 | 2019-12-31
VG1205ES+5A8GGA | 1.1/2 VALVE SS TRIMKV | 1 | 99999 | 145.57 | 2019-01-01 | 2019-12-31
VG1205ES+5A8GGC | 1.1/2 2W VALVE SS | 1 | 99999 | 159.41 | 2019-01-01 | 2019-12-31
VG1205ES+610AUA | 2W DN40 | 1 | 99999 | 118.81 | 2019-01-01 | 2019-12-31
VG1205ES+610HGA | 2W DN40 KVS40,NSRACT | 1 | 99999 | 126.19 | 2019-01-01 | 2019-12-31
VG1205ES+638AGA | 1.1/2 VALVE SSTRIMKV 40, | 1 | 99999 | 153.4 | 2019-01-01 | 2019-12-31
VG1205ES+638AGC | 1.1/2 VALVE SSTRIMKV 40, | 1 | 99999 | 166.76 | 2019-01-01 | 2019-12-31
VG1205ES+638BDA | 1.1/2 VALVE SSTRIMKV 40, | 1 | 99999 | 140.05 | 2019-01-01 | 2019-12-31
VG1205ES+638BDC | 1.1/2 VALVE SSTRIMKV 40, | 1 | 99999 | 153.4 | 2019-01-01 | 2019-12-31
VG1205ES+638BGA | 1.1/2 VALVE SSTRIMKV 40, | 1 | 99999 | 128.34 | 2019-01-01 | 2019-12-31
VG1205ES+638BGC | 1.1/2 VALVE SSTRIMKV 40, | 1 | 99999 | 141.2 | 2019-01-01 | 2019-12-31
VG1205ES+638GGA | 1.1/2 VALVE SSTRIMKV 40, | 1 | 99999 | 154.06 | 2019-01-01 | 2019-12-31
VG1205ES+638GGC | 1.1/2 VALVE SSTRIMKV 40, | 1 | 99999 | 166.9 | 2019-01-01 | 2019-12-31
VG1205ES+658AGA | 1.1/2 VALVE SSTRIMKV 40, | 1 | 99999 | 153.4 | 2019-01-01 | 2019-12-31
VG1205ES+658AGC | 1.1/2 VALVE SSTRIMKV 40, | 1 | 99999 | 166.76 | 2019-01-01 | 2019-12-31
VG1205ES+658BDA | 1.1/2 VALVE SSTRIMKV 40, | 1 | 99999 | 142.11 | 2019-01-01 | 2019-12-31
VG1205ES+658BDC | 1.1/2 VALVE SSTRIMKV 40, | 1 | 99999 | 153.4 | 2019-01-01 | 2019-12-31
VG1205ES+658BGA | 1.1/2 VALVE SSTRIMKV 40, | 1 | 99999 | 128.34 | 2019-01-01 | 2019-12-31
VG1205ES+658BGC | 1.1/2 VALVE SSTRIMKV 40, | 1 | 99999 | 141.2 | 2019-01-01 | 2019-12-31
VG1205ES+658GGA | 1.1/2 VALVE SSTRIMKV 40, | 1 | 99999 | 154.06 | 2019-01-01 | 2019-12-31
VG1205ES+658GGC | 1.1/2 VALVE SSTRIMKV 40, | 1 | 99999 | 166.9 | 2019-01-01 | 2019-12-31
VG1205ES+M9108C | BALL VALVE | 1 | 99999 | 164.9 | 2019-02-04 | 2019-12-31
VG1205FS | 2" 2W VALVE SS TRIMKV 40 | 1 | 99999 | 72.91 | 2019-01-01 | 2019-12-31
VG1205FS+510AUA | 2W DN50 | 1 | 99999 | 127.58 | 2019-01-01 | 2019-12-31
VG1205FS+510HGA | 2W DN50 KVS40,NSRACT | 1 | 99999 | 138.65 | 2019-01-01 | 2019-12-31
VG1205FS+538AGA | 2 2W VALVE SSTRIMKV 40, | 1 | 99999 | 165.46 | 2019-01-01 | 2019-12-31
VG1205FS+538AGC | 2 2W VALVE SSTRIMKV 40, | 1 | 99999 | 174.96 | 2019-01-01 | 2019-12-31
VG1205FS+538BDA | 2 2W VALVE SSTRIMKV 40, | 1 | 99999 | 152.61 | 2019-01-01 | 2019-12-31
VG1205FS+538BDC | 2 2W VALVE SSTRIMKV 40, | 1 | 99999 | 162.34 | 2019-01-01 | 2019-12-31
VG1205FS+538BGA | 2 2W VALVE SSTRIMKV 40, | 1 | 99999 | 146.19 | 2019-01-01 | 2019-12-31
VG1205FS+538BGC | 2 2W VALVE SSTRIMKV 40, | 1 | 99999 | 153.87 | 2019-01-01 | 2019-12-31
VG1205FS+538GGA | 2 2W VALVE SSTRIMKV 40, | 1 | 99999 | 171.9 | 2019-01-01 | 2019-12-31
VG1205FS+538GGC | 2 2W VALVE SSTRIMKV 40, | 1 | 99999 | 181.25 | 2019-01-01 | 2019-12-31
VG1205FS+558AGA | 2 2W VALVE SSTRIMKV 40, | 1 | 99999 | 165.46 | 2019-01-01 | 2019-12-31
VG1205FS+558AGC | 2 2W VALVE SSTRIMKV 40, | 1 | 99999 | 174.96 | 2019-01-01 | 2019-12-31
VG1205FS+558BDA | 2 2W VALVE SSTRIMKV 40, | 1 | 99999 | 152.61 | 2019-01-01 | 2019-12-31
VG1205FS+558BDC | 2 2W VALVE SSTRIMKV 40, | 1 | 99999 | 162.34 | 2019-01-01 | 2019-12-31
VG1205FS+558BGA | 2 2W VALVE SSTRIMKV 40, | 1 | 99999 | 146.19 | 2019-01-01 | 2019-12-31
VG1205FS+558BGC | 2 2W VALVE SSTRIMKV 40, | 1 | 99999 | 156.03 | 2019-01-01 | 2019-12-31
VG1205FS+558GGA | 2 2W VALVE SSTRIMKV 40, | 1 | 99999 | 171.9 | 2019-01-01 | 2019-12-31
VG1205FS+558GGC | 2 2W VALVE SSTRIMKV 40, | 1 | 99999 | 181.25 | 2019-01-01 | 2019-12-31
VG1205FS+5A8ADA | 2 2W VALVE SS TRIM | 1 | 99999 | 146.14 | 2019-01-01 | 2019-12-31
VG1205FS+5A8ADC | 2 2W VALVE SS TRIM | 1 | 99999 | 153.19 | 2019-01-01 | 2019-12-31
VG1205FS+5A8AGA | 2 2W VALVE SS TRIMKV | 1 | 99999 | 155.95 | 2019-01-01 | 2019-12-31
VG1205FS+5A8AGC | 2 2W VALVE SS TRIMKV | 1 | 99999 | 177.4 | 2019-01-01 | 2019-12-31
VG1205FS+5A8GGA | 2 2W VALVE SS TRIMKV | 1 | 99999 | 162.87 | 2019-01-01 | 2019-12-31
VG1205FS+5A8GGC | 2 2W VALVE SS TRIMKV | 1 | 99999 | 171.87 | 2019-01-01 | 2019-12-31
VG1205FS+610AUA | 2W DN50 | 1 | 99999 | 140.65 | 2019-01-01 | 2019-12-31
VG1205FS+610HGA | 2W DN50 KVS40,NSRACT | 1 | 99999 | 149.03 | 2019-01-01 | 2019-12-31
VG1205FS+638AGA | 2 2W VALVE SSTRIMKV 40, | 1 | 99999 | 167.86 | 2019-01-01 | 2019-12-31
VG1205FS+638AGC | 2 2W VALVE SSTRIMKV 40, | 1 | 99999 | 180.47 | 2019-01-01 | 2019-12-31
VG1205FS+638BDA | 2 2W VALVE SSTRIMKV 40, | 1 | 99999 | 158.36 | 2019-01-01 | 2019-12-31
VG1205FS+638BDC | 2 2W VALVE SSTRIMKV 40, | 1 | 99999 | 167.86 | 2019-01-01 | 2019-12-31
VG1205FS+638BGA | 2 2W VALVE SSTRIMKV 40, | 1 | 99999 | 148.94 | 2019-01-01 | 2019-12-31
VG1205FS+638BGC | 2 2W VALVE SSTRIMKV 40, | 1 | 99999 | 161.54 | 2019-01-01 | 2019-12-31
VG1205FS+638GGA | 2 2W VALVE SSTRIMKV 40, | 1 | 99999 | 174.16 | 2019-01-01 | 2019-12-31
VG1205FS+638GGC | 2 2W VALVE SSTRIMKV 40, | 1 | 99999 | 186.77 | 2019-01-01 | 2019-12-31
VG1205FS+658AGA | 2 2W VALVE SSTRIMKV 40, | 1 | 99999 | 167.86 | 2019-01-01 | 2019-12-31
VG1205FS+658AGC | 2 2W VALVE SSTRIMKV 40, | 1 | 99999 | 180.47 | 2019-01-01 | 2019-12-31
VG1205FS+658BDA | 2 2W VALVE SSTRIMKV 40, | 1 | 99999 | 158.36 | 2019-01-01 | 2019-12-31
VG1205FS+658BDC | 2 2W VALVE SSTRIMKV 40, | 1 | 99999 | 167.86 | 2019-01-01 | 2019-12-31
VG1205FS+658BGA | 2 2W VALVE SSTRIMKV 40, | 1 | 99999 | 148.94 | 2019-01-01 | 2019-12-31
VG1205FS+658BGC | 2 2W VALVE SSTRIMKV 40, | 1 | 99999 | 161.54 | 2019-01-01 | 2019-12-31
VG1205FS+658GGA | 2 2W VALVE SSTRIMKV 40, | 1 | 99999 | 174.16 | 2019-01-01 | 2019-12-31
VG1205FS+658GGC | 2 2W VALVE SSTRIMKV 40, | 1 | 99999 | 186.77 | 2019-01-01 | 2019-12-31
VG1205FT | 2" 2W VALVE SS TRIMKV 63 | 1 | 99999 | 72.91 | 2019-01-01 | 2019-12-31
VG1205FT+510AUA | 2W DN50 | 1 | 99999 | 127.58 | 2019-01-01 | 2019-12-31
VG1205FT+510HGA | 2W DN50 KVS63,NSRACT | 1 | 99999 | 138.65 | 2019-01-01 | 2019-12-31
VG1205FT+538AGA | 2 2W VALVE SSTRIMKV 63, | 1 | 99999 | 162.82 | 2019-01-01 | 2019-12-31
VG1205FT+538AGC | 2 2W VALVE SSTRIMKV 63, | 1 | 99999 | 175.8 | 2019-01-01 | 2019-12-31
VG1205FT+538BDA | 2 2W VALVE SSTRIMKV 63, | 1 | 99999 | 152.95 | 2019-01-01 | 2019-12-31
VG1205FT+538BDC | 2 2W VALVE SSTRIMKV 63, | 1 | 99999 | 162.94 | 2019-01-01 | 2019-12-31
VG1205FT+538BGA | 2 2W VALVE SSTRIMKV 63, | 1 | 99999 | 143.54 | 2019-01-01 | 2019-12-31
VG1205FT+538BGC | 2 2W VALVE SSTRIMKV 63, | 1 | 99999 | 153.44 | 2019-01-01 | 2019-12-31
VG1205FT+538GGA | 2 2W VALVE SSTRIMKV 63, | 1 | 99999 | 169.25 | 2019-01-01 | 2019-12-31
VG1205FT+538GGC | 2 2W VALVE SSTRIMKV 63, | 1 | 99999 | 178.66 | 2019-01-01 | 2019-12-31
VG1205FT+558AGA | 2 2W VALVE SSTRIMKV 63, | 1 | 99999 | 162.82 | 2019-01-01 | 2019-12-31
VG1205FT+558AGC | 2 2W VALVE SSTRIMKV 63, | 1 | 99999 | 175.8 | 2019-01-01 | 2019-12-31
VG1205FT+558BDA | 2 2W VALVE SSTRIMKV 63, | 1 | 99999 | 152.95 | 2019-01-01 | 2019-12-31
VG1205FT+558BDC | 2 2W VALVE SSTRIMKV 63, | 1 | 99999 | 162.94 | 2019-01-01 | 2019-12-31
VG1205FT+558BGA | 2 2W VALVE SSTRIMKV 63, | 1 | 99999 | 143.54 | 2019-01-01 | 2019-12-31
VG1205FT+558BGC | 2 2W VALVE SSTRIMKV 63, | 1 | 99999 | 153.44 | 2019-01-01 | 2019-12-31
VG1205FT+558GGA | 2 2W VALVE SSTRIMKV 63, | 1 | 99999 | 169.25 | 2019-01-01 | 2019-12-31
VG1205FT+558GGC | 2 2W VALVE SSTRIMKV 63, | 1 | 99999 | 178.66 | 2019-01-01 | 2019-12-31
VG1205FT+5A8ADA | 2 2W VALVE SS TRIM | 1 | 99999 | 148.72 | 2019-01-01 | 2019-12-31
VG1205FT+5A8ADC | 2 2W VALVE SS TRIMKV 63 | 1 | 99999 | 155.95 | 2019-01-01 | 2019-12-31
VG1205FT+5A8AGA | 2 2W VALVE SS TRIMKV | 1 | 99999 | 155.95 | 2019-01-01 | 2019-12-31
VG1205FT+5A8AGC | 2 2W VALVE SS TRIMKV | 1 | 99999 | 182.39 | 2019-01-01 | 2019-12-31
VG1205FT+5A8GGA | 2 2W VALVE SS TRIMKV 63 | 1 | 99999 | 162.87 | 2019-01-01 | 2019-12-31
VG1205FT+5A8GGC | 2 2W VALVE SS TRIMKV 63 | 1 | 99999 | 180.17 | 2019-01-01 | 2019-12-31
VG1205FT+610AUA | 2W DN50 | 1 | 99999 | 143.35 | 2019-01-01 | 2019-12-31
VG1205FT+610HGA | 2W DN50 KVS63,NSRACT | 1 | 99999 | 149.03 | 2019-01-01 | 2019-12-31
VG1205FT+638AGA | 2 2W VALVE SSTRIMKV 63, | 1 | 99999 | 168.56 | 2019-01-01 | 2019-12-31
VG1205FT+638AGC | 2 2W VALVE SSTRIMKV 63, | 1 | 99999 | 181.42 | 2019-01-01 | 2019-12-31
VG1205FT+638BDA | 2 2W VALVE SSTRIMKV 63, | 1 | 99999 | 155.72 | 2019-01-01 | 2019-12-31
VG1205FT+638BDC | 2 2W VALVE SSTRIMKV 63, | 1 | 99999 | 168.56 | 2019-01-01 | 2019-12-31
VG1205FT+638BGA | 2 2W VALVE SSTRIMKV 63, | 1 | 99999 | 146.35 | 2019-01-01 | 2019-12-31
VG1205FT+638BGC | 2 2W VALVE SSTRIMKV 63, | 1 | 99999 | 162.14 | 2019-01-01 | 2019-12-31
VG1205FT+638GGA | 2 2W VALVE SSTRIMKV 63, | 1 | 99999 | 171.58 | 2019-01-01 | 2019-12-31
VG1205FT+638GGC | 2 2W VALVE SSTRIMKV 63, | 1 | 99999 | 187.85 | 2019-01-01 | 2019-12-31
VG1205FT+658AGA | 2 2W VALVE SSTRIMKV 63, | 1 | 99999 | 168.56 | 2019-01-01 | 2019-12-31
VG1205FT+658AGC | 2 2W VALVE SSTRIMKV 63, | 1 | 99999 | 181.42 | 2019-01-01 | 2019-12-31
VG1205FT+658BDA | 2 2W VALVE SSTRIMKV 63, | 1 | 99999 | 155.72 | 2019-01-01 | 2019-12-31
VG1205FT+658BDC | 2 2W VALVE SSTRIMKV 63, | 1 | 99999 | 168.56 | 2019-01-01 | 2019-12-31
VG1205FT+658BGA | 2 2W VALVE SSTRIMKV 63, | 1 | 99999 | 146.35 | 2019-01-01 | 2019-12-31
VG1205FT+658BGC | 2 2W VALVE SSTRIMKV 63, | 1 | 99999 | 162.14 | 2019-01-01 | 2019-12-31
VG1205FT+658GGA | 2 2W VALVE SSTRIMKV 63, | 1 | 99999 | 171.58 | 2019-01-01 | 2019-12-31
VG1205FT+658GGC | 2 2W VALVE SSTRIMKV 63, | 1 | 99999 | 187.85 | 2019-01-01 | 2019-12-31
VG1241DP | 1-1/4" 2W BALL VAL 18.7CV | 1 | 99999 | 33.76 | 2019-01-01 | 2019-12-31
VG1245AF | 1/2" 2W BALL VALVE 2.9CV | 1 | 99999 | 18.6 | 2019-01-01 | 2019-12-31
VG1245BL | 3/4" 2W BALL VALVE 7.4 CV | 1 | 99999 | 24.49 | 2019-01-01 | 2019-12-31
VG1245DP | 1-1/4" 2W BALL VAL 18.7CV | 1 | 99999 | 55.18 | 2019-01-01 | 2019-12-31
VG1245DR | 1-1/4" 2W BALL VAL 29.2CV | 1 | 99999 | 40.44 | 2019-01-01 | 2019-12-31
VG1245ER | 1-1/2" 2W BALL VAL 29.2CV | 1 | 99999 | 57.18 | 2019-01-01 | 2019-12-31
VG1245ES | 1-1/2" 2W BALL VAL 46.8CV | 1 | 99999 | 54.66 | 2019-01-01 | 2019-12-31
VG12E5GT | 2-WAY FLANGED VALVE | 1 | 99999 | 157.58 | 2019-01-01 | 2019-12-31
VG12E5GT+524ADA | ASSEMBLY FLANGED | 1 | 99999 | 272.49 | 2019-01-01 | 2019-12-31
VG12E5GT+524ADC | ASSEMBLY FLANGED | 1 | 99999 | 283.22 | 2019-01-01 | 2019-12-31
VG12E5GT+524AGA | ASSEMBLY FLANGED | 1 | 99999 | 269.06 | 2019-01-01 | 2019-12-31
VG12E5GT+524AGC | ASSEMBLY FLANGED | 1 | 99999 | 274.13 | 2019-01-01 | 2019-12-31
VG12E5GT+524GGA | ASSEMBLY FLANGED | 1 | 99999 | 280.38 | 2019-01-01 | 2019-12-31
VG12E5GT+524GGC | ASSEMBLY FLANGED | 1 | 99999 | 295.22 | 2019-01-01 | 2019-12-31
VG12E5GT+530AGA | ASSEMBLY FLANGED | 1 | 99999 | 276.79 | 2019-01-01 | 2019-12-31
VG12E5GT+530AGC | ASSEMBLY FLANGED | 1 | 99999 | 275.97 | 2019-01-01 | 2019-12-31
VG12E5GT+530BDA | ASSEMBLY FLANGED | 1 | 99999 | 276.79 | 2019-01-01 | 2019-12-31
VG12E5GT+530BDC | ASSEMBLY FLANGED | 1 | 99999 | 284.42 | 2019-01-01 | 2019-12-31
VG12E5GT+530BGA | ASSEMBLY FLANGED | 1 | 99999 | 275.49 | 2019-01-01 | 2019-12-31
VG12E5GT+530BGC | ASSEMBLY FLANGED | 1 | 99999 | 280.38 | 2019-01-01 | 2019-12-31
VG12E5GT+530HGA | ASSEMBLY FLANGED | 1 | 99999 | 289.65 | 2019-01-01 | 2019-12-31
VG12E5GT+530HGC | ASSEMBLY FLANGED | 1 | 99999 | 302.52 | 2019-01-01 | 2019-12-31
VG12E5GT+550AGA | ASSEMBLY FLANGED | 1 | 99999 | 276.79 | 2019-01-01 | 2019-12-31
VG12E5GT+550AGC | ASSEMBLY FLANGED | 1 | 99999 | 289.65 | 2019-01-01 | 2019-12-31
VG12E5GT+550BDA | ASSEMBLY FLANGED | 1 | 99999 | 276.79 | 2019-01-01 | 2019-12-31
VG12E5GT+550BDC | ASSEMBLY FLANGED | 1 | 99999 | 284.42 | 2019-01-01 | 2019-12-31
VG12E5GT+550BGA | ASSEMBLY FLANGED | 1 | 99999 | 270.36 | 2019-01-01 | 2019-12-31
VG12E5GT+550BGC | ASSEMBLY FLANGED | 1 | 99999 | 280.38 | 2019-01-01 | 2019-12-31
VG12E5GT+550HGA | ASSEMBLY FLANGED | 1 | 99999 | 295.22 | 2019-01-01 | 2019-12-31
VG12E5GT+550HGC | ASSEMBLY FLANGED | 1 | 99999 | 302.52 | 2019-01-01 | 2019-12-31
VG12E5GT+DAF2C | 2 WAY DN65 KVS63 | 1 | 99999 | 282.1 | 2019-01-01 | 2019-12-31
VG12E5GT+DAL1S | 2 WAY DN65 (2"1/2) | 1 | 99999 | 192.09 | 2019-01-01 | 2019-12-31
VG12E5GT+DHF1C | 2 WAY DN65 KVS63 | 1 | 99999 | 292.99 | 2019-01-01 | 2019-12-31
VG12E5GU | 2-WAY FLANGED VALVE | 1 | 99999 | 157.58 | 2019-01-01 | 2019-12-31
VG12E5GU+524ADA | ASSEMBLY FLANGED | 1 | 99999 | 272.76 | 2019-01-01 | 2019-12-31
VG12E5GU+524ADC | ASSEMBLY FLANGED | 1 | 99999 | 283.22 | 2019-01-01 | 2019-12-31
VG12E5GU+524AGA | ASSEMBLY FLANGED | 1 | 99999 | 269.06 | 2019-01-01 | 2019-12-31
VG12E5GU+524AGC | ASSEMBLY FLANGED | 1 | 99999 | 274.13 | 2019-01-01 | 2019-12-31
VG12E5GU+524GGA | ASSEMBLY FLANGED | 1 | 99999 | 279.39 | 2019-01-01 | 2019-12-31
VG12E5GU+524GGC | ASSEMBLY FLANGED | 1 | 99999 | 295.22 | 2019-01-01 | 2019-12-31
VG12E5GU+530AGA | ASSEMBLY FLANGED | 1 | 99999 | 276.79 | 2019-01-01 | 2019-12-31
VG12E5GU+530AGC | ASSEMBLY FLANGED | 1 | 99999 | 289.65 | 2019-01-01 | 2019-12-31
VG12E5GU+530BDA | ASSEMBLY FLANGED | 1 | 99999 | 276.79 | 2019-01-01 | 2019-12-31
VG12E5GU+530BDC | ASSEMBLY FLANGED | 1 | 99999 | 284.42 | 2019-01-01 | 2019-12-31
VG12E5GU+530BGA | ASSEMBLY FLANGED | 1 | 99999 | 270.36 | 2019-01-01 | 2019-12-31
VG12E5GU+530BGC | ASSEMBLY FLANGED | 1 | 99999 | 280.38 | 2019-01-01 | 2019-12-31
VG12E5GU+530HGA | ASSEMBLY FLANGED | 1 | 99999 | 289.65 | 2019-01-01 | 2019-12-31
VG12E5GU+530HGC | ASSEMBLY FLANGED | 1 | 99999 | 302.52 | 2019-01-01 | 2019-12-31
VG12E5GU+550AGA | ASSEMBLY FLANGED | 1 | 99999 | 276.79 | 2019-01-01 | 2019-12-31
VG12E5GU+550AGC | ASSEMBLY FLANGED | 1 | 99999 | 289.65 | 2019-01-01 | 2019-12-31
VG12E5GU+550BDA | ASSEMBLY FLANGED | 1 | 99999 | 276.79 | 2019-01-01 | 2019-12-31
VG12E5GU+550BDC | ASSEMBLY FLANGED | 1 | 99999 | 284.42 | 2019-01-01 | 2019-12-31
VG12E5GU+550BGA | ASSEMBLY FLANGED | 1 | 99999 | 270.36 | 2019-01-01 | 2019-12-31
VG12E5GU+550BGC | ASSEMBLY FLANGED | 1 | 99999 | 280.38 | 2019-01-01 | 2019-12-31
VG12E5GU+550HGA | ASSEMBLY FLANGED | 1 | 99999 | 289.65 | 2019-01-01 | 2019-12-31
VG12E5GU+550HGC | ASSEMBLY FLANGED | 1 | 99999 | 302.52 | 2019-01-01 | 2019-12-31
VG12E5GU+DAL2 | ASSEMBLY FLANGED | 1 | 99999 | 201.87 | 2019-01-01 | 2019-12-31
VG12E5HU | 2-WAY FLANGED VALVE | 1 | 99999 | 170.68 | 2019-01-01 | 2019-12-31
VG12E5HU+524ADA | ASSEMBLY FLANGED | 1 | 99999 | 286.28 | 2019-01-01 | 2019-12-31
VG12E5HU+524ADC | ASSEMBLY FLANGED | 1 | 99999 | 296.09 | 2019-01-01 | 2019-12-31
VG12E5HU+524AGA | ASSEMBLY FLANGED | 1 | 99999 | 281.93 | 2019-01-01 | 2019-12-31
VG12E5HU+524AGC | ASSEMBLY FLANGED | 1 | 99999 | 293.01 | 2019-01-01 | 2019-12-31
VG12E5HU+524GGA | ASSEMBLY FLANGED | 1 | 99999 | 291.94 | 2019-01-01 | 2019-12-31
VG12E5HU+524GGC | ASSEMBLY FLANGED | 1 | 99999 | 308.33 | 2019-01-01 | 2019-12-31
VG12E5HU+530AGA | ASSEMBLY FLANGED | 1 | 99999 | 289.65 | 2019-01-01 | 2019-12-31
VG12E5HU+530AGC | ASSEMBLY FLANGED | 1 | 99999 | 302.52 | 2019-01-01 | 2019-12-31
VG12E5HU+530BDA | ASSEMBLY FLANGED | 1 | 99999 | 289.65 | 2019-01-01 | 2019-12-31
VG12E5HU+530BDC | ASSEMBLY FLANGED | 1 | 99999 | 296.56 | 2019-01-01 | 2019-12-31
VG12E5HU+530BGA | ASSEMBLY FLANGED | 1 | 99999 | 296.1 | 2019-01-01 | 2019-12-31
VG12E5HU+530BGC | ASSEMBLY FLANGED | 1 | 99999 | 295.82 | 2019-01-01 | 2019-12-31
VG12E5HU+530HGA | ASSEMBLY FLANGED | 1 | 99999 | 302.52 | 2019-01-01 | 2019-12-31
VG12E5HU+530HGC | ASSEMBLY FLANGED | 1 | 99999 | 315.37 | 2019-01-01 | 2019-12-31
VG12E5HU+550AGA | ASSEMBLY FLANGED | 1 | 99999 | 289.65 | 2019-01-01 | 2019-12-31
VG12E5HU+550AGC | ASSEMBLY FLANGED | 1 | 99999 | 302.52 | 2019-01-01 | 2019-12-31
VG12E5HU+550BDA | ASSEMBLY FLANGED | 1 | 99999 | 289.07 | 2019-01-01 | 2019-12-31
VG12E5HU+550BDC | ASSEMBLY FLANGED | 1 | 99999 | 296.56 | 2019-01-01 | 2019-12-31
VG12E5HU+550BGA | ASSEMBLY FLANGED | 1 | 99999 | 283.22 | 2019-01-01 | 2019-12-31
VG12E5HU+550BGC | ASSEMBLY FLANGED | 1 | 99999 | 295.82 | 2019-01-01 | 2019-12-31
VG12E5HU+550HGA | ASSEMBLY FLANGED | 1 | 99999 | 302.52 | 2019-01-01 | 2019-12-31
VG12E5HU+550HGC | ASSEMBLY FLANGED | 1 | 99999 | 315.37 | 2019-01-01 | 2019-12-31
VG12E5HW | 2-WAY FLANGED VALVE | 1 | 99999 | 170.68 | 2019-01-01 | 2019-12-31
VG12E5HW+524ADA | ASSEMBLY FLANGED | 1 | 99999 | 286.28 | 2019-01-01 | 2019-12-31
VG12E5HW+524ADC | ASSEMBLY FLANGED | 1 | 99999 | 296.09 | 2019-01-01 | 2019-12-31
VG12E5HW+524AGA | ASSEMBLY FLANGED | 1 | 99999 | 281.93 | 2019-01-01 | 2019-12-31
VG12E5HW+524AGC | ASSEMBLY FLANGED | 1 | 99999 | 292.66 | 2019-01-01 | 2019-12-31
VG12E5HW+524GGA | ASSEMBLY FLANGED | 1 | 99999 | 290.89 | 2019-01-01 | 2019-12-31
VG12E5HW+524GGC | ASSEMBLY FLANGED | 1 | 99999 | 308.33 | 2019-01-01 | 2019-12-31
VG12E5HW+530AGA | ASSEMBLY FLANGED | 1 | 99999 | 289.65 | 2019-01-01 | 2019-12-31
VG12E5HW+530AGC | ASSEMBLY FLANGED | 1 | 99999 | 302.52 | 2019-01-01 | 2019-12-31
VG12E5HW+530BDA | ASSEMBLY FLANGED | 1 | 99999 | 289.65 | 2019-01-01 | 2019-12-31
VG12E5HW+530BDC | ASSEMBLY FLANGED | 1 | 99999 | 296.56 | 2019-01-01 | 2019-12-31
VG12E5HW+530BGA | ASSEMBLY FLANGED | 1 | 99999 | 283.22 | 2019-01-01 | 2019-12-31
VG12E5HW+530BGC | ASSEMBLY FLANGED | 1 | 99999 | 295.82 | 2019-01-01 | 2019-12-31
VG12E5HW+530HGA | ASSEMBLY FLANGED | 1 | 99999 | 302.52 | 2019-01-01 | 2019-12-31
VG12E5HW+530HGC | ASSEMBLY FLANGED | 1 | 99999 | 315.37 | 2019-01-01 | 2019-12-31
VG12E5HW+550AGA | ASSEMBLY FLANGED | 1 | 99999 | 289.65 | 2019-01-01 | 2019-12-31
VG12E5HW+550AGC | ASSEMBLY FLANGED | 1 | 99999 | 302.52 | 2019-01-01 | 2019-12-31
VG12E5HW+550BDA | ASSEMBLY FLANGED | 1 | 99999 | 289.65 | 2019-01-01 | 2019-12-31
VG12E5HW+550BDC | ASSEMBLY FLANGED | 1 | 99999 | 296.56 | 2019-01-01 | 2019-12-31
VG12E5HW+550BGA | ASSEMBLY FLANGED | 1 | 99999 | 283.22 | 2019-01-01 | 2019-12-31
VG12E5HW+550BGC | ASSEMBLY FLANGED | 1 | 99999 | 295.82 | 2019-01-01 | 2019-12-31
VG12E5HW+550HGA | ASSEMBLY FLANGED | 1 | 99999 | 302.52 | 2019-01-01 | 2019-12-31
VG12E5HW+550HGC | ASSEMBLY FLANGED | 1 | 99999 | 315.37 | 2019-01-01 | 2019-12-31
VG12E5HW+DAF2C | 2 WAY DN80 KVS180 | 1 | 99999 | 326.36 | 2019-01-01 | 2019-12-31
VG12E5JV | 2-WAY FLANGED VALVEDN100 | 1 | 99999 | 196.89 | 2019-01-01 | 2019-12-31
VG12E5JV+524ADA | ASSEMBLY FLANGED | 1 | 99999 | 311.45 | 2019-01-01 | 2019-12-31
VG12E5JV+524ADC | ASSEMBLY FLANGED | 1 | 99999 | 321.81 | 2019-01-01 | 2019-12-31
VG12E5JV+524AGA | ASSEMBLY FLANGED | 1 | 99999 | 307.67 | 2019-01-01 | 2019-12-31
VG12E5JV+524AGC | ASSEMBLY FLANGED | 1 | 99999 | 312.73 | 2019-01-01 | 2019-12-31
VG12E5JV+524GGA | ASSEMBLY FLANGED | 1 | 99999 | 317.8 | 2019-01-01 | 2019-12-31
VG12E5JV+524GGC | ASSEMBLY FLANGED | 1 | 99999 | 334.54 | 2019-01-01 | 2019-12-31
VG12E5JV+530AGA | ASSEMBLY FLANGED | 1 | 99999 | 315.37 | 2019-01-01 | 2019-12-31
VG12E5JV+530AGC | ASSEMBLY FLANGED | 1 | 99999 | 328.23 | 2019-01-01 | 2019-12-31
VG12E5JV+530BDA | ASSEMBLY FLANGED | 1 | 99999 | 315.37 | 2019-01-01 | 2019-12-31
VG12E5JV+530BDC | ASSEMBLY FLANGED | 1 | 99999 | 323.76 | 2019-01-01 | 2019-12-31
VG12E5JV+530BGA | ASSEMBLY FLANGED | 1 | 99999 | 308.94 | 2019-01-01 | 2019-12-31
VG12E5JV+530BGC | ASSEMBLY FLANGED | 1 | 99999 | 320.82 | 2019-01-01 | 2019-12-31
VG12E5JV+530HGA | ASSEMBLY FLANGED | 1 | 99999 | 328.23 | 2019-01-01 | 2019-12-31
VG12E5JV+530HGC | ASSEMBLY FLANGED | 1 | 99999 | 341.1 | 2019-01-01 | 2019-12-31
VG12E5JV+550AGA | ASSEMBLY FLANGED | 1 | 99999 | 315.37 | 2019-01-01 | 2019-12-31
VG12E5JV+550AGC | ASSEMBLY FLANGED | 1 | 99999 | 328.23 | 2019-01-01 | 2019-12-31
VG12E5JV+550BDA | ASSEMBLY FLANGED | 1 | 99999 | 315.37 | 2019-01-01 | 2019-12-31
VG12E5JV+550BDC | ASSEMBLY FLANGED | 1 | 99999 | 323.76 | 2019-01-01 | 2019-12-31
VG12E5JV+550BGA | ASSEMBLY FLANGED | 1 | 99999 | 308.94 | 2019-01-01 | 2019-12-31
VG12E5JV+550BGC | ASSEMBLY FLANGED | 1 | 99999 | 320.82 | 2019-01-01 | 2019-12-31
VG12E5JV+550HGA | ASSEMBLY FLANGED | 1 | 99999 | 328.23 | 2019-01-01 | 2019-12-31
VG12E5JV+550HGC | ASSEMBLY FLANGED | 1 | 99999 | 341.1 | 2019-01-01 | 2019-12-31
VG12E5JV+DAL2 | ASSEMBLY FLANGED | 1 | 99999 | 227.67 | 2019-01-01 | 2019-12-31
VG12E5JV+DAL2S | ASSEMBLY FLANGED | 1 | 99999 | 234.14 | 2019-01-01 | 2019-12-31
VG12E5NY | ASSEMBLY,FLANGED | 1 | 99999 | 355.59 | 2019-01-01 | 2019-12-31
VG12E5NY+524ADA | 2W DN100 PN16 KV250 230V | 1 | 99999 | 458.31 | 2019-01-01 | 2019-12-31
VG12E5NY+524ADC | 2W DN100 PN16 KV250 230V | 1 | 99999 | 541.78 | 2019-01-01 | 2019-12-31
VG12E5NY+524AGA | 2W DN100 PN16 KV250 24V | 1 | 99999 | 526.16 | 2019-01-01 | 2019-12-31
VG12E5NY+524AGC | 2W DN100 PN16 KV250 24V | 1 | 99999 | 459.78 | 2019-01-01 | 2019-12-31
VG12E5NY+524GGA | 2W DN100 PN16 KV250 24V | 1 | 99999 | 464.93 | 2019-01-01 | 2019-12-31
VG12E5NY+524GGC | 2W DN100 PN16 KV250 24V | 1 | 99999 | 485.52 | 2019-01-01 | 2019-12-31
VG12E5NY+530AGA | 2W DN100 PN16 KV250 24V | 1 | 99999 | 524.01 | 2019-01-01 | 2019-12-31
VG12E5NY+530AGC | 2W DN100 PN16 KV250 24V | 1 | 99999 | 540.33 | 2019-01-01 | 2019-12-31
VG12E5NY+530BDA | 2W DN100 PN16 KV250 230V | 1 | 99999 | 530.04 | 2019-01-01 | 2019-12-31
VG12E5NY+530BDC | 2W DN100 PN16 KV250 230V | 1 | 99999 | 470.81 | 2019-01-01 | 2019-12-31
VG12E5NY+530BGA | 2W DN100 PN16 KV250 24V | 1 | 99999 | 521.73 | 2019-01-01 | 2019-12-31
VG12E5NY+530BGC | 2W DN100 PN16 KV250 24V | 1 | 99999 | 467.87 | 2019-01-01 | 2019-12-31
VG12E5NY+530HGA | 2W DN100 PN16 KV250 24V | 1 | 99999 | 531.63 | 2019-01-01 | 2019-12-31
VG12E5NY+530HGC | 2W DN100 PN16 KV250 24V | 1 | 99999 | 544.5 | 2019-01-01 | 2019-12-31
VG12E5NY+550AGA | 2W DN100 PN16 KV250 24V | 1 | 99999 | 524.01 | 2019-01-01 | 2019-12-31
VG12E5NY+550AGC | 2W DN100 PN16 KV250 24V | 1 | 99999 | 540.33 | 2019-01-01 | 2019-12-31
VG12E5NY+550BDA | 2W DN100 PN16 KV250 230V | 1 | 99999 | 530.04 | 2019-01-01 | 2019-12-31
VG12E5NY+550BDC | 2W DN100 PN16 KV250 230V | 1 | 99999 | 470.81 | 2019-01-01 | 2019-12-31
VG12E5NY+550BGA | 2W DN100 PN16 KV250 24V | 1 | 99999 | 521.73 | 2019-01-01 | 2019-12-31
VG12E5NY+550BGC | 2W DN100 PN16 KV250 24V | 1 | 99999 | 467.87 | 2019-01-01 | 2019-12-31
VG12E5NY+550HGA | 2W DN100 PN16 KV250 24V | 1 | 99999 | 531.63 | 2019-01-01 | 2019-12-31
VG12E5NY+550HGC | 2W DN100 PN16 KV250 24V | 1 | 99999 | 544.5 | 2019-01-01 | 2019-12-31
VG12E5PZ | ASSEMBLY,FLANGED | 1 | 99999 | 372.89 | 2019-01-01 | 2019-12-31
VG12E5PZ+524ADA | 2W DN100 PN16 KV350 230V | 1 | 99999 | 476.69 | 2019-01-01 | 2019-12-31
VG12E5PZ+524ADC | 2W DN100 PN16 KV350 230V | 1 | 99999 | 583.38 | 2019-01-01 | 2019-12-31
VG12E5PZ+524AGA | 2W DN100 PN16 KV350 24V | 1 | 99999 | 567.76 | 2019-01-01 | 2019-12-31
VG12E5PZ+524AGC | 2W DN100 PN16 KV350 24V | 1 | 99999 | 478.16 | 2019-01-01 | 2019-12-31
VG12E5PZ+524GGA | 2W DN100 PN16 KV350 24V | 1 | 99999 | 483.31 | 2019-01-01 | 2019-12-31
VG12E5PZ+524GGC | 2W DN100 PN16 KV350 24V | 1 | 99999 | 503.9 | 2019-01-01 | 2019-12-31
VG12E5PZ+530AGA | 2W DN100 PN16 KV350 24V | 1 | 99999 | 565.61 | 2019-01-01 | 2019-12-31
VG12E5PZ+530AGC | 2W DN100 PN16 KV350 24V | 1 | 99999 | 581.93 | 2019-01-01 | 2019-12-31
VG12E5PZ+530BDA | 2W DN100 PN16 KV350 230V | 1 | 99999 | 571.64 | 2019-01-01 | 2019-12-31
VG12E5PZ+530BDC | 2W DN100 PN16 KV350 230V | 1 | 99999 | 489.19 | 2019-01-01 | 2019-12-31
VG12E5PZ+530BGA | 2W DN100 PN16 KV350 24V | 1 | 99999 | 563.33 | 2019-01-01 | 2019-12-31
VG12E5PZ+530BGC | 2W DN100 PN16 KV350 24V | 1 | 99999 | 486.25 | 2019-01-01 | 2019-12-31
VG12E5PZ+530HGA | 2W DN100 PN16 KV350 24V | 1 | 99999 | 573.23 | 2019-01-01 | 2019-12-31
VG12E5PZ+530HGC | 2W DN100 PN16 KV350 24V | 1 | 99999 | 586.1 | 2019-01-01 | 2019-12-31
VG12E5PZ+550AGA | 2W DN100 PN16 KV350 24V | 1 | 99999 | 565.61 | 2019-01-01 | 2019-12-31
VG12E5PZ+550AGC | 2W DN100 PN16 KV350 24V | 1 | 99999 | 581.93 | 2019-01-01 | 2019-12-31
VG12E5PZ+550BDA | 2W DN100 PN16 KV350 230V | 1 | 99999 | 571.64 | 2019-01-01 | 2019-12-31
VG12E5PZ+550BDC | 2W DN100 PN16 KV350 230V | 1 | 99999 | 489.19 | 2019-01-01 | 2019-12-31
VG12E5PZ+550BGA | 2W DN100 PN16 KV350 24V | 1 | 99999 | 563.33 | 2019-01-01 | 2019-12-31
VG12E5PZ+550BGC | 2W DN100 PN16 KV350 24V | 1 | 99999 | 486.25 | 2019-01-01 | 2019-12-31
VG12E5PZ+550HGA | 2W DN100 PN16 KV350 24V | 1 | 99999 | 573.23 | 2019-01-01 | 2019-12-31
VG12E5PZ+550HGC | 2W DN100 PN16 KV350 24V | 1 | 99999 | 586.1 | 2019-01-01 | 2019-12-31
VG1600-01 | KIT, ACCESSORY, MOUNTING | 1 | 99999 | 10.85 | 2019-01-01 | 2019-12-31
VG1600-02 | KIT,ACCESSORY,FLOW DISK | 1 | 99999 | 5.13 | 2019-01-01 | 2019-12-31
VG1600-03 | KIT, ACCESSORY, | 1 | 99999 | 14.83 | 2019-01-01 | 2019-12-31
VG1611AF | 270 6WAY VALVE1/2" MALE | 1 | 99999 | 47.95 | 2019-01-01 | 2019-12-31
VG1805AD | 1/2" 3W VALVE SS TRIMKV 1 | 1 | 99999 | 31.38 | 2019-01-01 | 2019-12-31
VG1805AD+510AUA | 3W DN15 | 1 | 99999 | 90.35 | 2019-01-01 | 2019-12-31
VG1805AD+510HGA | 3W DN15 KVS1,NSRACT | 1 | 99999 | 95.05 | 2019-01-01 | 2019-12-31
VG1805AD+533AGA | 1/2 3W VALVE SSTRIMKV 1, | 1 | 99999 | 99.9 | 2019-01-01 | 2019-12-31
VG1805AD+533AGB | 1/2 3W VALVE SSTRIMKV 1, | 1 | 99999 | 111.5 | 2019-01-01 | 2019-12-31
VG1805AD+533BGA | 1/2 3W VALVE SSTRIMKV 1, | 1 | 99999 | 79.92 | 2019-01-01 | 2019-12-31
VG1805AD+533BGB | 1/2 3W VALVE SSTRIMKV 1, | 1 | 99999 | 94.36 | 2019-01-01 | 2019-12-31
VG1805AD+533BUA | 1/2 3W VALVE SSTRIMKV 1, | 1 | 99999 | 84.92 | 2019-01-01 | 2019-12-31
VG1805AD+533BUB | 1/2 3W VALVE SSTRIMKV 1, | 1 | 99999 | 96.79 | 2019-01-01 | 2019-12-31
VG1805AD+533GGA | 1/2 3W VALVE SSTRIMKV 1, | 1 | 99999 | 108.62 | 2019-01-01 | 2019-12-31
VG1805AD+533GGB | 1/2 3W VALVE SSTRIMKV 1, | 1 | 99999 | 117.6 | 2019-01-01 | 2019-12-31
VG1805AD+553AGA | 1/2 3W VALVE SSTRIMKV 1, | 1 | 99999 | 99.9 | 2019-01-01 | 2019-12-31
VG1805AD+553AGB | 1/2 3W VALVE SSTRIMKV 1, | 1 | 99999 | 111.5 | 2019-01-01 | 2019-12-31
VG1805AD+553BGA | 1/2 3W VALVE SSTRIMKV 1, | 1 | 99999 | 79.92 | 2019-01-01 | 2019-12-31
VG1805AD+553BGB | 1/2 3W VALVE SSTRIMKV 1, | 1 | 99999 | 94.36 | 2019-01-01 | 2019-12-31
VG1805AD+553BUA | 1/2 3W VALVE SSTRIMKV 1, | 1 | 99999 | 84.92 | 2019-01-01 | 2019-12-31
VG1805AD+553BUB | 1/2 3W VALVE SSTRIMKV 1, | 1 | 99999 | 96.79 | 2019-01-01 | 2019-12-31
VG1805AD+553GGA | 1/2 3W VALVE SSTRIMKV 1, | 1 | 99999 | 108.62 | 2019-01-01 | 2019-12-31
VG1805AD+553GGB | 1/2 3W VALVE SSTRIMKV 1, | 1 | 99999 | 117.6 | 2019-01-01 | 2019-12-31
VG1805AD+5A4GGA | 1/2 3W VALVE SS TRIMKV 1 | 1 | 99999 | 75.37 | 2019-01-01 | 2019-12-31
VG1805AD+5A4IGA | 1/2 3W VALVE SS TRIMKV | 1 | 99999 | 64.56 | 2019-01-01 | 2019-12-31
VG1805AD+5A4IUA | 1/2 3W VALVE SS TRIM | 1 | 99999 | 67.8 | 2019-01-01 | 2019-12-31
VG1805AD+5A8ADA | 1/2 3W VALVE SS TRIM 1 | 1 | 99999 | 99.21 | 2019-01-01 | 2019-12-31
VG1805AD+5A8ADC | 1/2 3W VALVE SS TRIM 1 | 1 | 99999 | 110.32 | 2019-01-01 | 2019-12-31
VG1805AD+5A8AGA | 1 3W VALVE | 1 | 99999 | 102.53 | 2019-01-01 | 2019-12-31
VG1805AD+5A8AGC | 1/2 3W VALVE SS TRIM | 1 | 99999 | 114.57 | 2019-01-01 | 2019-12-31
VG1805AD+5A8GGA | 1 3W VALVE BRASS TRIM | 1 | 99999 | 109.82 | 2019-01-01 | 2019-12-31
VG1805AD+5A8GGC | 1/2 3W VALVE SS TRIM | 1 | 99999 | 133.99 | 2019-01-01 | 2019-12-31
VG1805AD+610AUA | 3W DN15 | 1 | 99999 | 96.97 | 2019-01-01 | 2019-12-31
VG1805AD+610HGA | 3W DN15 KVS1,NSRACT | 1 | 99999 | 105.79 | 2019-01-01 | 2019-12-31
VG1805AD+633AGA | 1/2 3W VALVE SSTRIMKV 1, | 1 | 99999 | 103.54 | 2019-01-01 | 2019-12-31
VG1805AD+633AGB | 1/2 3W VALVE SSTRIMKV 1, | 1 | 99999 | 117.01 | 2019-01-01 | 2019-12-31
VG1805AD+633BGA | 1/2 3W VALVE SSTRIMKV 1, | 1 | 99999 | 83.94 | 2019-01-01 | 2019-12-31
VG1805AD+633BGB | 1/2 3W VALVE SSTRIMKV 1, | 1 | 99999 | 99.86 | 2019-01-01 | 2019-12-31
VG1805AD+633BUA | 1/2 3W VALVE SSTRIMKV 1, | 1 | 99999 | 88.85 | 2019-01-01 | 2019-12-31
VG1805AD+633BUB | 1/2 3W VALVE SSTRIMKV 1, | 1 | 99999 | 102.33 | 2019-01-01 | 2019-12-31
VG1805AD+633GGA | 1/2 3W VALVE SSTRIMKV 1, | 1 | 99999 | 112.11 | 2019-01-01 | 2019-12-31
VG1805AD+633GGB | 1/2 3W VALVE SSTRIMKV 1, | 1 | 99999 | 123.12 | 2019-01-01 | 2019-12-31
VG1805AD+653AGA | 1/2 3W VALVE SSTRIMKV 1, | 1 | 99999 | 103.54 | 2019-01-01 | 2019-12-31
VG1805AD+653AGB | 1/2 3W VALVE SSTRIMKV 1, | 1 | 99999 | 117.01 | 2019-01-01 | 2019-12-31
VG1805AD+653BGA | 1/2 3W VALVE SSTRIMKV 1, | 1 | 99999 | 83.94 | 2019-01-01 | 2019-12-31
VG1805AD+653BGB | 1/2 3W VALVE SSTRIMKV 1, | 1 | 99999 | 99.86 | 2019-01-01 | 2019-12-31
VG1805AD+653BUA | 1/2 3W VALVE SSTRIMKV 1, | 1 | 99999 | 88.85 | 2019-01-01 | 2019-12-31
VG1805AD+653BUB | 1/2 3W VALVE SSTRIMKV 1, | 1 | 99999 | 102.33 | 2019-01-01 | 2019-12-31
VG1805AD+653GGA | 1/2 3W VALVE SSTRIMKV 1, | 1 | 99999 | 112.11 | 2019-01-01 | 2019-12-31
VG1805AD+653GGB | 1/2 3W VALVE SSTRIMKV 1, | 1 | 99999 | 123.12 | 2019-01-01 | 2019-12-31
VG1805AD+6A4GGA | 1/2 3W VALVE SSTRIMKV 1 | 1 | 99999 | 80.99 | 2019-01-01 | 2019-12-31
VG1805AD+6A4IGA | 1/2 3W VALVE SSTRIMKV 1 | 1 | 99999 | 71.57 | 2019-01-01 | 2019-12-31
VG1805AD+6A4IUA | 1/2 3W VALVE SS TRIM | 1 | 99999 | 75.5 | 2019-01-01 | 2019-12-31
VG1805AE | 1/2" 3W VALVE SS TRIMKV | 1 | 99999 | 24.47 | 2019-01-01 | 2019-12-31
VG1805AE+510AUA | 3W DN15 | 1 | 99999 | 90.35 | 2019-01-01 | 2019-12-31
VG1805AE+510HGA | 3W DN15 KVS1,6,NSRACT | 1 | 99999 | 95.05 | 2019-01-01 | 2019-12-31
VG1805AE+533AGA | 1/2 3W VALVE SSTRIMKV, | 1 | 99999 | 91.39 | 2019-01-01 | 2019-12-31
VG1805AE+533AGB | 1/2 3W VALVE SSTRIMKV, | 1 | 99999 | 105.19 | 2019-01-01 | 2019-12-31
VG1805AE+533BGA | 1/2 3W VALVE SSTRIMKV, | 1 | 99999 | 72.84 | 2019-01-01 | 2019-12-31
VG1805AE+533BGB | 1/2 3W VALVE SSTRIMKV, | 1 | 99999 | 85.99 | 2019-01-01 | 2019-12-31
VG1805AE+533BUA | 1/2 3W VALVE SSTRIMKV, | 1 | 99999 | 77.95 | 2019-01-01 | 2019-12-31
VG1805AE+533BUB | 1/2 3W VALVE SSTRIMKV, | 1 | 99999 | 90.19 | 2019-01-01 | 2019-12-31
VG1805AE+533GGA | 1/2 3W VALVE SSTRIMKV, | 1 | 99999 | 102.11 | 2019-01-01 | 2019-12-31
VG1805AE+533GGB | 1/2 3W VALVE SSTRIMKV, | 1 | 99999 | 109.25 | 2019-01-01 | 2019-12-31
VG1805AE+553AGA | 1/2 3W VALVE SSTRIMKV, | 1 | 99999 | 91.39 | 2019-01-01 | 2019-12-31
VG1805AE+553AGB | 1/2 3W VALVE SSTRIMKV, | 1 | 99999 | 105.19 | 2019-01-01 | 2019-12-31
VG1805AE+553BGA | 1/2 3W VALVE SSTRIMKV, | 1 | 99999 | 72.84 | 2019-01-01 | 2019-12-31
VG1805AE+553BGB | 1/2 3W VALVE SSTRIMKV, | 1 | 99999 | 85.99 | 2019-01-01 | 2019-12-31
VG1805AE+553BUA | 1/2 3W VALVE SSTRIMKV, | 1 | 99999 | 77.95 | 2019-01-01 | 2019-12-31
VG1805AE+553BUB | 1/2 3W VALVE SSTRIMKV, | 1 | 99999 | 90.19 | 2019-01-01 | 2019-12-31
VG1805AE+553GGA | 1/2 3W VALVE SSTRIMKV, | 1 | 99999 | 102.11 | 2019-01-01 | 2019-12-31
VG1805AE+553GGB | 1/2 3W VALVE SSTRIMKV, | 1 | 99999 | 109.25 | 2019-01-01 | 2019-12-31
VG1805AE+5A4GGA | 1/2 3W VALVE SS TRIMKV | 1 | 99999 | 75.37 | 2019-01-01 | 2019-12-31
VG1805AE+5A4IGA | 1/2 3W VALVE SS TRIMKV | 1 | 99999 | 64.56 | 2019-01-01 | 2019-12-31
VG1805AE+5A4IUA | 1/2 3W VALVE SS TRIM | 1 | 99999 | 67.8 | 2019-01-01 | 2019-12-31
VG1805AE+5A8ADA | 1/2 3W VALVE SS TRIM | 1 | 99999 | 99.21 | 2019-01-01 | 2019-12-31
VG1805AE+5A8ADC | 1/2 3W VALVE TRIM | 1 | 99999 | 109.25 | 2019-01-01 | 2019-12-31
VG1805AE+5A8AGA | 1 3W VALVE | 1 | 99999 | 104.89 | 2019-01-01 | 2019-12-31
VG1805AE+5A8AGC | 1/2 3W VALVE TRIM | 1 | 99999 | 113.31 | 2019-01-01 | 2019-12-31
VG1805AE+5A8GGA | 1 3W VALVE BRASS TRIM | 1 | 99999 | 110.97 | 2019-01-01 | 2019-12-31
VG1805AE+5A8GGC | 1/2 3W VALVE SS TRIM | 1 | 99999 | 131.73 | 2019-01-01 | 2019-12-31
VG1805AE+610AUA | 3W DN15 | 1 | 99999 | 96.97 | 2019-01-01 | 2019-12-31
VG1805AE+610HGA | 3W DN15 KVS1,6,NSRACT | 1 | 99999 | 105.79 | 2019-01-01 | 2019-12-31
VG1805AE+633AGA | 1/2 3W VALVE SSTRIMKV, | 1 | 99999 | 97.07 | 2019-01-01 | 2019-12-31
VG1805AE+633AGB | 1/2 3W VALVE SSTRIMKV, | 1 | 99999 | 110.81 | 2019-01-01 | 2019-12-31
VG1805AE+633BGA | 1/2 3W VALVE SSTRIMKV, | 1 | 99999 | 77.09 | 2019-01-01 | 2019-12-31
VG1805AE+633BGB | 1/2 3W VALVE SSTRIMKV, | 1 | 99999 | 93.32 | 2019-01-01 | 2019-12-31
VG1805AE+633BUA | 1/2 3W VALVE SSTRIMKV, | 1 | 99999 | 85.3 | 2019-01-01 | 2019-12-31
VG1805AE+633BUB | 1/2 3W VALVE SSTRIMKV, | 1 | 99999 | 95.83 | 2019-01-01 | 2019-12-31
VG1805AE+633GGA | 1/2 3W VALVE SSTRIMKV, | 1 | 99999 | 105.82 | 2019-01-01 | 2019-12-31
VG1805AE+633GGB | 1/2 3W VALVE SSTRIMKV, | 1 | 99999 | 117.05 | 2019-01-01 | 2019-12-31
VG1805AE+653AGA | 1/2 3W VALVE SSTRIMKV, | 1 | 99999 | 97.07 | 2019-01-01 | 2019-12-31
VG1805AE+653AGB | 1/2 3W VALVE SSTRIMKV, | 1 | 99999 | 110.81 | 2019-01-01 | 2019-12-31
VG1805AE+653BGA | 1/2 3W VALVE SSTRIMKV, | 1 | 99999 | 77.09 | 2019-01-01 | 2019-12-31
VG1805AE+653BGB | 1/2 3W VALVE SSTRIMKV, | 1 | 99999 | 93.32 | 2019-01-01 | 2019-12-31
VG1805AE+653BUA | 1/2 3W VALVE SSTRIMKV, | 1 | 99999 | 85.3 | 2019-01-01 | 2019-12-31
VG1805AE+653BUB | 1/2 3W VALVE SSTRIMKV, | 1 | 99999 | 95.83 | 2019-01-01 | 2019-12-31
VG1805AE+653GGA | 1/2 3W VALVE SSTRIMKV, | 1 | 99999 | 105.82 | 2019-01-01 | 2019-12-31
VG1805AE+653GGB | 1/2 3W VALVE SSTRIMKV, | 1 | 99999 | 117.05 | 2019-01-01 | 2019-12-31
VG1805AE+6A4GGA | 1/2 3W VALVE SSTRIMKV | 1 | 99999 | 80.99 | 2019-01-01 | 2019-12-31
VG1805AE+6A4IGA | 1/2 3W VALVE SSTRIMKV | 1 | 99999 | 71.57 | 2019-01-01 | 2019-12-31
VG1805AE+6A4IUA | 1/2 3W VALVE SS TRIM | 1 | 99999 | 75.5 | 2019-01-01 | 2019-12-31
VG1805AF | 1/2" 3W VALVE SS TRIMKV | 1 | 99999 | 24.47 | 2019-01-01 | 2019-12-31
VG1805AF+510AUA | 3W DN15 | 1 | 99999 | 90.35 | 2019-01-01 | 2019-12-31
VG1805AF+510HGA | 3W DN15 KVS2,5,NSRACT | 1 | 99999 | 95.05 | 2019-01-01 | 2019-12-31
VG1805AF+533AGA | 1/2 3W VALVE SSTRIMKV, | 1 | 99999 | 91.39 | 2019-01-01 | 2019-12-31
VG1805AF+533AGB | 1/2 3W VALVE SSTRIMKV, | 1 | 99999 | 105.19 | 2019-01-01 | 2019-12-31
VG1805AF+533BGA | 1/2 3W VALVE SSTRIMKV, | 1 | 99999 | 72.84 | 2019-01-01 | 2019-12-31
VG1805AF+533BGB | 1/2 3W VALVE SSTRIMKV, | 1 | 99999 | 85.99 | 2019-01-01 | 2019-12-31
VG1805AF+533BUA | 1/2 3W VALVE SSTRIMKV, | 1 | 99999 | 77.95 | 2019-01-01 | 2019-12-31
VG1805AF+533BUB | 1/2 3W VALVE SSTRIMKV, | 1 | 99999 | 90.19 | 2019-01-01 | 2019-12-31
VG1805AF+533GGA | 1/2 3W VALVE SSTRIMKV, | 1 | 99999 | 102.11 | 2019-01-01 | 2019-12-31
VG1805AF+533GGB | 1/2 3W VALVE SSTRIMKV, | 1 | 99999 | 109.25 | 2019-01-01 | 2019-12-31
VG1805AF+553AGA | 1/2 3W VALVE SSTRIMKV, | 1 | 99999 | 91.39 | 2019-01-01 | 2019-12-31
VG1805AF+553AGB | 1/2 3W VALVE SSTRIMKV, | 1 | 99999 | 105.19 | 2019-01-01 | 2019-12-31
VG1805AF+553BGA | 1/2 3W VALVE SSTRIMKV, | 1 | 99999 | 72.84 | 2019-01-01 | 2019-12-31
VG1805AF+553BGB | 1/2 3W VALVE SSTRIMKV, | 1 | 99999 | 85.99 | 2019-01-01 | 2019-12-31
VG1805AF+553BUA | 1/2 3W VALVE SSTRIMKV, | 1 | 99999 | 77.95 | 2019-01-01 | 2019-12-31
VG1805AF+553BUB | 1/2 3W VALVE SSTRIMKV, | 1 | 99999 | 90.19 | 2019-01-01 | 2019-12-31
VG1805AF+553GGA | 1/2 3W VALVE SSTRIMKV, | 1 | 99999 | 102.11 | 2019-01-01 | 2019-12-31
VG1805AF+553GGB | 1/2 3W VALVE SSTRIMKV, | 1 | 99999 | 109.25 | 2019-01-01 | 2019-12-31
VG1805AF+5A4GGA | 1/2 3W VALVE SS TRIMKV | 1 | 99999 | 75.37 | 2019-01-01 | 2019-12-31
VG1805AF+5A4IGA | 1/2 3W VALVE SS TRIMKV | 1 | 99999 | 64.56 | 2019-01-01 | 2019-12-31
VG1805AF+5A4IUA | 1/2 3W VALVE SS TRIM | 1 | 99999 | 67.8 | 2019-01-01 | 2019-12-31
VG1805AF+5A8ADA | 1/2 3W VALVE TRIM | 1 | 99999 | 99.21 | 2019-01-01 | 2019-12-31
VG1805AF+5A8ADC | 1/2 3W VALVE SS TRIM | 1 | 99999 | 109.08 | 2019-01-01 | 2019-12-31
VG1805AF+5A8AGA | 1 3W VALVE | 1 | 99999 | 104.71 | 2019-01-01 | 2019-12-31
VG1805AF+5A8AGC | 1/2 3W VALVE SS TRIM | 1 | 99999 | 113.31 | 2019-01-01 | 2019-12-31
VG1805AF+5A8GGA | 1.1/2 3W VALVE SSTRIM | 1 | 99999 | 110.97 | 2019-01-01 | 2019-12-31
VG1805AF+5A8GGC | 1/2 3W VALVE SS TRIM | 1 | 99999 | 131.73 | 2019-01-01 | 2019-12-31
VG1805AF+610AUA | 3W DN15 | 1 | 99999 | 96.97 | 2019-01-01 | 2019-12-31
VG1805AF+610HGA | 3W DN15 KVS2,5,NSRACT | 1 | 99999 | 105.79 | 2019-01-01 | 2019-12-31
VG1805AF+633AGA | 1/2 3W VALVE SSTRIMKV, | 1 | 99999 | 97.07 | 2019-01-01 | 2019-12-31
VG1805AF+633AGB | 1/2 3W VALVE SSTRIMKV, | 1 | 99999 | 110.81 | 2019-01-01 | 2019-12-31
VG1805AF+633BGA | 1/2 3W VALVE SSTRIMKV, | 1 | 99999 | 77.09 | 2019-01-01 | 2019-12-31
VG1805AF+633BGB | 1/2 3W VALVE SSTRIMKV, | 1 | 99999 | 93.32 | 2019-01-01 | 2019-12-31
VG1805AF+633BUA | 1/2 3W VALVE SSTRIMKV, | 1 | 99999 | 85.3 | 2019-01-01 | 2019-12-31
VG1805AF+633BUB | 1/2 3W VALVE SSTRIMKV, | 1 | 99999 | 95.83 | 2019-01-01 | 2019-12-31
VG1805AF+633GGA | 1/2 3W VALVE SSTRIMKV, | 1 | 99999 | 105.82 | 2019-01-01 | 2019-12-31
VG1805AF+633GGB | 1/2 3W VALVE SSTRIMKV, | 1 | 99999 | 117.05 | 2019-01-01 | 2019-12-31
VG1805AF+653AGA | 1/2 3W VALVE SSTRIMKV, | 1 | 99999 | 97.07 | 2019-01-01 | 2019-12-31
VG1805AF+653AGB | 1/2 3W VALVE SSTRIMKV, | 1 | 99999 | 110.81 | 2019-01-01 | 2019-12-31
VG1805AF+653BGA | 1/2 3W VALVE SSTRIMKV, | 1 | 99999 | 77.09 | 2019-01-01 | 2019-12-31
VG1805AF+653BGB | 1/2 3W VALVE SSTRIMKV, | 1 | 99999 | 93.32 | 2019-01-01 | 2019-12-31
VG1805AF+653BUA | 1/2 3W VALVE SSTRIMKV, | 1 | 99999 | 85.3 | 2019-01-01 | 2019-12-31
VG1805AF+653BUB | 1/2 3W VALVE SSTRIMKV, | 1 | 99999 | 95.83 | 2019-01-01 | 2019-12-31
VG1805AF+653GGA | 1/2 3W VALVE SSTRIMKV, | 1 | 99999 | 105.82 | 2019-01-01 | 2019-12-31
VG1805AF+653GGB | 1/2 3W VALVE SSTRIMKV, | 1 | 99999 | 117.05 | 2019-01-01 | 2019-12-31
VG1805AF+6A4GGA | 1/2 3W VALVE SSTRIMKV | 1 | 99999 | 80.99 | 2019-01-01 | 2019-12-31
VG1805AF+6A4IGA | 1/2 3W VALVE SSTRIMKV | 1 | 99999 | 71.57 | 2019-01-01 | 2019-12-31
VG1805AF+6A4IUA | 1/2 3W VALVE SS TRIM | 1 | 99999 | 75.5 | 2019-01-01 | 2019-12-31
VG1805AG | 1/2" 3W VALVE SS TRIMKV 4 | 1 | 99999 | 31.38 | 2019-01-01 | 2019-12-31
VG1805AG+510AUA | 3W DN15 | 1 | 99999 | 90.35 | 2019-01-01 | 2019-12-31
VG1805AG+510HGA | 3W DN15 KVS4,NSRACT | 1 | 99999 | 95.05 | 2019-01-01 | 2019-12-31
VG1805AG+533AGA | 1/2 3W VALVE SSTRIMKV 4, | 1 | 99999 | 99.9 | 2019-01-01 | 2019-12-31
VG1805AG+533AGB | 1/2 3W VALVE SSTRIMKV 4, | 1 | 99999 | 111.5 | 2019-01-01 | 2019-12-31
VG1805AG+533BGA | 1/2 3W VALVE SSTRIMKV 4, | 1 | 99999 | 79.92 | 2019-01-01 | 2019-12-31
VG1805AG+533BGB | 1/2 3W VALVE SSTRIMKV 4, | 1 | 99999 | 94.36 | 2019-01-01 | 2019-12-31
VG1805AG+533BUA | 1/2 3W VALVE SSTRIMKV 4, | 1 | 99999 | 84.92 | 2019-01-01 | 2019-12-31
VG1805AG+533BUB | 1/2 3W VALVE SSTRIMKV 4, | 1 | 99999 | 96.79 | 2019-01-01 | 2019-12-31
VG1805AG+533GGA | 1/2 3W VALVE SSTRIMKV 4, | 1 | 99999 | 108.62 | 2019-01-01 | 2019-12-31
VG1805AG+533GGB | 1/2 3W VALVE SSTRIMKV 4, | 1 | 99999 | 117.6 | 2019-01-01 | 2019-12-31
VG1805AG+553AGA | 1/2 3W VALVE SSTRIMKV 4, | 1 | 99999 | 99.9 | 2019-01-01 | 2019-12-31
VG1805AG+553AGB | 1/2 3W VALVE SSTRIMKV 4, | 1 | 99999 | 111.5 | 2019-01-01 | 2019-12-31
VG1805AG+553BGA | 1/2 3W VALVE SSTRIMKV 4, | 1 | 99999 | 79.92 | 2019-01-01 | 2019-12-31
VG1805AG+553BGB | 1/2 3W VALVE SSTRIMKV 4, | 1 | 99999 | 94.36 | 2019-01-01 | 2019-12-31
VG1805AG+553BUA | 1/2 3W VALVE SSTRIMKV 4, | 1 | 99999 | 84.92 | 2019-01-01 | 2019-12-31
VG1805AG+553BUB | 1/2 3W VALVE SSTRIMKV 4, | 1 | 99999 | 96.79 | 2019-01-01 | 2019-12-31
VG1805AG+553GGA | 1/2 3W VALVE SSTRIMKV 4, | 1 | 99999 | 108.62 | 2019-01-01 | 2019-12-31
VG1805AG+553GGB | 1/2 3W VALVE SSTRIMKV 4, | 1 | 99999 | 117.6 | 2019-01-01 | 2019-12-31
VG1805AG+5A4GGA | 1/2 3W VALVE SS TRIM | 1 | 99999 | 75.78 | 2019-01-01 | 2019-12-31
VG1805AG+5A4IGA | 1/2 3W VALVE SS TRIMKV | 1 | 99999 | 64.94 | 2019-01-01 | 2019-12-31
VG1805AG+5A4IUA | 1/2 3W VALVE SS TRIM | 1 | 99999 | 67.8 | 2019-01-01 | 2019-12-31
VG1805AG+5A8ADA | 1/2 3W VALVE SS TRIM | 1 | 99999 | 99.21 | 2019-01-01 | 2019-12-31
VG1805AG+5A8ADC | 1/2 3W VALVE SS TRIM | 1 | 99999 | 110.32 | 2019-01-01 | 2019-12-31
VG1805AG+5A8AGA | 1 3W VALVE | 1 | 99999 | 102.53 | 2019-01-01 | 2019-12-31
VG1805AG+5A8AGC | 1/2 3W VALVE SS TRIM | 1 | 99999 | 116.77 | 2019-01-01 | 2019-12-31
VG1805AG+5A8GGA | 1 3W VALVE BRASS TRIM | 1 | 99999 | 110.97 | 2019-01-01 | 2019-12-31
VG1805AG+5A8GGC | 1/2 3W VALVE SS TRIM | 1 | 99999 | 133.94 | 2019-01-01 | 2019-12-31
VG1805AG+610AUA | 3W DN15 | 1 | 99999 | 96.97 | 2019-01-01 | 2019-12-31
VG1805AG+610HGA | 3W DN15 KVS4,NSRACT | 1 | 99999 | 105.79 | 2019-01-01 | 2019-12-31
VG1805AG+633AGA | 1/2 3W VALVE SSTRIMKV 4, | 1 | 99999 | 103.54 | 2019-01-01 | 2019-12-31
VG1805AG+633AGB | 1/2 3W VALVE SSTRIMKV 4, | 1 | 99999 | 117.01 | 2019-01-01 | 2019-12-31
VG1805AG+633BGA | 1/2 3W VALVE SSTRIMKV 4, | 1 | 99999 | 83.94 | 2019-01-01 | 2019-12-31
VG1805AG+633BGB | 1/2 3W VALVE SSTRIMKV 4, | 1 | 99999 | 99.86 | 2019-01-01 | 2019-12-31
VG1805AG+633BUA | 1/2 3W VALVE SSTRIMKV 4, | 1 | 99999 | 88.85 | 2019-01-01 | 2019-12-31
VG1805AG+633BUB | 1/2 3W VALVE SSTRIMKV 4, | 1 | 99999 | 102.33 | 2019-01-01 | 2019-12-31
VG1805AG+633GGA | 1/2 3W VALVE SSTRIMKV 4, | 1 | 99999 | 112.11 | 2019-01-01 | 2019-12-31
VG1805AG+633GGB | 1/2 3W VALVE SSTRIMKV 4, | 1 | 99999 | 123.12 | 2019-01-01 | 2019-12-31
VG1805AG+653AGA | 1/2 3W VALVE SSTRIMKV 4, | 1 | 99999 | 103.54 | 2019-01-01 | 2019-12-31
VG1805AG+653AGB | 1/2 3W VALVE SSTRIMKV 4, | 1 | 99999 | 117.01 | 2019-01-01 | 2019-12-31
VG1805AG+653BGA | 1/2 3W VALVE SSTRIMKV 4, | 1 | 99999 | 83.94 | 2019-01-01 | 2019-12-31
VG1805AG+653BGB | 1/2 3W VALVE SSTRIMKV 4, | 1 | 99999 | 99.86 | 2019-01-01 | 2019-12-31
VG1805AG+653BUA | 1/2 3W VALVE SSTRIMKV 4, | 1 | 99999 | 88.85 | 2019-01-01 | 2019-12-31
VG1805AG+653BUB | 1/2 3W VALVE SSTRIMKV 4, | 1 | 99999 | 102.33 | 2019-01-01 | 2019-12-31
VG1805AG+653GGA | 1/2 3W VALVE SSTRIMKV 4, | 1 | 99999 | 112.11 | 2019-01-01 | 2019-12-31
VG1805AG+653GGB | 1/2 3W VALVE SSTRIMKV 4, | 1 | 99999 | 123.12 | 2019-01-01 | 2019-12-31
VG1805AG+6A4GGA | 1/2 3W VALVE SSTRIMKV 4 | 1 | 99999 | 81.38 | 2019-01-01 | 2019-12-31
VG1805AG+6A4IGA | 1/2 3W VALVE SSTRIMKV 4 | 1 | 99999 | 71.98 | 2019-01-01 | 2019-12-31
VG1805AG+6A4IUA | 1/2 3W VALVE SS TRIM | 1 | 99999 | 75.5 | 2019-01-01 | 2019-12-31
VG1805AL | 1/2" 3W VALVE SS TRIMKV | 1 | 99999 | 31.38 | 2019-01-01 | 2019-12-31
VG1805AL+510AUA | 3W DN15 | 1 | 99999 | 90.35 | 2019-01-01 | 2019-12-31
VG1805AL+510HGA | 3W DN15 KVS6,3,NSRACT | 1 | 99999 | 95.05 | 2019-01-01 | 2019-12-31
VG1805AL+533AGA | 1/2 3W VALVE SSTRIMKV, | 1 | 99999 | 99.9 | 2019-01-01 | 2019-12-31
VG1805AL+533AGB | 1/2 3W VALVE SSTRIMKV, | 1 | 99999 | 111.5 | 2019-01-01 | 2019-12-31
VG1805AL+533BGA | 1/2 3W VALVE SSTRIMKV, | 1 | 99999 | 79.92 | 2019-01-01 | 2019-12-31
VG1805AL+533BGB | 1/2 3W VALVE SSTRIMKV, | 1 | 99999 | 94.36 | 2019-01-01 | 2019-12-31
VG1805AL+533BUA | 1/2 3W VALVE SSTRIMKV, | 1 | 99999 | 84.92 | 2019-01-01 | 2019-12-31
VG1805AL+533BUB | 1/2 3W VALVE SSTRIMKV, | 1 | 99999 | 96.79 | 2019-01-01 | 2019-12-31
VG1805AL+533GGA | 1/2 3W VALVE SSTRIMKV, | 1 | 99999 | 108.62 | 2019-01-01 | 2019-12-31
VG1805AL+533GGB | 1/2 3W VALVE SSTRIMKV, | 1 | 99999 | 117.6 | 2019-01-01 | 2019-12-31
VG1805AL+553AGA | 1/2 3W VALVE SSTRIMKV, | 1 | 99999 | 99.9 | 2019-01-01 | 2019-12-31
VG1805AL+553AGB | 1/2 3W VALVE SSTRIMKV, | 1 | 99999 | 111.5 | 2019-01-01 | 2019-12-31
VG1805AL+553BGA | 1/2 3W VALVE SSTRIMKV, | 1 | 99999 | 79.92 | 2019-01-01 | 2019-12-31
VG1805AL+553BGB | 1/2 3W VALVE SSTRIMKV, | 1 | 99999 | 94.36 | 2019-01-01 | 2019-12-31
VG1805AL+553BUA | 1/2 3W VALVE SSTRIMKV, | 1 | 99999 | 84.92 | 2019-01-01 | 2019-12-31
VG1805AL+553BUB | 1/2 3W VALVE SSTRIMKV, | 1 | 99999 | 96.79 | 2019-01-01 | 2019-12-31
VG1805AL+553GGA | 1/2 3W VALVE SSTRIMKV, | 1 | 99999 | 108.62 | 2019-01-01 | 2019-12-31
VG1805AL+553GGB | 1/2 3W VALVE SSTRIMKV, | 1 | 99999 | 117.6 | 2019-01-01 | 2019-12-31
VG1805AL+5A4GGA | 1/2 3W VALVE SS TRIMKV | 1 | 99999 | 75.37 | 2019-01-01 | 2019-12-31
VG1805AL+5A4IGA | 1/2 3W VALVE SS TRIMKV | 1 | 99999 | 64.56 | 2019-01-01 | 2019-12-31
VG1805AL+5A4IUA | 1/2 3W VALVE SS TRIM | 1 | 99999 | 67.8 | 2019-01-01 | 2019-12-31
VG1805AL+5A8ADA | 1/2 BALL VALVE 2W | 1 | 99999 | 99.21 | 2019-01-01 | 2019-12-31
VG1805AL+5A8ADC | 1/2 BALL VALVE 2W | 1 | 99999 | 109.03 | 2019-01-01 | 2019-12-31
VG1805AL+5A8AGA | 1 3W VALVE | 1 | 99999 | 102.53 | 2019-01-01 | 2019-12-31
VG1805AL+5A8AGC | 1/2 3W VALVE SS TRIM | 1 | 99999 | 113.31 | 2019-01-01 | 2019-12-31
VG1805AL+5A8GGA | 1 3W VALVE BRASS TRIM | 1 | 99999 | 110.97 | 2019-01-01 | 2019-12-31
VG1805AL+5A8GGC | 1/2 3W VALVE SS TRIM | 1 | 99999 | 133.93 | 2019-01-01 | 2019-12-31
VG1805AL+610AUA | 3W DN15 | 1 | 99999 | 96.97 | 2019-01-01 | 2019-12-31
VG1805AL+610HGA | 3W DN15 KVS6,3,NSRACT | 1 | 99999 | 105.79 | 2019-01-01 | 2019-12-31
VG1805AL+633AGA | 1/2 3W VALVE SSTRIMKV, | 1 | 99999 | 103.54 | 2019-01-01 | 2019-12-31
VG1805AL+633AGB | 1/2 3W VALVE SSTRIMKV, | 1 | 99999 | 117.01 | 2019-01-01 | 2019-12-31
VG1805AL+633BGA | 1/2 3W VALVE SSTRIMKV, | 1 | 99999 | 83.94 | 2019-01-01 | 2019-12-31
VG1805AL+633BGB | 1/2 3W VALVE SSTRIMKV, | 1 | 99999 | 99.86 | 2019-01-01 | 2019-12-31
VG1805AL+633BUA | 1/2 3W VALVE SSTRIMKV, | 1 | 99999 | 88.85 | 2019-01-01 | 2019-12-31
VG1805AL+633BUB | 1/2 3W VALVE SSTRIMKV, | 1 | 99999 | 102.33 | 2019-01-01 | 2019-12-31
VG1805AL+633GGA | 1/2 3W VALVE SSTRIMKV, | 1 | 99999 | 112.11 | 2019-01-01 | 2019-12-31
VG1805AL+633GGB | 1/2 3W VALVE SSTRIMKV, | 1 | 99999 | 123.12 | 2019-01-01 | 2019-12-31
VG1805AL+653AGA | 1/2 3W VALVE SSTRIMKV, | 1 | 99999 | 103.54 | 2019-01-01 | 2019-12-31
VG1805AL+653AGB | 1/2 3W VALVE SSTRIMKV, | 1 | 99999 | 117.01 | 2019-01-01 | 2019-12-31
VG1805AL+653BGA | 1/2 3W VALVE SSTRIMKV, | 1 | 99999 | 83.94 | 2019-01-01 | 2019-12-31
VG1805AL+653BGB | 1/2 3W VALVE SSTRIMKV, | 1 | 99999 | 99.86 | 2019-01-01 | 2019-12-31
VG1805AL+653BUA | 1/2 3W VALVE SSTRIMKV, | 1 | 99999 | 88.85 | 2019-01-01 | 2019-12-31
VG1805AL+653BUB | 1/2 3W VALVE SSTRIMKV, | 1 | 99999 | 102.33 | 2019-01-01 | 2019-12-31
VG1805AL+653GGA | 1/2 3W VALVE SSTRIMKV, | 1 | 99999 | 112.11 | 2019-01-01 | 2019-12-31
VG1805AL+653GGB | 1/2 3W VALVE SSTRIMKV, | 1 | 99999 | 123.12 | 2019-01-01 | 2019-12-31
VG1805AL+6A4GGA | 1/2 3W VALVE SSTRIMKV | 1 | 99999 | 80.99 | 2019-01-01 | 2019-12-31
VG1805AL+6A4IGA | 1/2 3W VALVE SSTRIMKV | 1 | 99999 | 71.57 | 2019-01-01 | 2019-12-31
VG1805AL+6A4IUA | 1/2 3W VALVE SS TRIM | 1 | 99999 | 75.5 | 2019-01-01 | 2019-12-31
VG1805AN | 1/2" 3W VALVE SS TRIMKV | 1 | 99999 | 31.38 | 2019-01-01 | 2019-12-31
VG1805AN+510AUA | 3W DN15 | 1 | 99999 | 90.35 | 2019-01-01 | 2019-12-31
VG1805AN+510HGA | 3W DN15 KVS10,NSRACT | 1 | 99999 | 95.05 | 2019-01-01 | 2019-12-31
VG1805AN+533AGA | 1/2 3W VALVE SSTRIMKV, | 1 | 99999 | 98.87 | 2019-01-01 | 2019-12-31
VG1805AN+533AGB | 1/2 3W VALVE SSTRIMKV, | 1 | 99999 | 110.48 | 2019-01-01 | 2019-12-31
VG1805AN+533BGA | 1/2 3W VALVE SSTRIMKV, | 1 | 99999 | 78.9 | 2019-01-01 | 2019-12-31
VG1805AN+533BGB | 1/2 3W VALVE SSTRIMKV, | 1 | 99999 | 93.33 | 2019-01-01 | 2019-12-31
VG1805AN+533BUA | 1/2 3W VALVE SSTRIMKV, | 1 | 99999 | 83.88 | 2019-01-01 | 2019-12-31
VG1805AN+533BUB | 1/2 3W VALVE SSTRIMKV, | 1 | 99999 | 95.78 | 2019-01-01 | 2019-12-31
VG1805AN+533GGA | 1/2 3W VALVE SSTRIMKV, | 1 | 99999 | 107.62 | 2019-01-01 | 2019-12-31
VG1805AN+533GGB | 1/2 3W VALVE SSTRIMKV, | 1 | 99999 | 116.59 | 2019-01-01 | 2019-12-31
VG1805AN+553AGA | 1/2 3W VALVE SSTRIMKV, | 1 | 99999 | 98.87 | 2019-01-01 | 2019-12-31
VG1805AN+553AGB | 1/2 3W VALVE SSTRIMKV, | 1 | 99999 | 110.48 | 2019-01-01 | 2019-12-31
VG1805AN+553BGA | 1/2 3W VALVE SSTRIMKV, | 1 | 99999 | 78.9 | 2019-01-01 | 2019-12-31
VG1805AN+553BGB | 1/2 3W VALVE SSTRIMKV, | 1 | 99999 | 93.33 | 2019-01-01 | 2019-12-31
VG1805AN+553BUA | 1/2 3W VALVE SSTRIMKV, | 1 | 99999 | 83.88 | 2019-01-01 | 2019-12-31
VG1805AN+553BUB | 1/2 3W VALVE SSTRIMKV, | 1 | 99999 | 95.78 | 2019-01-01 | 2019-12-31
VG1805AN+553GGA | 1/2 3W VALVE SSTRIMKV, | 1 | 99999 | 107.62 | 2019-01-01 | 2019-12-31
VG1805AN+553GGB | 1/2 3W VALVE SSTRIMKV, | 1 | 99999 | 116.59 | 2019-01-01 | 2019-12-31
VG1805AN+5A4GGA | 1/2 3W VALVE SS TRIMKV | 1 | 99999 | 74.3 | 2019-01-01 | 2019-12-31
VG1805AN+5A4IGA | 1/2 3W VALVE SS TRIMKV | 1 | 99999 | 63.47 | 2019-01-01 | 2019-12-31
VG1805AN+5A4IUA | 1/2 3W VALVE SS TRIM | 1 | 99999 | 67.8 | 2019-01-01 | 2019-12-31
VG1805AN+5A8ADA | 1/2 BALL VALVE 2W | 1 | 99999 | 99.21 | 2019-01-01 | 2019-12-31
VG1805AN+5A8ADC | 1/2 BALL VALVE 2W | 1 | 99999 | 109.2 | 2019-01-01 | 2019-12-31
VG1805AN+5A8AGA | 1 3W VALVE | 1 | 99999 | 105.27 | 2019-01-01 | 2019-12-31
VG1805AN+5A8AGC | 1/2 3W VALVE SS TRIM | 1 | 99999 | 115.58 | 2019-01-01 | 2019-12-31
VG1805AN+5A8GGA | 1 3W VALVE BRASS TRIM | 1 | 99999 | 110.97 | 2019-01-01 | 2019-12-31
VG1805AN+5A8GGC | 1/2 3W VALVE SS TRIM | 1 | 99999 | 133.62 | 2019-01-01 | 2019-12-31
VG1805AN+610AUA | 3W DN15 | 1 | 99999 | 96.97 | 2019-01-01 | 2019-12-31
VG1805AN+610HGA | 3W DN15 KVS10,NSRACT | 1 | 99999 | 105.79 | 2019-01-01 | 2019-12-31
VG1805AN+633AGA | 1/2 3W VALVE SSTRIMKV, | 1 | 99999 | 102.52 | 2019-01-01 | 2019-12-31
VG1805AN+633AGB | 1/2 3W VALVE SSTRIMKV, | 1 | 99999 | 115.98 | 2019-01-01 | 2019-12-31
VG1805AN+633BGA | 1/2 3W VALVE SSTRIMKV, | 1 | 99999 | 82.94 | 2019-01-01 | 2019-12-31
VG1805AN+633BGB | 1/2 3W VALVE SSTRIMKV, | 1 | 99999 | 98.84 | 2019-01-01 | 2019-12-31
VG1805AN+633BUA | 1/2 3W VALVE SSTRIMKV, | 1 | 99999 | 87.84 | 2019-01-01 | 2019-12-31
VG1805AN+633BUB | 1/2 3W VALVE SSTRIMKV, | 1 | 99999 | 101.3 | 2019-01-01 | 2019-12-31
VG1805AN+633GGA | 1/2 3W VALVE SSTRIMKV, | 1 | 99999 | 111.09 | 2019-01-01 | 2019-12-31
VG1805AN+633GGB | 1/2 3W VALVE SSTRIMKV, | 1 | 99999 | 122.12 | 2019-01-01 | 2019-12-31
VG1805AN+653AGA | 1/2 3W VALVE SSTRIMKV, | 1 | 99999 | 102.52 | 2019-01-01 | 2019-12-31
VG1805AN+653AGB | 1/2 3W VALVE SSTRIMKV, | 1 | 99999 | 115.98 | 2019-01-01 | 2019-12-31
VG1805AN+653BGA | 1/2 3W VALVE SSTRIMKV, | 1 | 99999 | 82.94 | 2019-01-01 | 2019-12-31
VG1805AN+653BGB | 1/2 3W VALVE SSTRIMKV, | 1 | 99999 | 98.84 | 2019-01-01 | 2019-12-31
VG1805AN+653BUA | 1/2 3W VALVE SSTRIMKV, | 1 | 99999 | 89.52 | 2019-01-01 | 2019-12-31
VG1805AN+653BUB | 1/2 3W VALVE SSTRIMKV, | 1 | 99999 | 101.3 | 2019-01-01 | 2019-12-31
VG1805AN+653GGA | 1/2 3W VALVE SSTRIMKV, | 1 | 99999 | 111.09 | 2019-01-01 | 2019-12-31
VG1805AN+653GGB | 1/2 3W VALVE SSTRIMKV, | 1 | 99999 | 122.12 | 2019-01-01 | 2019-12-31
VG1805AN+6A4GGA | 1/2 3W VALVE SSTRIMKV | 1 | 99999 | 81.5 | 2019-01-01 | 2019-12-31
VG1805AN+6A4IGA | 1/2 3W VALVE SSTRIMKV | 1 | 99999 | 70.48 | 2019-01-01 | 2019-12-31
VG1805AN+6A4IUA | 1/2 3W VALVE SS TRIM | 1 | 99999 | 75.5 | 2019-01-01 | 2019-12-31
VG1805BL | 3/4" 3W VALVE SS TRIMKV | 1 | 99999 | 25.79 | 2019-01-01 | 2019-12-31
VG1805BL+510AUA | 3W DN20 | 1 | 99999 | 92.29 | 2019-01-01 | 2019-12-31
VG1805BL+510HGA | 3W DN20 KVS6,3,NSRACT | 1 | 99999 | 97.77 | 2019-01-01 | 2019-12-31
VG1805BL+533AGA | 3/4 3W VALVE SSTRIMKV, | 1 | 99999 | 93.16 | 2019-01-01 | 2019-12-31
VG1805BL+533AGB | 3/4 3W VALVE SSTRIMKV, | 1 | 99999 | 109.03 | 2019-01-01 | 2019-12-31
VG1805BL+533BGA | 3/4 3W VALVE SSTRIMKV, | 1 | 99999 | 74.66 | 2019-01-01 | 2019-12-31
VG1805BL+533BGB | 3/4 3W VALVE SSTRIMKV, | 1 | 99999 | 87.73 | 2019-01-01 | 2019-12-31
VG1805BL+533BUA | 3/4 3W VALVE SSTRIMKV, | 1 | 99999 | 79.75 | 2019-01-01 | 2019-12-31
VG1805BL+533BUB | 3/4 3W VALVE SSTRIMKV, | 1 | 99999 | 90.19 | 2019-01-01 | 2019-12-31
VG1805BL+533GGA | 3/4 3W VALVE SSTRIMKV, | 1 | 99999 | 101.89 | 2019-01-01 | 2019-12-31
VG1805BL+533GGB | 3/4 3W VALVE SSTRIMKV, | 1 | 99999 | 111 | 2019-01-01 | 2019-12-31
VG1805BL+553AGA | 3/4 3W VALVE SSTRIMKV, | 1 | 99999 | 93.16 | 2019-01-01 | 2019-12-31
VG1805BL+553AGB | 3/4 3W VALVE SSTRIMKV, | 1 | 99999 | 106.97 | 2019-01-01 | 2019-12-31
VG1805BL+553BGA | 3/4 3W VALVE SSTRIMKV, | 1 | 99999 | 74.66 | 2019-01-01 | 2019-12-31
VG1805BL+553BGB | 3/4 3W VALVE SSTRIMKV, | 1 | 99999 | 87.73 | 2019-01-01 | 2019-12-31
VG1805BL+553BUA | 3/4 3W VALVE SSTRIMKV, | 1 | 99999 | 79.75 | 2019-01-01 | 2019-12-31
VG1805BL+553BUB | 3/4 3W VALVE SSTRIMKV, | 1 | 99999 | 90.19 | 2019-01-01 | 2019-12-31
VG1805BL+553GGA | 3/4 3W VALVE SSTRIMKV, | 1 | 99999 | 101.89 | 2019-01-01 | 2019-12-31
VG1805BL+553GGB | 3/4 3W VALVE SSTRIMKV, | 1 | 99999 | 111 | 2019-01-01 | 2019-12-31
VG1805BL+5A4GGA | 3/4 3W VALVE SS TRIMKV | 1 | 99999 | 77.16 | 2019-01-01 | 2019-12-31
VG1805BL+5A4IGA | 3/4 3W VALVE SS TRIMKV | 1 | 99999 | 66.33 | 2019-01-01 | 2019-12-31
VG1805BL+5A4IUA | 3/4 3W VALVE SS TRIM | 1 | 99999 | 68.91 | 2019-01-01 | 2019-12-31
VG1805BL+5A8ADA | 3/4 3W VALVE SS TRIM KV | 1 | 99999 | 99.9 | 2019-01-01 | 2019-12-31
VG1805BL+5A8ADC | 3/4 3W VALVE SS TRIM | 1 | 99999 | 110.2 | 2019-01-01 | 2019-12-31
VG1805BL+5A8AGA | 1 3W VALVE | 1 | 99999 | 115.32 | 2019-01-01 | 2019-12-31
VG1805BL+5A8AGC | 3/4 3W VALVE SS TRIM | 1 | 99999 | 115.44 | 2019-01-01 | 2019-12-31
VG1805BL+5A8GGA | 3/4 3W VALVE SS TRIM | 1 | 99999 | 110.97 | 2019-01-01 | 2019-12-31
VG1805BL+5A8GGC | 3/4 3W VALVE SS TRIM | 1 | 99999 | 127.58 | 2019-01-01 | 2019-12-31
VG1805BL+610AUA | 3W DN20 | 1 | 99999 | 99.05 | 2019-01-01 | 2019-12-31
VG1805BL+610HGA | 3W DN20 KVS6,3,NSRACT | 1 | 99999 | 107.95 | 2019-01-01 | 2019-12-31
VG1805BL+633AGA | 3/4 3W VALVE SSTRIMKV, | 1 | 99999 | 98.85 | 2019-01-01 | 2019-12-31
VG1805BL+633AGB | 3/4 3W VALVE SSTRIMKV, | 1 | 99999 | 112.59 | 2019-01-01 | 2019-12-31
VG1805BL+633BGA | 3/4 3W VALVE SSTRIMKV, | 1 | 99999 | 78.87 | 2019-01-01 | 2019-12-31
VG1805BL+633BGB | 3/4 3W VALVE SSTRIMKV, | 1 | 99999 | 95.11 | 2019-01-01 | 2019-12-31
VG1805BL+633BUA | 3/4 3W VALVE SSTRIMKV, | 1 | 99999 | 87.15 | 2019-01-01 | 2019-12-31
VG1805BL+633BUB | 3/4 3W VALVE SSTRIMKV, | 1 | 99999 | 97.61 | 2019-01-01 | 2019-12-31
VG1805BL+633GGA | 3/4 3W VALVE SSTRIMKV, | 1 | 99999 | 107.6 | 2019-01-01 | 2019-12-31
VG1805BL+633GGB | 3/4 3W VALVE SSTRIMKV, | 1 | 99999 | 118.84 | 2019-01-01 | 2019-12-31
VG1805BL+653AGA | 3/4 3W VALVE SSTRIMKV, | 1 | 99999 | 98.85 | 2019-01-01 | 2019-12-31
VG1805BL+653AGB | 3/4 3W VALVE SSTRIMKV, | 1 | 99999 | 112.59 | 2019-01-01 | 2019-12-31
VG1805BL+653BGA | 3/4 3W VALVE SSTRIMKV, | 1 | 99999 | 78.87 | 2019-01-01 | 2019-12-31
VG1805BL+653BGB | 3/4 3W VALVE SSTRIMKV, | 1 | 99999 | 95.11 | 2019-01-01 | 2019-12-31
VG1805BL+653BUA | 3/4 3W VALVE SSTRIMKV, | 1 | 99999 | 87.15 | 2019-01-01 | 2019-12-31
VG1805BL+653BUB | 3/4 3W VALVE SSTRIMKV, | 1 | 99999 | 97.61 | 2019-01-01 | 2019-12-31
VG1805BL+653GGA | 3/4 3W VALVE SSTRIMKV, | 1 | 99999 | 107.6 | 2019-01-01 | 2019-12-31
VG1805BL+653GGB | 3/4 3W VALVE SSTRIMKV, | 1 | 99999 | 118.84 | 2019-01-01 | 2019-12-31
VG1805BL+6A4GGA | 3/4 3W VALVE SSTRIMKV | 1 | 99999 | 82.78 | 2019-01-01 | 2019-12-31
VG1805BL+6A4IGA | 3/4 3W VALVE SSTRIMKV | 1 | 99999 | 73.39 | 2019-01-01 | 2019-12-31
VG1805BL+6A4IUA | 3/4 3W VALVE SS TRIM | 1 | 99999 | 76.6 | 2019-01-01 | 2019-12-31
VG1805BN | 3/4" 3W VALVE SS TRIMKV | 1 | 99999 | 31.7 | 2019-01-01 | 2019-12-31
VG1805BN+510AUA | 3W DN20 | 1 | 99999 | 90.94 | 2019-01-01 | 2019-12-31
VG1805BN+510HGA | 3W DN20 KVS10,NSRACT | 1 | 99999 | 97.77 | 2019-01-01 | 2019-12-31
VG1805BN+533AGA | 3/4 3W VALVE SSTRIMKV, | 1 | 99999 | 100.06 | 2019-01-01 | 2019-12-31
VG1805BN+533AGB | 3/4 3W VALVE SSTRIMKV, | 1 | 99999 | 111.65 | 2019-01-01 | 2019-12-31
VG1805BN+533BGA | 3/4 3W VALVE SSTRIMKV, | 1 | 99999 | 80.11 | 2019-01-01 | 2019-12-31
VG1805BN+533BGB | 3/4 3W VALVE SSTRIMKV, | 1 | 99999 | 94.51 | 2019-01-01 | 2019-12-31
VG1805BN+533BUA | 3/4 3W VALVE SSTRIMKV, | 1 | 99999 | 85.09 | 2019-01-01 | 2019-12-31
VG1805BN+533BUB | 3/4 3W VALVE SSTRIMKV, | 1 | 99999 | 96.97 | 2019-01-01 | 2019-12-31
VG1805BN+533GGA | 3/4 3W VALVE SSTRIMKV, | 1 | 99999 | 108.8 | 2019-01-01 | 2019-12-31
VG1805BN+533GGB | 3/4 3W VALVE SSTRIMKV, | 1 | 99999 | 117.77 | 2019-01-01 | 2019-12-31
VG1805BN+553AGA | 3/4 3W VALVE SSTRIMKV, | 1 | 99999 | 100.06 | 2019-01-01 | 2019-12-31
VG1805BN+553AGB | 3/4 3W VALVE SSTRIMKV, | 1 | 99999 | 111.65 | 2019-01-01 | 2019-12-31
VG1805BN+553BGA | 3/4 3W VALVE SSTRIMKV, | 1 | 99999 | 80.11 | 2019-01-01 | 2019-12-31
VG1805BN+553BGB | 3/4 3W VALVE SSTRIMKV, | 1 | 99999 | 94.51 | 2019-01-01 | 2019-12-31
VG1805BN+553BUA | 3/4 3W VALVE SSTRIMKV, | 1 | 99999 | 85.09 | 2019-01-01 | 2019-12-31
VG1805BN+553BUB | 3/4 3W VALVE SSTRIMKV, | 1 | 99999 | 96.97 | 2019-01-01 | 2019-12-31
VG1805BN+553GGA | 3/4 3W VALVE SSTRIMKV, | 1 | 99999 | 108.8 | 2019-01-01 | 2019-12-31
VG1805BN+553GGB | 3/4 3W VALVE SSTRIMKV, | 1 | 99999 | 117.77 | 2019-01-01 | 2019-12-31
VG1805BN+5A4GGA | 3/4 3W VALVE SS TRIMKV | 1 | 99999 | 76.08 | 2019-01-01 | 2019-12-31
VG1805BN+5A4IGA | 3/4 3W VALVE SS TRIM | 1 | 99999 | 65.28 | 2019-01-01 | 2019-12-31
VG1805BN+5A4IUA | 3/4 3W VALVE SS TRIM | 1 | 99999 | 68.91 | 2019-01-01 | 2019-12-31
VG1805BN+5A8ADA | 3/4 3W VALVE SS TRIM KV | 1 | 99999 | 99.9 | 2019-01-01 | 2019-12-31
VG1805BN+5A8ADC | 3/4 3W VALVE SS TRIM | 1 | 99999 | 116.28 | 2019-01-01 | 2019-12-31
VG1805BN+5A8AGA | 1 3W VALVE | 1 | 99999 | 116.25 | 2019-01-01 | 2019-12-31
VG1805BN+5A8AGC | 3/4 3W VALVE SS TRIM | 1 | 99999 | 112.7 | 2019-01-01 | 2019-12-31
VG1805BN+5A8GGA | 1 3W VALVE BRASS TRIM | 1 | 99999 | 110.97 | 2019-01-01 | 2019-12-31
VG1805BN+5A8GGC | 3/4 3W VALVE SS TRIM | 1 | 99999 | 127.58 | 2019-01-01 | 2019-12-31
VG1805BN+610AUA | 3W DN20 | 1 | 99999 | 99.05 | 2019-01-01 | 2019-12-31
VG1805BN+610HGA | 3W DN20 KVS10,NSRACT | 1 | 99999 | 107.95 | 2019-01-01 | 2019-12-31
VG1805BN+633AGA | 3/4 3W VALVE SSTRIMKV, | 1 | 99999 | 103.7 | 2019-01-01 | 2019-12-31
VG1805BN+633AGB | 3/4 3W VALVE SSTRIMKV, | 1 | 99999 | 117.16 | 2019-01-01 | 2019-12-31
VG1805BN+633BGA | 3/4 3W VALVE SSTRIMKV, | 1 | 99999 | 84.12 | 2019-01-01 | 2019-12-31
VG1805BN+633BGB | 3/4 3W VALVE SSTRIMKV, | 1 | 99999 | 100.02 | 2019-01-01 | 2019-12-31
VG1805BN+633BUA | 3/4 3W VALVE SSTRIMKV, | 1 | 99999 | 89.01 | 2019-01-01 | 2019-12-31
VG1805BN+633BUB | 3/4 3W VALVE SSTRIMKV, | 1 | 99999 | 102.47 | 2019-01-01 | 2019-12-31
VG1805BN+633GGA | 3/4 3W VALVE SSTRIMKV, | 1 | 99999 | 112.27 | 2019-01-01 | 2019-12-31
VG1805BN+633GGB | 3/4 3W VALVE SSTRIMKV, | 1 | 99999 | 123.28 | 2019-01-01 | 2019-12-31
VG1805BN+653AGA | 3/4 3W VALVE SSTRIMKV, | 1 | 99999 | 103.7 | 2019-01-01 | 2019-12-31
VG1805BN+653AGB | 3/4 3W VALVE SSTRIMKV, | 1 | 99999 | 117.16 | 2019-01-01 | 2019-12-31
VG1805BN+653BGA | 3/4 3W VALVE SSTRIMKV, | 1 | 99999 | 84.12 | 2019-01-01 | 2019-12-31
VG1805BN+653BGB | 3/4 3W VALVE SSTRIMKV, | 1 | 99999 | 100.02 | 2019-01-01 | 2019-12-31
VG1805BN+653BUA | 3/4 3W VALVE SSTRIMKV, | 1 | 99999 | 89.01 | 2019-01-01 | 2019-12-31
VG1805BN+653BUB | 3/4 3W VALVE SSTRIMKV, | 1 | 99999 | 102.47 | 2019-01-01 | 2019-12-31
VG1805BN+653GGA | 3/4 3W VALVE SSTRIMKV, | 1 | 99999 | 112.27 | 2019-01-01 | 2019-12-31
VG1805BN+653GGB | 3/4 3W VALVE SSTRIMKV, | 1 | 99999 | 123.28 | 2019-01-01 | 2019-12-31
VG1805BN+6A4GGA | 3/4 3W VALVE SSTRIMKV | 1 | 99999 | 83.32 | 2019-01-01 | 2019-12-31
VG1805BN+6A4IGA | 3/4 3W VALVE SSTRIMKV | 1 | 99999 | 72.29 | 2019-01-01 | 2019-12-31
VG1805BN+6A4IUA | 3/4 3W VALVE SS TRIM | 1 | 99999 | 76.6 | 2019-01-01 | 2019-12-31
VG1805CN | 1" 3W VALVE SS TRIMKV 10 | 1 | 99999 | 34.82 | 2019-01-01 | 2019-12-31
VG1805CN+510AUA | 3W DN25 | 1 | 99999 | 96.71 | 2019-01-01 | 2019-12-31
VG1805CN+510HGA | 3W DN25 KVS10,NSRACT | 1 | 99999 | 102.01 | 2019-01-01 | 2019-12-31
VG1805CN+533AGA | 1 3W VALVE SSTRIMKV 10, | 1 | 99999 | 102.2 | 2019-01-01 | 2019-12-31
VG1805CN+533AGB | 1 3W VALVE SSTRIMKV 10, | 1 | 99999 | 113.75 | 2019-01-01 | 2019-12-31
VG1805CN+533BGA | 1 3W VALVE SSTRIMKV 10, | 1 | 99999 | 82.23 | 2019-01-01 | 2019-12-31
VG1805CN+533BGB | 1 3W VALVE SSTRIMKV 10, | 1 | 99999 | 96.6 | 2019-01-01 | 2019-12-31
VG1805CN+533BUA | 1 3W VALVE SSTRIMKV 10, | 1 | 99999 | 88.96 | 2019-01-01 | 2019-12-31
VG1805CN+533BUB | 1 3W VALVE SSTRIMKV 10, | 1 | 99999 | 99.05 | 2019-01-01 | 2019-12-31
VG1805CN+533GGA | 1 3W VALVE SSTRIMKV 10, | 1 | 99999 | 110.94 | 2019-01-01 | 2019-12-31
VG1805CN+533GGB | 1 3W VALVE SSTRIMKV 10, | 1 | 99999 | 119.85 | 2019-01-01 | 2019-12-31
VG1805CN+553AGA | 1 3W VALVE SSTRIMKV 10, | 1 | 99999 | 102.2 | 2019-01-01 | 2019-12-31
VG1805CN+553AGB | 1 3W VALVE SSTRIMKV 10, | 1 | 99999 | 113.75 | 2019-01-01 | 2019-12-31
VG1805CN+553BGA | 1 3W VALVE SSTRIMKV 10, | 1 | 99999 | 82.23 | 2019-01-01 | 2019-12-31
VG1805CN+553BGB | 1 3W VALVE SSTRIMKV 10, | 1 | 99999 | 96.6 | 2019-01-01 | 2019-12-31
VG1805CN+553BUA | 1 3W VALVE SSTRIMKV 10, | 1 | 99999 | 88.96 | 2019-01-01 | 2019-12-31
VG1805CN+553BUB | 1 3W VALVE SSTRIMKV 10, | 1 | 99999 | 99.05 | 2019-01-01 | 2019-12-31
VG1805CN+553GGA | 1 3W VALVE SSTRIMKV 10, | 1 | 99999 | 110.94 | 2019-01-01 | 2019-12-31
VG1805CN+553GGB | 1 3W VALVE SSTRIMKV 10, | 1 | 99999 | 119.85 | 2019-01-01 | 2019-12-31
VG1805CN+5A4GGA | 1 3W VALVE SS TRIMKV 10 | 1 | 99999 | 86.19 | 2019-01-01 | 2019-12-31
VG1805CN+5A4IGA | 1 3W VALVE SS TRIMKV | 1 | 99999 | 75.36 | 2019-01-01 | 2019-12-31
VG1805CN+5A4IUA | 1 2W VALVE SS TRIM | 1 | 99999 | 73.31 | 2019-01-01 | 2019-12-31
VG1805CN+5A8ADA | 1 3W VALVE SS TRIM | 1 | 99999 | 109.6 | 2019-01-01 | 2019-12-31
VG1805CN+5A8ADC | 1 3W VALVE SS TRIM | 1 | 99999 | 116.99 | 2019-01-01 | 2019-12-31
VG1805CN+5A8AGA | 1 3W VALVE | 1 | 99999 | 113.3 | 2019-01-01 | 2019-12-31
VG1805CN+5A8AGC | 1 3W VALVE SS TRIM | 1 | 99999 | 128.27 | 2019-01-01 | 2019-12-31
VG1805CN+5A8GGA | 1 3W VALVE BRASS TRIM | 1 | 99999 | 119.97 | 2019-01-01 | 2019-12-31
VG1805CN+5A8GGC | 1 3W VALVE SS TRIM | 1 | 99999 | 127.58 | 2019-01-01 | 2019-12-31
VG1805CN+610AUA | 3W DN25 | 1 | 99999 | 103.21 | 2019-01-01 | 2019-12-31
VG1805CN+610HGA | 3W DN25 KVS10,NSRACT | 1 | 99999 | 108.2 | 2019-01-01 | 2019-12-31
VG1805CN+633AGA | 1 3W VALVE SSTRIMKV 10, | 1 | 99999 | 105.78 | 2019-01-01 | 2019-12-31
VG1805CN+633AGB | 1 3W VALVE SSTRIMKV 10, | 1 | 99999 | 121.62 | 2019-01-01 | 2019-12-31
VG1805CN+633BGA | 1 3W VALVE SSTRIMKV 10, | 1 | 99999 | 87.91 | 2019-01-01 | 2019-12-31
VG1805CN+633BGB | 1 3W VALVE SSTRIMKV 10, | 1 | 99999 | 102.1 | 2019-01-01 | 2019-12-31
VG1805CN+633BUA | 1 3W VALVE SSTRIMKV 10, | 1 | 99999 | 92.89 | 2019-01-01 | 2019-12-31
VG1805CN+633BUB | 1 3W VALVE SSTRIMKV 10, | 1 | 99999 | 106.63 | 2019-01-01 | 2019-12-31
VG1805CN+633GGA | 1 3W VALVE SSTRIMKV 10, | 1 | 99999 | 116.62 | 2019-01-01 | 2019-12-31
VG1805CN+633GGB | 1 3W VALVE SSTRIMKV 10, | 1 | 99999 | 125.37 | 2019-01-01 | 2019-12-31
VG1805CN+653AGA | 1 3W VALVE SSTRIMKV 10, | 1 | 99999 | 105.78 | 2019-01-01 | 2019-12-31
VG1805CN+653AGB | 1 3W VALVE SSTRIMKV 10, | 1 | 99999 | 121.62 | 2019-01-01 | 2019-12-31
VG1805CN+653BGA | 1 3W VALVE SSTRIMKV 10, | 1 | 99999 | 87.91 | 2019-01-01 | 2019-12-31
VG1805CN+653BGB | 1 3W VALVE SSTRIMKV 10, | 1 | 99999 | 102.1 | 2019-01-01 | 2019-12-31
VG1805CN+653BUA | 1 3W VALVE SSTRIMKV 10, | 1 | 99999 | 92.89 | 2019-01-01 | 2019-12-31
VG1805CN+653BUB | 1 3W VALVE SSTRIMKV 10, | 1 | 99999 | 106.63 | 2019-01-01 | 2019-12-31
VG1805CN+653GGA | 1 3W VALVE SSTRIMKV 10, | 1 | 99999 | 116.62 | 2019-01-01 | 2019-12-31
VG1805CN+653GGB | 1 3W VALVE SSTRIMKV 10, | 1 | 99999 | 125.37 | 2019-01-01 | 2019-12-31
VG1805CN+6A4GGA | 1 3W VALVE SSTRIMKV 10 | 1 | 99999 | 91.8 | 2019-01-01 | 2019-12-31
VG1805CN+6A4IGA | 1 3W VALVE SSTRIMKV 10 | 1 | 99999 | 80.98 | 2019-01-01 | 2019-12-31
VG1805CN+6A4IUA | 1 2W VALVE SS TRIM | 1 | 99999 | 80.99 | 2019-01-01 | 2019-12-31
VG1805CP | 1" 3W VALVE SS TRIMKV 16 | 1 | 99999 | 40.04 | 2019-01-01 | 2019-12-31
VG1805CP+510AUA | 3W DN25 | 1 | 99999 | 96.71 | 2019-01-01 | 2019-12-31
VG1805CP+510HGA | 3W DN25 KVS16,NSRACT | 1 | 99999 | 102.01 | 2019-01-01 | 2019-12-31
VG1805CP+533AGA | 1 3W VALVE SSTRIMKV 16, | 1 | 99999 | 109 | 2019-01-01 | 2019-12-31
VG1805CP+533AGB | 1 3W VALVE SSTRIMKV 16, | 1 | 99999 | 120.4 | 2019-01-01 | 2019-12-31
VG1805CP+533BGA | 1 3W VALVE SSTRIMKV 16, | 1 | 99999 | 89.04 | 2019-01-01 | 2019-12-31
VG1805CP+533BGB | 1 3W VALVE SSTRIMKV 16, | 1 | 99999 | 103.26 | 2019-01-01 | 2019-12-31
VG1805CP+533BUA | 1 3W VALVE SSTRIMKV 16, | 1 | 99999 | 94.02 | 2019-01-01 | 2019-12-31
VG1805CP+533BUB | 1 3W VALVE SSTRIMKV 16, | 1 | 99999 | 105.72 | 2019-01-01 | 2019-12-31
VG1805CP+533GGA | 1 3W VALVE SSTRIMKV 16, | 1 | 99999 | 117.73 | 2019-01-01 | 2019-12-31
VG1805CP+533GGB | 1 3W VALVE SSTRIMKV 16, | 1 | 99999 | 126.53 | 2019-01-01 | 2019-12-31
VG1805CP+553AGA | 1 3W VALVE SSTRIMKV 16, | 1 | 99999 | 109 | 2019-01-01 | 2019-12-31
VG1805CP+553AGB | 1 3W VALVE SSTRIMKV 16, | 1 | 99999 | 120.4 | 2019-01-01 | 2019-12-31
VG1805CP+553BGA | 1 3W VALVE SSTRIMKV 16, | 1 | 99999 | 89.04 | 2019-01-01 | 2019-12-31
VG1805CP+553BGB | 1 3W VALVE SSTRIMKV 16, | 1 | 99999 | 103.26 | 2019-01-01 | 2019-12-31
VG1805CP+553BUA | 1 3W VALVE SSTRIMKV 16, | 1 | 99999 | 94.02 | 2019-01-01 | 2019-12-31
VG1805CP+553BUB | 1 3W VALVE SSTRIMKV 16, | 1 | 99999 | 105.72 | 2019-01-01 | 2019-12-31
VG1805CP+553GGA | 1 3W VALVE SSTRIMKV 16, | 1 | 99999 | 117.73 | 2019-01-01 | 2019-12-31
VG1805CP+553GGB | 1 3W VALVE SSTRIMKV 16, | 1 | 99999 | 126.53 | 2019-01-01 | 2019-12-31
VG1805CP+5A4GGA | 1 3W VALVE SS TRIMKV | 1 | 99999 | 84.65 | 2019-01-01 | 2019-12-31
VG1805CP+5A4IGA | 1 3W VALVE SS TRIMKV | 1 | 99999 | 73.82 | 2019-01-01 | 2019-12-31
VG1805CP+5A4IUA | 1 2W VALVE SS TRIM | 1 | 99999 | 73.31 | 2019-01-01 | 2019-12-31
VG1805CP+5A8ADA | 1 3W VALVE SS TRIM | 1 | 99999 | 107.77 | 2019-01-01 | 2019-12-31
VG1805CP+5A8ADC | 1 3W VALVE SS TRIM | 1 | 99999 | 122.11 | 2019-01-01 | 2019-12-31
VG1805CP+5A8AGA | 1 3W VALVE | 1 | 99999 | 114.43 | 2019-01-01 | 2019-12-31
VG1805CP+5A8AGC | 1 3W VALVE SS TRIM | 1 | 99999 | 122.73 | 2019-01-01 | 2019-12-31
VG1805CP+5A8GGA | 1 3W VALVE BRASS TRIMKV | 1 | 99999 | 119.97 | 2019-01-01 | 2019-12-31
VG1805CP+5A8GGC | 1 3W VALVE SS TRIM | 1 | 99999 | 127.58 | 2019-01-01 | 2019-12-31
VG1805CP+610AUA | 3W DN25 | 1 | 99999 | 103.21 | 2019-01-01 | 2019-12-31
VG1805CP+610HGA | 3W DN25 KVS16,NSRACT | 1 | 99999 | 108.2 | 2019-01-01 | 2019-12-31
VG1805CP+633AGA | 1 3W VALVE SSTRIMKV 16, | 1 | 99999 | 112.43 | 2019-01-01 | 2019-12-31
VG1805CP+633AGB | 1 3W VALVE SSTRIMKV 16, | 1 | 99999 | 125.9 | 2019-01-01 | 2019-12-31
VG1805CP+633BGA | 1 3W VALVE SSTRIMKV 16, | 1 | 99999 | 92.85 | 2019-01-01 | 2019-12-31
VG1805CP+633BGB | 1 3W VALVE SSTRIMKV 16, | 1 | 99999 | 108.75 | 2019-01-01 | 2019-12-31
VG1805CP+633BUA | 1 3W VALVE SSTRIMKV 16, | 1 | 99999 | 97.75 | 2019-01-01 | 2019-12-31
VG1805CP+633BUB | 1 3W VALVE SSTRIMKV 16, | 1 | 99999 | 111.22 | 2019-01-01 | 2019-12-31
VG1805CP+633GGA | 1 3W VALVE SSTRIMKV 16, | 1 | 99999 | 121.01 | 2019-01-01 | 2019-12-31
VG1805CP+633GGB | 1 3W VALVE SSTRIMKV 16, | 1 | 99999 | 132.04 | 2019-01-01 | 2019-12-31
VG1805CP+653AGA | 1 3W VALVE SSTRIMKV 16, | 1 | 99999 | 112.43 | 2019-01-01 | 2019-12-31
VG1805CP+653AGB | 1 3W VALVE SSTRIMKV 16, | 1 | 99999 | 125.9 | 2019-01-01 | 2019-12-31
VG1805CP+653BGA | 1 3W VALVE SSTRIMKV 16, | 1 | 99999 | 92.85 | 2019-01-01 | 2019-12-31
VG1805CP+653BGB | 1 3W VALVE SSTRIMKV 16, | 1 | 99999 | 108.75 | 2019-01-01 | 2019-12-31
VG1805CP+653BUA | 1 3W VALVE SSTRIMKV 16, | 1 | 99999 | 99.63 | 2019-01-01 | 2019-12-31
VG1805CP+653BUB | 1 3W VALVE SSTRIMKV 16, | 1 | 99999 | 111.22 | 2019-01-01 | 2019-12-31
VG1805CP+653GGA | 1 3W VALVE SSTRIMKV 16, | 1 | 99999 | 121.01 | 2019-01-01 | 2019-12-31
VG1805CP+653GGB | 1 3W VALVE SSTRIMKV 16, | 1 | 99999 | 132.04 | 2019-01-01 | 2019-12-31
VG1805CP+6A4GGA | 1 3W VALVE SSTRIMKV 16 | 1 | 99999 | 90.27 | 2019-01-01 | 2019-12-31
VG1805CP+6A4IGA | 1 3W VALVE SSTRIMKV 16 | 1 | 99999 | 81.01 | 2019-01-01 | 2019-12-31
VG1805CP+6A4IUA | 1 2W VALVE SS TRIM | 1 | 99999 | 80.99 | 2019-01-01 | 2019-12-31
VG1805DP | 1.1/4" 3W VALVE SSTRIM | 1 | 99999 | 57.51 | 2019-01-01 | 2019-12-31
VG1805DP+510AUA | 3W DN32 | 1 | 99999 | 115.79 | 2019-01-01 | 2019-12-31
VG1805DP+510HGA | 3W DN32 KVS16,NSRACT | 1 | 99999 | 119.97 | 2019-01-01 | 2019-12-31
VG1805DP+538AGA | 1.1/4 3W VALVE SSTRIM, | 1 | 99999 | 147.69 | 2019-01-01 | 2019-12-31
VG1805DP+538AGC | 1.1/4 3W VALVE SSTRIM, | 1 | 99999 | 157.77 | 2019-01-01 | 2019-12-31
VG1805DP+538BDA | 1.1/4 3W VALVE SSTRIM, | 1 | 99999 | 134.58 | 2019-01-01 | 2019-12-31
VG1805DP+538BDC | 1.1/4 3W VALVE SSTRIM, | 1 | 99999 | 144.9 | 2019-01-01 | 2019-12-31
VG1805DP+538BGA | 1.1/4 3W VALVE SSTRIM, | 1 | 99999 | 125.51 | 2019-01-01 | 2019-12-31
VG1805DP+538BGC | 1.1/4 3W VALVE SSTRIM, | 1 | 99999 | 135.77 | 2019-01-01 | 2019-12-31
VG1805DP+538GGA | 1.1/4 3W VALVE SSTRIM, | 1 | 99999 | 151.22 | 2019-01-01 | 2019-12-31
VG1805DP+538GGC | 1.1/4 3W VALVE SSTRIM, | 1 | 99999 | 164.2 | 2019-01-01 | 2019-12-31
VG1805DP+558AGA | 1.1/4 3W VALVE SSTRIM, | 1 | 99999 | 147.69 | 2019-01-01 | 2019-12-31
VG1805DP+558AGC | 1.1/4 3W VALVE SSTRIM, | 1 | 99999 | 157.77 | 2019-01-01 | 2019-12-31
VG1805DP+558BDA | 1.1/4 3W VALVE SSTRIM, | 1 | 99999 | 134.58 | 2019-01-01 | 2019-12-31
VG1805DP+558BDC | 1.1/4 3W VALVE SSTRIM, | 1 | 99999 | 144.9 | 2019-01-01 | 2019-12-31
VG1805DP+558BGA | 1.1/4 3W VALVE SSTRIM, | 1 | 99999 | 125.51 | 2019-01-01 | 2019-12-31
VG1805DP+558BGC | 1.1/4 3W VALVE SSTRIM, | 1 | 99999 | 135.77 | 2019-01-01 | 2019-12-31
VG1805DP+558GGA | 1.1/4 3W VALVE SSTRIM, | 1 | 99999 | 151.22 | 2019-01-01 | 2019-12-31
VG1805DP+558GGC | 1.1/4 3W VALVE SSTRIM, | 1 | 99999 | 167.35 | 2019-01-01 | 2019-12-31
VG1805DP+5A8ADA | 1.1/4 3W VALVE SS TRIM | 1 | 99999 | 135.19 | 2019-01-01 | 2019-12-31
VG1805DP+5A8ADC | 1.1/4 3W VALVE SS TRIM | 1 | 99999 | 128.96 | 2019-01-01 | 2019-12-31
VG1805DP+5A8AGA | 1 1/4 3W VALVE SS | 1 | 99999 | 128.96 | 2019-01-01 | 2019-12-31
VG1805DP+5A8AGC | 1 1/4 3W VALVE SS | 1 | 99999 | 152.49 | 2019-01-01 | 2019-12-31
VG1805DP+5A8GGA | 1.1/4 3W VALVE SSTRIM | 1 | 99999 | 138.65 | 2019-01-01 | 2019-12-31
VG1805DP+5A8GGC | 1 1/4 3W VALVE SS | 1 | 99999 | 154.42 | 2019-01-01 | 2019-12-31
VG1805DP+610AUA | 3W DN32 | 1 | 99999 | 120.89 | 2019-01-01 | 2019-12-31
VG1805DP+610HGA | 3W DN32 KVS16,NSRACT | 1 | 99999 | 127.58 | 2019-01-01 | 2019-12-31
VG1805DP+638AGA | 1.1/4 3W VALVE SSTRIM, | 1 | 99999 | 150.54 | 2019-01-01 | 2019-12-31
VG1805DP+638AGC | 1.1/4 3W VALVE SSTRIM, | 1 | 99999 | 163.38 | 2019-01-01 | 2019-12-31
VG1805DP+638BDA | 1.1/4 3W VALVE SSTRIM, | 1 | 99999 | 143.05 | 2019-01-01 | 2019-12-31
VG1805DP+638BDC | 1.1/4 3W VALVE SSTRIM, | 1 | 99999 | 150.54 | 2019-01-01 | 2019-12-31
VG1805DP+638BGA | 1.1/4 3W VALVE SSTRIM, | 1 | 99999 | 131.24 | 2019-01-01 | 2019-12-31
VG1805DP+638BGC | 1.1/4 3W VALVE SSTRIM, | 1 | 99999 | 144.1 | 2019-01-01 | 2019-12-31
VG1805DP+638GGA | 1.1/4 3W VALVE SSTRIM, | 1 | 99999 | 153.89 | 2019-01-01 | 2019-12-31
VG1805DP+638GGC | 1.1/4 3W VALVE SSTRIM, | 1 | 99999 | 169.82 | 2019-01-01 | 2019-12-31
VG1805DP+658AGA | 1.1/4 3W VALVE SSTRIM, | 1 | 99999 | 150.54 | 2019-01-01 | 2019-12-31
VG1805DP+658AGC | 1.1/4 3W VALVE SSTRIM, | 1 | 99999 | 163.38 | 2019-01-01 | 2019-12-31
VG1805DP+658BDA | 1.1/4 3W VALVE SSTRIM, | 1 | 99999 | 143.05 | 2019-01-01 | 2019-12-31
VG1805DP+658BDC | 1.1/4 3W VALVE SSTRIM, | 1 | 99999 | 150.54 | 2019-01-01 | 2019-12-31
VG1805DP+658BGA | 1.1/4 3W VALVE SSTRIM, | 1 | 99999 | 131.24 | 2019-01-01 | 2019-12-31
VG1805DP+658BGC | 1.1/4 3W VALVE SSTRIM, | 1 | 99999 | 144.1 | 2019-01-01 | 2019-12-31
VG1805DP+658GGA | 1.1/4 3W VALVE SSTRIM, | 1 | 99999 | 153.89 | 2019-01-01 | 2019-12-31
VG1805DP+658GGC | 1.1/4 3W VALVE SSTRIM, | 1 | 99999 | 169.82 | 2019-01-01 | 2019-12-31
VG1805DR | 1.1/4" 3W VALVE SSTRIM | 1 | 99999 | 55.5 | 2019-01-01 | 2019-12-31
VG1805DR+510AUA | 3W DN32 | 1 | 99999 | 115.79 | 2019-01-01 | 2019-12-31
VG1805DR+510HGA | 3W DN32 KVS25,NSRACT | 1 | 99999 | 119.97 | 2019-01-01 | 2019-12-31
VG1805DR+538AGA | 1.1/4 3W VALVE SSTRIM, | 1 | 99999 | 144.52 | 2019-01-01 | 2019-12-31
VG1805DR+538AGC | 1.1/4 3W VALVE SSTRIM, | 1 | 99999 | 154.66 | 2019-01-01 | 2019-12-31
VG1805DR+538BDA | 1.1/4 3W VALVE SSTRIM, | 1 | 99999 | 136.56 | 2019-01-01 | 2019-12-31
VG1805DR+538BDC | 1.1/4 3W VALVE SSTRIM, | 1 | 99999 | 141.79 | 2019-01-01 | 2019-12-31
VG1805DR+538BGA | 1.1/4 3W VALVE SSTRIM, | 1 | 99999 | 124.86 | 2019-01-01 | 2019-12-31
VG1805DR+538BGC | 1.1/4 3W VALVE SSTRIM, | 1 | 99999 | 135.37 | 2019-01-01 | 2019-12-31
VG1805DR+538GGA | 1.1/4 3W VALVE SSTRIM, | 1 | 99999 | 148.12 | 2019-01-01 | 2019-12-31
VG1805DR+538GGC | 1.1/4 3W VALVE SSTRIM, | 1 | 99999 | 161.1 | 2019-01-01 | 2019-12-31
VG1805DR+558AGA | 1.1/4 3W VALVE SSTRIM, | 1 | 99999 | 144.52 | 2019-01-01 | 2019-12-31
VG1805DR+558AGC | 1.1/4 3W VALVE SSTRIM, | 1 | 99999 | 154.66 | 2019-01-01 | 2019-12-31
VG1805DR+558BDA | 1.1/4 3W VALVE SSTRIM, | 1 | 99999 | 136.56 | 2019-01-01 | 2019-12-31
VG1805DR+558BDC | 1.1/4 3W VALVE SSTRIM, | 1 | 99999 | 141.79 | 2019-01-01 | 2019-12-31
VG1805DR+558BGA | 1.1/4 3W VALVE SSTRIM, | 1 | 99999 | 124.86 | 2019-01-01 | 2019-12-31
VG1805DR+558BGC | 1.1/4 3W VALVE SSTRIM, | 1 | 99999 | 135.37 | 2019-01-01 | 2019-12-31
VG1805DR+558GGA | 1.1/4 3W VALVE SSTRIM, | 1 | 99999 | 148.12 | 2019-01-01 | 2019-12-31
VG1805DR+558GGC | 1.1/4 3W VALVE SSTRIM, | 1 | 99999 | 161.1 | 2019-01-01 | 2019-12-31
VG1805DR+5A8ADA | 1.1/4 3W VALVE SS TRIM | 1 | 99999 | 127.58 | 2019-01-01 | 2019-12-31
VG1805DR+5A8ADC | 1.1/4 3W VALVE SS TRIM | 1 | 99999 | 127.58 | 2019-01-01 | 2019-12-31
VG1805DR+5A8AGA | 1 1/4 3W VALVE SS | 1 | 99999 | 128.96 | 2019-01-01 | 2019-12-31
VG1805DR+5A8AGC | 2 1/4 3W VALVE SS | 1 | 99999 | 149.03 | 2019-01-01 | 2019-12-31
VG1805DR+5A8GGA | 1.1/4 3W VALVE SSTRIM | 1 | 99999 | 138.65 | 2019-01-01 | 2019-12-31
VG1805DR+5A8GGC | 1 1/4 3W VALVE SS | 1 | 99999 | 166.33 | 2019-01-01 | 2019-12-31
VG1805DR+610AUA | 3W DN32 | 1 | 99999 | 120.89 | 2019-01-01 | 2019-12-31
VG1805DR+610HGA | 3W DN32 KVS25,NSRACT | 1 | 99999 | 127.58 | 2019-01-01 | 2019-12-31
VG1805DR+638AGA | 1.1/4 3W VALVE SSTRIM, | 1 | 99999 | 153.19 | 2019-01-01 | 2019-12-31
VG1805DR+638AGC | 1.1/4 3W VALVE SSTRIM, | 1 | 99999 | 166.57 | 2019-01-01 | 2019-12-31
VG1805DR+638BDA | 1.1/4 3W VALVE SSTRIM, | 1 | 99999 | 139.82 | 2019-01-01 | 2019-12-31
VG1805DR+638BDC | 1.1/4 3W VALVE SSTRIM, | 1 | 99999 | 153.19 | 2019-01-01 | 2019-12-31
VG1805DR+638BGA | 1.1/4 3W VALVE SSTRIM, | 1 | 99999 | 128.13 | 2019-01-01 | 2019-12-31
VG1805DR+638BGC | 1.1/4 3W VALVE SSTRIM, | 1 | 99999 | 140.99 | 2019-01-01 | 2019-12-31
VG1805DR+638GGA | 1.1/4 3W VALVE SSTRIM, | 1 | 99999 | 153.86 | 2019-01-01 | 2019-12-31
VG1805DR+638GGC | 1.1/4 3W VALVE SSTRIM, | 1 | 99999 | 173.24 | 2019-01-01 | 2019-12-31
VG1805DR+658AGA | 1.1/4 3W VALVE SSTRIM, | 1 | 99999 | 153.19 | 2019-01-01 | 2019-12-31
VG1805DR+658AGC | 1.1/4 3W VALVE SSTRIM, | 1 | 99999 | 166.57 | 2019-01-01 | 2019-12-31
VG1805DR+658BDA | 1.1/4 3W VALVE SSTRIM, | 1 | 99999 | 139.82 | 2019-01-01 | 2019-12-31
VG1805DR+658BDC | 1.1/4 3W VALVE SSTRIM, | 1 | 99999 | 153.19 | 2019-01-01 | 2019-12-31
VG1805DR+658BGA | 1.1/4 3W VALVE SSTRIM, | 1 | 99999 | 128.13 | 2019-01-01 | 2019-12-31
VG1805DR+658BGC | 1.1/4 3W VALVE SSTRIM, | 1 | 99999 | 140.99 | 2019-01-01 | 2019-12-31
VG1805DR+658GGA | 1.1/4 3W VALVE SSTRIM, | 1 | 99999 | 153.86 | 2019-01-01 | 2019-12-31
VG1805DR+658GGC | 1.1/4 3W VALVE SSTRIM, | 1 | 99999 | 173.24 | 2019-01-01 | 2019-12-31
VG1805EP | 1.1/2" 3W VALVE SSTRIM | 1 | 99999 | 77.74 | 2019-01-01 | 2019-12-31
VG1805ER | 1.1/2" 3W VALVE SSTRIM | 1 | 99999 | 79.23 | 2019-01-01 | 2019-12-31
VG1805ER+510AUA | 3W DN40 | 1 | 99999 | 127.58 | 2019-01-01 | 2019-12-31
VG1805ER+510HGA | 3W DN40 KVS25,NSRACT | 1 | 99999 | 127.58 | 2019-01-01 | 2019-12-31
VG1805ER+538AGA | 1.1/2 3W VALVE SSTRIM, | 1 | 99999 | 166.51 | 2019-01-01 | 2019-12-31
VG1805ER+538AGC | 1.1/2 3W VALVE SSTRIM, | 1 | 99999 | 175.99 | 2019-01-01 | 2019-12-31
VG1805ER+538BDA | 1.1/2 3W VALVE SSTRIM, | 1 | 99999 | 153.66 | 2019-01-01 | 2019-12-31
VG1805ER+538BDC | 1.1/2 3W VALVE SSTRIM, | 1 | 99999 | 163.37 | 2019-01-01 | 2019-12-31
VG1805ER+538BGA | 1.1/2 3W VALVE SSTRIM, | 1 | 99999 | 147.25 | 2019-01-01 | 2019-12-31
VG1805ER+538BGC | 1.1/2 3W VALVE SSTRIM, | 1 | 99999 | 157.08 | 2019-01-01 | 2019-12-31
VG1805ER+538GGA | 1.1/2 3W VALVE SSTRIM, | 1 | 99999 | 169.79 | 2019-01-01 | 2019-12-31
VG1805ER+538GGC | 1.1/2 3W VALVE SSTRIM, | 1 | 99999 | 182.3 | 2019-01-01 | 2019-12-31
VG1805ER+558AGA | 1.1/2 3W VALVE SSTRIM, | 1 | 99999 | 166.51 | 2019-01-01 | 2019-12-31
VG1805ER+558AGC | 1.1/2 3W VALVE SSTRIM, | 1 | 99999 | 175.99 | 2019-01-01 | 2019-12-31
VG1805ER+558BDA | 1.1/2 3W VALVE SSTRIM, | 1 | 99999 | 153.66 | 2019-01-01 | 2019-12-31
VG1805ER+558BDC | 1.1/2 3W VALVE SSTRIM, | 1 | 99999 | 163.37 | 2019-01-01 | 2019-12-31
VG1805ER+558BGA | 1.1/2 3W VALVE SSTRIM, | 1 | 99999 | 147.25 | 2019-01-01 | 2019-12-31
VG1805ER+558BGC | 1.1/2 3W VALVE SSTRIM, | 1 | 99999 | 157.08 | 2019-01-01 | 2019-12-31
VG1805ER+558GGA | 1.1/2 3W VALVE SSTRIM, | 1 | 99999 | 169.79 | 2019-01-01 | 2019-12-31
VG1805ER+558GGC | 1.1/2 3W VALVE SSTRIM, | 1 | 99999 | 182.3 | 2019-01-01 | 2019-12-31
VG1805ER+5A8ADA | 1.1/2 3W VALVE SS TRIM | 1 | 99999 | 147.27 | 2019-01-01 | 2019-12-31
VG1805ER+5A8ADC | 1.1/2 3W VALVE SS TRIM | 1 | 99999 | 163.43 | 2019-01-01 | 2019-12-31
VG1805ER+5A8AGA | 1 1/2 3W VALVE SS | 1 | 99999 | 155.88 | 2019-01-01 | 2019-12-31
VG1805ER+5A8AGC | 1 1/2 3W VALVE SS | 1 | 99999 | 178.79 | 2019-01-01 | 2019-12-31
VG1805ER+5A8GGA | 1.1/2 3W VALVE SSTRIM | 1 | 99999 | 171.32 | 2019-01-01 | 2019-12-31
VG1805ER+5A8GGC | 1 1/2 3W VALVE SS | 1 | 99999 | 175.51 | 2019-01-01 | 2019-12-31
VG1805ER+5S8GGA | BALL VALVE PLUS UL | 1 | 99999 | 163.07 | 2019-01-01 | 2019-12-31
VG1805ER+610AUA | 3W DN40 | 1 | 99999 | 133.37 | 2019-01-01 | 2019-12-31
VG1805ER+610HGA | 3W DN40 KVS25,NSRACT | 1 | 99999 | 143.49 | 2019-01-01 | 2019-12-31
VG1805ER+638AGA | 1.1/2 3W VALVE SSTRIM, | 1 | 99999 | 168.88 | 2019-01-01 | 2019-12-31
VG1805ER+638AGC | 1.1/2 3W VALVE SSTRIM, | 1 | 99999 | 181.49 | 2019-01-01 | 2019-12-31
VG1805ER+638BDA | 1.1/2 3W VALVE SSTRIM, | 1 | 99999 | 159.38 | 2019-01-01 | 2019-12-31
VG1805ER+638BDC | 1.1/2 3W VALVE SSTRIM, | 1 | 99999 | 168.88 | 2019-01-01 | 2019-12-31
VG1805ER+638BGA | 1.1/2 3W VALVE SSTRIM, | 1 | 99999 | 149.98 | 2019-01-01 | 2019-12-31
VG1805ER+638BGC | 1.1/2 3W VALVE SSTRIM, | 1 | 99999 | 162.57 | 2019-01-01 | 2019-12-31
VG1805ER+638GGA | 1.1/2 3W VALVE SSTRIM, | 1 | 99999 | 175.19 | 2019-01-01 | 2019-12-31
VG1805ER+638GGC | 1.1/2 3W VALVE SSTRIM, | 1 | 99999 | 187.79 | 2019-01-01 | 2019-12-31
VG1805ER+658AGA | 1.1/2 3W VALVE SSTRIM, | 1 | 99999 | 168.88 | 2019-01-01 | 2019-12-31
VG1805ER+658AGC | 1.1/2 3W VALVE SSTRIM, | 1 | 99999 | 181.49 | 2019-01-01 | 2019-12-31
VG1805ER+658BDA | 1.1/2 3W VALVE SSTRIM, | 1 | 99999 | 159.38 | 2019-01-01 | 2019-12-31
VG1805ER+658BDC | 1.1/2 3W VALVE SSTRIM, | 1 | 99999 | 168.88 | 2019-01-01 | 2019-12-31
VG1805ER+658BGA | 1.1/2 3W VALVE SSTRIM, | 1 | 99999 | 149.98 | 2019-01-01 | 2019-12-31
VG1805ER+658BGC | 1.1/2 3W VALVE SSTRIM, | 1 | 99999 | 162.57 | 2019-01-01 | 2019-12-31
VG1805ER+658GGA | 1.1/2 3W VALVE SSTRIM, | 1 | 99999 | 175.19 | 2019-01-01 | 2019-12-31
VG1805ER+658GGC | 1.1/2 3W VALVE SSTRIM, | 1 | 99999 | 187.79 | 2019-01-01 | 2019-12-31
VG1805ES | 1.1/2" 3W VALVE SSTRIM | 1 | 99999 | 74.79 | 2019-01-01 | 2019-12-31
VG1805ES+510AUA | 3W DN40 | 1 | 99999 | 127.58 | 2019-01-01 | 2019-12-31
VG1805ES+510HGA | 3W DN40 KVS40,NSRACT | 1 | 99999 | 127.58 | 2019-01-01 | 2019-12-31
VG1805ES+538AGA | 1.1/2 3W VALVE SSTRIM, | 1 | 99999 | 165.29 | 2019-01-01 | 2019-12-31
VG1805ES+538AGC | 1.1/2 3W VALVE SSTRIM, | 1 | 99999 | 175.04 | 2019-01-01 | 2019-12-31
VG1805ES+538BDA | 1.1/2 3W VALVE SSTRIM, | 1 | 99999 | 121.35 | 2019-01-01 | 2019-12-31
VG1805ES+538BDC | 1.1/2 3W VALVE SSTRIM, | 1 | 99999 | 162.18 | 2019-01-01 | 2019-12-31
VG1805ES+538BGA | 1.1/2 3W VALVE SSTRIM, | 1 | 99999 | 142.79 | 2019-01-01 | 2019-12-31
VG1805ES+538BGC | 1.1/2 3W VALVE SSTRIM, | 1 | 99999 | 152.7 | 2019-01-01 | 2019-12-31
VG1805ES+538GGA | 1.1/2 3W VALVE SSTRIM, | 1 | 99999 | 168.48 | 2019-01-01 | 2019-12-31
VG1805ES+538GGC | 1.1/2 3W VALVE SSTRIM, | 1 | 99999 | 181.48 | 2019-01-01 | 2019-12-31
VG1805ES+558AGA | 1.1/2 3W VALVE SSTRIM, | 1 | 99999 | 165.29 | 2019-01-01 | 2019-12-31
VG1805ES+558AGC | 1.1/2 3W VALVE SSTRIM, | 1 | 99999 | 175.04 | 2019-01-01 | 2019-12-31
VG1805ES+558BDA | 1.1/2 3W VALVE SSTRIM, | 1 | 99999 | 152.19 | 2019-01-01 | 2019-12-31
VG1805ES+558BDC | 1.1/2 3W VALVE SSTRIM, | 1 | 99999 | 162.18 | 2019-01-01 | 2019-12-31
VG1805ES+558BGA | 1.1/2 3W VALVE SSTRIM, | 1 | 99999 | 142.79 | 2019-01-01 | 2019-12-31
VG1805ES+558BGC | 1.1/2 3W VALVE SSTRIM, | 1 | 99999 | 152.7 | 2019-01-01 | 2019-12-31
VG1805ES+558GGA | 1.1/2 3W VALVE SSTRIM, | 1 | 99999 | 168.48 | 2019-01-01 | 2019-12-31
VG1805ES+558GGC | 1.1/2 3W VALVE SSTRIM, | 1 | 99999 | 181.48 | 2019-01-01 | 2019-12-31
VG1805ES+5A8ADA | 1.1/2 3W VALVE SS TRIM | 1 | 99999 | 156.63 | 2019-01-01 | 2019-12-31
VG1805ES+5A8ADC | 1.1/2 3W VALVE SS TRIM | 1 | 99999 | 164.76 | 2019-01-01 | 2019-12-31
VG1805ES+5A8AGA | 1 1/2 3W VALVE SS | 1 | 99999 | 166.03 | 2019-01-01 | 2019-12-31
VG1805ES+5A8AGC | 1 1/2 3W VALVE SS | 1 | 99999 | 171.07 | 2019-01-01 | 2019-12-31
VG1805ES+5A8GGA | 1.1/2 3W VALVE SSTRIM | 1 | 99999 | 169.4 | 2019-01-01 | 2019-12-31
VG1805ES+5A8GGC | 1 1/2 3W VALVE SS | 1 | 99999 | 180.17 | 2019-01-01 | 2019-12-31
VG1805ES+610AUA | 3W DN40 | 1 | 99999 | 133.37 | 2019-01-01 | 2019-12-31
VG1805ES+610HGA | 3W DN40 KVS40,NSRACT | 1 | 99999 | 143.49 | 2019-01-01 | 2019-12-31
VG1805ES+638AGA | 1.1/2 3W VALVE SSTRIM, | 1 | 99999 | 167.8 | 2019-01-01 | 2019-12-31
VG1805ES+638AGC | 1.1/2 3W VALVE SSTRIM, | 1 | 99999 | 180.66 | 2019-01-01 | 2019-12-31
VG1805ES+638BDA | 1.1/2 3W VALVE SSTRIM, | 1 | 99999 | 154.92 | 2019-01-01 | 2019-12-31
VG1805ES+638BDC | 1.1/2 3W VALVE SSTRIM, | 1 | 99999 | 167.8 | 2019-01-01 | 2019-12-31
VG1805ES+638BGA | 1.1/2 3W VALVE SSTRIM, | 1 | 99999 | 148.5 | 2019-01-01 | 2019-12-31
VG1805ES+638BGC | 1.1/2 3W VALVE SSTRIM, | 1 | 99999 | 161.36 | 2019-01-01 | 2019-12-31
VG1805ES+638GGA | 1.1/2 3W VALVE SSTRIM, | 1 | 99999 | 170.83 | 2019-01-01 | 2019-12-31
VG1805ES+638GGC | 1.1/2 3W VALVE SSTRIM, | 1 | 99999 | 187.1 | 2019-01-01 | 2019-12-31
VG1805ES+658AGA | 1.1/2 3W VALVE SSTRIM, | 1 | 99999 | 167.8 | 2019-01-01 | 2019-12-31
VG1805ES+658AGC | 1.1/2 3W VALVE SSTRIM, | 1 | 99999 | 180.66 | 2019-01-01 | 2019-12-31
VG1805ES+658BDA | 1.1/2 3W VALVE SSTRIM, | 1 | 99999 | 154.92 | 2019-01-01 | 2019-12-31
VG1805ES+658BDC | 1.1/2 3W VALVE SSTRIM, | 1 | 99999 | 167.8 | 2019-01-01 | 2019-12-31
VG1805ES+658BGA | 1.1/2 3W VALVE SSTRIM, | 1 | 99999 | 148.5 | 2019-01-01 | 2019-12-31
VG1805ES+658BGC | 1.1/2 3W VALVE SSTRIM, | 1 | 99999 | 161.36 | 2019-01-01 | 2019-12-31
VG1805ES+658GGA | 1.1/2 3W VALVE SSTRIM, | 1 | 99999 | 170.83 | 2019-01-01 | 2019-12-31
VG1805ES+658GGC | 1.1/2 3W VALVE SSTRIM, | 1 | 99999 | 187.1 | 2019-01-01 | 2019-12-31
VG1805FS | 2" 3W VALVE SS TRIMKV 40 | 1 | 99999 | 132.92 | 2019-01-01 | 2019-12-31
VG1805FS+510AUA | 3W DN50 | 1 | 99999 | 155.95 | 2019-01-01 | 2019-12-31
VG1805FS+510HGA | 3W DN50 KVS40,NSRACT | 1 | 99999 | 155.95 | 2019-01-01 | 2019-12-31
VG1805FS+538AGA | 2 3W VALVE SSTRIMKV 40, | 1 | 99999 | 224.97 | 2019-01-01 | 2019-12-31
VG1805FS+538AGC | 2 3W VALVE SSTRIMKV 40, | 1 | 99999 | 233.33 | 2019-01-01 | 2019-12-31
VG1805FS+538BDA | 2 3W VALVE SSTRIMKV 40, | 1 | 99999 | 212.1 | 2019-01-01 | 2019-12-31
VG1805FS+538BDC | 2 3W VALVE SSTRIMKV 40, | 1 | 99999 | 220.73 | 2019-01-01 | 2019-12-31
VG1805FS+538BGA | 2 3W VALVE SSTRIMKV 40, | 1 | 99999 | 205.67 | 2019-01-01 | 2019-12-31
VG1805FS+538BGC | 2 3W VALVE SSTRIMKV 40, | 1 | 99999 | 214.43 | 2019-01-01 | 2019-12-31
VG1805FS+538GGA | 2 3W VALVE SSTRIMKV 40, | 1 | 99999 | 225.15 | 2019-01-01 | 2019-12-31
VG1805FS+538GGC | 2 3W VALVE SSTRIMKV 40, | 1 | 99999 | 239.64 | 2019-01-01 | 2019-12-31
VG1805FS+558AGA | 2 3W VALVE SSTRIMKV 40, | 1 | 99999 | 224.97 | 2019-01-01 | 2019-12-31
VG1805FS+558AGC | 2 3W VALVE SSTRIMKV 40, | 1 | 99999 | 233.33 | 2019-01-01 | 2019-12-31
VG1805FS+558BDA | 2 3W VALVE SSTRIMKV 40, | 1 | 99999 | 212.1 | 2019-01-01 | 2019-12-31
VG1805FS+558BDC | 2 3W VALVE SSTRIMKV 40, | 1 | 99999 | 220.73 | 2019-01-01 | 2019-12-31
VG1805FS+558BGA | 2 3W VALVE SSTRIMKV 40, | 1 | 99999 | 205.67 | 2019-01-01 | 2019-12-31
VG1805FS+558BGC | 2 3W VALVE SSTRIMKV 40, | 1 | 99999 | 214.43 | 2019-01-01 | 2019-12-31
VG1805FS+558GGA | 2 3W VALVE SSTRIMKV 40, | 1 | 99999 | 225.15 | 2019-01-01 | 2019-12-31
VG1805FS+558GGC | 2 3W VALVE SSTRIMKV 40, | 1 | 99999 | 239.64 | 2019-01-01 | 2019-12-31
VG1805FS+5A8ADA | 2 3W VALVE SS TRIM | 1 | 99999 | 179.13 | 2019-01-01 | 2019-12-31
VG1805FS+5A8ADC | 2 3W VALVE SS TRIM | 1 | 99999 | 210.28 | 2019-01-01 | 2019-12-31
VG1805FS+5A8AGA | 2 3W VALVE SS TRIM | 1 | 99999 | 214.77 | 2019-01-01 | 2019-12-31
VG1805FS+5A8AGC | 2 3W VALVE SS TRIM | 1 | 99999 | 225.15 | 2019-01-01 | 2019-12-31
VG1805FS+5A8GGA | 2 3W VALVE SS TRIM | 1 | 99999 | 218.23 | 2019-01-01 | 2019-12-31
VG1805FS+5A8GGC | 2 3W VALVE SS TRIM | 1 | 99999 | 242.45 | 2019-01-01 | 2019-12-31
VG1805FS+610AUA | 3W DN50 | 1 | 99999 | 197.85 | 2019-01-01 | 2019-12-31
VG1805FS+610HGA | 3W DN50 KVS40,NSRACT | 1 | 99999 | 200.93 | 2019-01-01 | 2019-12-31
VG1805FS+638AGA | 2 3W VALVE SSTRIMKV 40, | 1 | 99999 | 226.22 | 2019-01-01 | 2019-12-31
VG1805FS+638AGC | 2 3W VALVE SSTRIMKV 40, | 1 | 99999 | 238.84 | 2019-01-01 | 2019-12-31
VG1805FS+638BDA | 2 3W VALVE SSTRIMKV 40, | 1 | 99999 | 213.62 | 2019-01-01 | 2019-12-31
VG1805FS+638BDC | 2 3W VALVE SSTRIMKV 40, | 1 | 99999 | 226.22 | 2019-01-01 | 2019-12-31
VG1805FS+638BGA | 2 3W VALVE SSTRIMKV 40, | 1 | 99999 | 207.31 | 2019-01-01 | 2019-12-31
VG1805FS+638BGC | 2 3W VALVE SSTRIMKV 40, | 1 | 99999 | 219.93 | 2019-01-01 | 2019-12-31
VG1805FS+638GGA | 2 3W VALVE SSTRIMKV 40, | 1 | 99999 | 232.53 | 2019-01-01 | 2019-12-31
VG1805FS+638GGC | 2 3W VALVE SSTRIMKV 40, | 1 | 99999 | 245.14 | 2019-01-01 | 2019-12-31
VG1805FS+658AGA | 2 3W VALVE SSTRIMKV 40, | 1 | 99999 | 226.22 | 2019-01-01 | 2019-12-31
VG1805FS+658AGC | 2 3W VALVE SSTRIMKV 40, | 1 | 99999 | 238.84 | 2019-01-01 | 2019-12-31
VG1805FS+658BDA | 2 3W VALVE SSTRIMKV 40, | 1 | 99999 | 213.62 | 2019-01-01 | 2019-12-31
VG1805FS+658BDC | 2 3W VALVE SSTRIMKV 40, | 1 | 99999 | 226.22 | 2019-01-01 | 2019-12-31
VG1805FS+658BGA | 2 3W VALVE SSTRIMKV 40, | 1 | 99999 | 207.31 | 2019-01-01 | 2019-12-31
VG1805FS+658BGC | 2 3W VALVE SSTRIMKV 40, | 1 | 99999 | 219.93 | 2019-01-01 | 2019-12-31
VG1805FS+658GGA | 2 3W VALVE SSTRIMKV 40, | 1 | 99999 | 232.53 | 2019-01-01 | 2019-12-31
VG1805FS+658GGC | 2 3W VALVE SSTRIMKV 40, | 1 | 99999 | 245.14 | 2019-01-01 | 2019-12-31
VG1805FS+909AGA | 2 3W VALVE SS TRIM | 1 | 99999 | 240.32 | 2019-01-01 | 2019-12-31
VG1805FT | 2" 3W VALVE SS TRIMKV 63 | 1 | 99999 | 109.28 | 2019-01-01 | 2019-12-31
VG1805FT+510AUA | 3W DN50 | 1 | 99999 | 155.95 | 2019-01-01 | 2019-12-31
VG1805FT+510HGA | 3W DN50 KVS63,NSRACT | 1 | 99999 | 155.95 | 2019-01-01 | 2019-12-31
VG1805FT+538AGA | 2 3W VALVE SSTRIMKV 63, | 1 | 99999 | 196.57 | 2019-01-01 | 2019-12-31
VG1805FT+538AGC | 2 3W VALVE SSTRIMKV 63, | 1 | 99999 | 205.46 | 2019-01-01 | 2019-12-31
VG1805FT+538BDA | 2 3W VALVE SSTRIMKV 63, | 1 | 99999 | 183.7 | 2019-01-01 | 2019-12-31
VG1805FT+538BDC | 2 3W VALVE SSTRIMKV 63, | 1 | 99999 | 192.87 | 2019-01-01 | 2019-12-31
VG1805FT+538BGA | 2 3W VALVE SSTRIMKV 63, | 1 | 99999 | 177.27 | 2019-01-01 | 2019-12-31
VG1805FT+538BGC | 2 3W VALVE SSTRIMKV 63, | 1 | 99999 | 186.55 | 2019-01-01 | 2019-12-31
VG1805FT+538GGA | 2 3W VALVE SSTRIMKV 63, | 1 | 99999 | 202.98 | 2019-01-01 | 2019-12-31
VG1805FT+538GGC | 2 3W VALVE SSTRIMKV 63, | 1 | 99999 | 211.77 | 2019-01-01 | 2019-12-31
VG1805FT+558AGA | 2 3W VALVE SSTRIMKV 63, | 1 | 99999 | 196.57 | 2019-01-01 | 2019-12-31
VG1805FT+558AGC | 2 3W VALVE SSTRIMKV 63, | 1 | 99999 | 205.46 | 2019-01-01 | 2019-12-31
VG1805FT+558BDA | 2 3W VALVE SSTRIMKV 63, | 1 | 99999 | 183.7 | 2019-01-01 | 2019-12-31
VG1805FT+558BDC | 2 3W VALVE SSTRIMKV 63, | 1 | 99999 | 192.87 | 2019-01-01 | 2019-12-31
VG1805FT+558BGA | 2 3W VALVE SSTRIMKV 63, | 1 | 99999 | 177.27 | 2019-01-01 | 2019-12-31
VG1805FT+558BGC | 2 3W VALVE SSTRIMKV 63, | 1 | 99999 | 186.55 | 2019-01-01 | 2019-12-31
VG1805FT+558GGA | 2 3W VALVE SSTRIMKV 63, | 1 | 99999 | 202.98 | 2019-01-01 | 2019-12-31
VG1805FT+558GGC | 2 3W VALVE SSTRIMKV 63, | 1 | 99999 | 211.77 | 2019-01-01 | 2019-12-31
VG1805FT+5A8ADA | 2 3W VALVE SS TRIM | 1 | 99999 | 190.1 | 2019-01-01 | 2019-12-31
VG1805FT+5A8ADC | 2 3W VALVE SS TRIM | 1 | 99999 | 185.24 | 2019-01-01 | 2019-12-31
VG1805FT+5A8AGA | 2 3W VALVE SS TRIM | 1 | 99999 | 211.16 | 2019-01-01 | 2019-12-31
VG1805FT+5A8AGC | 2 3W VALVE SS TRIM | 1 | 99999 | 211.58 | 2019-01-01 | 2019-12-31
VG1805FT+5A8GGA | 2 3W VALVE SS TRIM | 1 | 99999 | 206.7 | 2019-01-01 | 2019-12-31
VG1805FT+5A8GGC | 2 3W VALVE SS TRIM | 1 | 99999 | 216.5 | 2019-01-01 | 2019-12-31
VG1805FT+610AUA | 3W DN50 | 1 | 99999 | 153.87 | 2019-01-01 | 2019-12-31
VG1805FT+610HGA | 3W DN50 KVS63,NSRACT | 1 | 99999 | 169.79 | 2019-01-01 | 2019-12-31
VG1805FT+638AGA | 2 3W VALVE SSTRIMKV 63, | 1 | 99999 | 198.37 | 2019-01-01 | 2019-12-31
VG1805FT+638AGC | 2 3W VALVE SSTRIMKV 63, | 1 | 99999 | 210.97 | 2019-01-01 | 2019-12-31
VG1805FT+638BDA | 2 3W VALVE SSTRIMKV 63, | 1 | 99999 | 185.75 | 2019-01-01 | 2019-12-31
VG1805FT+638BDC | 2 3W VALVE SSTRIMKV 63, | 1 | 99999 | 198.37 | 2019-01-01 | 2019-12-31
VG1805FT+638BGA | 2 3W VALVE SSTRIMKV 63, | 1 | 99999 | 179.45 | 2019-01-01 | 2019-12-31
VG1805FT+638BGC | 2 3W VALVE SSTRIMKV 63, | 1 | 99999 | 192.06 | 2019-01-01 | 2019-12-31
VG1805FT+638GGA | 2 3W VALVE SSTRIMKV 63, | 1 | 99999 | 204.67 | 2019-01-01 | 2019-12-31
VG1805FT+638GGC | 2 3W VALVE SSTRIMKV 63, | 1 | 99999 | 217.28 | 2019-01-01 | 2019-12-31
VG1805FT+658AGA | 2 3W VALVE SSTRIMKV 63, | 1 | 99999 | 198.37 | 2019-01-01 | 2019-12-31
VG1805FT+658AGC | 2 3W VALVE SSTRIMKV 63, | 1 | 99999 | 210.97 | 2019-01-01 | 2019-12-31
VG1805FT+658BDA | 2 3W VALVE SSTRIMKV 63, | 1 | 99999 | 189.32 | 2019-01-01 | 2019-12-31
VG1805FT+658BDC | 2 3W VALVE SSTRIMKV 63, | 1 | 99999 | 198.37 | 2019-01-01 | 2019-12-31
VG1805FT+658BGA | 2 3W VALVE SSTRIMKV 63, | 1 | 99999 | 179.45 | 2019-01-01 | 2019-12-31
VG1805FT+658BGC | 2 3W VALVE SSTRIMKV 63, | 1 | 99999 | 192.06 | 2019-01-01 | 2019-12-31
VG1805FT+658GGA | 2 3W VALVE SSTRIMKV 63, | 1 | 99999 | 204.67 | 2019-01-01 | 2019-12-31
VG1805FT+658GGC | 2 3W VALVE SSTRIMKV 63, | 1 | 99999 | 217.28 | 2019-01-01 | 2019-12-31
VG18E5GT | FLANGED BALL VALVE | 1 | 99999 | 282.1 | 2019-01-01 | 2019-12-31
VG18E5GT+524ADA | ASSEMBLY FLANGED | 1 | 99999 | 391.4 | 2019-01-01 | 2019-12-31
VG18E5GT+524ADC | ASSEMBLY FLANGED | 1 | 99999 | 405.4 | 2019-01-01 | 2019-12-31
VG18E5GT+524AGA | ASSEMBLY FLANGED | 1 | 99999 | 391.26 | 2019-01-01 | 2019-12-31
VG18E5GT+524AGC | ASSEMBLY FLANGED | 1 | 99999 | 404.64 | 2019-01-01 | 2019-12-31
VG18E5GT+524GGA | ASSEMBLY FLANGED | 1 | 99999 | 404.2 | 2019-01-01 | 2019-12-31
VG18E5GT+524GGC | ASSEMBLY FLANGED | 1 | 99999 | 415.8 | 2019-01-01 | 2019-12-31
VG18E5GT+530AGA | ASSEMBLY FLANGED | 1 | 99999 | 398.98 | 2019-01-01 | 2019-12-31
VG18E5GT+530AGC | ASSEMBLY FLANGED | 1 | 99999 | 411.84 | 2019-01-01 | 2019-12-31
VG18E5GT+530BDA | ASSEMBLY FLANGED | 1 | 99999 | 398.98 | 2019-01-01 | 2019-12-31
VG18E5GT+530BDC | ASSEMBLY FLANGED | 1 | 99999 | 409.05 | 2019-01-01 | 2019-12-31
VG18E5GT+530BGA | ASSEMBLY FLANGED | 1 | 99999 | 392.54 | 2019-01-01 | 2019-12-31
VG18E5GT+530BGC | ASSEMBLY FLANGED | 1 | 99999 | 407.58 | 2019-01-01 | 2019-12-31
VG18E5GT+530HGA | ASSEMBLY FLANGED | 1 | 99999 | 411.84 | 2019-01-01 | 2019-12-31
VG18E5GT+530HGC | ASSEMBLY FLANGED | 1 | 99999 | 424.72 | 2019-01-01 | 2019-12-31
VG18E5GT+550AGA | ASSEMBLY FLANGED | 1 | 99999 | 398.98 | 2019-01-01 | 2019-12-31
VG18E5GT+550AGC | ASSEMBLY FLANGED | 1 | 99999 | 411.84 | 2019-01-01 | 2019-12-31
VG18E5GT+550BDA | ASSEMBLY FLANGED | 1 | 99999 | 329.64 | 2019-01-01 | 2019-12-31
VG18E5GT+550BDC | ASSEMBLY FLANGED | 1 | 99999 | 409.05 | 2019-01-01 | 2019-12-31
VG18E5GT+550BGA | ASSEMBLY FLANGED | 1 | 99999 | 392.54 | 2019-01-01 | 2019-12-31
VG18E5GT+550BGC | ASSEMBLY FLANGED | 1 | 99999 | 407.58 | 2019-01-01 | 2019-12-31
VG18E5GT+550HGA | ASSEMBLY FLANGED | 1 | 99999 | 411.84 | 2019-01-01 | 2019-12-31
VG18E5GT+550HGC | ASSEMBLY FLANGED | 1 | 99999 | 424.72 | 2019-01-01 | 2019-12-31
VG18E5GU | FLANGED BALL VALVE | 1 | 99999 | 282.1 | 2019-01-01 | 2019-12-31
VG18E5GU+524ADA | ASSEMBLY FLANGED | 1 | 99999 | 391.4 | 2019-01-01 | 2019-12-31
VG18E5GU+524ADC | ASSEMBLY FLANGED | 1 | 99999 | 396.68 | 2019-01-01 | 2019-12-31
VG18E5GU+524AGA | ASSEMBLY FLANGED | 1 | 99999 | 391.26 | 2019-01-01 | 2019-12-31
VG18E5GU+524AGC | ASSEMBLY FLANGED | 1 | 99999 | 404.64 | 2019-01-01 | 2019-12-31
VG18E5GU+524GGA | ASSEMBLY FLANGED | 1 | 99999 | 404.2 | 2019-01-01 | 2019-12-31
VG18E5GU+524GGC | ASSEMBLY FLANGED | 1 | 99999 | 417.36 | 2019-01-01 | 2019-12-31
VG18E5GU+530AGA | ASSEMBLY FLANGED | 1 | 99999 | 398.98 | 2019-01-01 | 2019-12-31
VG18E5GU+530AGC | ASSEMBLY FLANGED | 1 | 99999 | 411.84 | 2019-01-01 | 2019-12-31
VG18E5GU+530BDA | ASSEMBLY FLANGED | 1 | 99999 | 398.98 | 2019-01-01 | 2019-12-31
VG18E5GU+530BDC | ASSEMBLY FLANGED | 1 | 99999 | 409.05 | 2019-01-01 | 2019-12-31
VG18E5GU+530BGA | ASSEMBLY FLANGED | 1 | 99999 | 392.54 | 2019-01-01 | 2019-12-31
VG18E5GU+530BGC | ASSEMBLY FLANGED | 1 | 99999 | 407.58 | 2019-01-01 | 2019-12-31
VG18E5GU+530HGA | ASSEMBLY FLANGED | 1 | 99999 | 411.84 | 2019-01-01 | 2019-12-31
VG18E5GU+530HGC | ASSEMBLY FLANGED | 1 | 99999 | 424.72 | 2019-01-01 | 2019-12-31
VG18E5GU+550AGA | ASSEMBLY FLANGED | 1 | 99999 | 398.98 | 2019-01-01 | 2019-12-31
VG18E5GU+550AGC | ASSEMBLY FLANGED | 1 | 99999 | 411.84 | 2019-01-01 | 2019-12-31
VG18E5GU+550BDA | ASSEMBLY FLANGED | 1 | 99999 | 398.98 | 2019-01-01 | 2019-12-31
VG18E5GU+550BDC | ASSEMBLY FLANGED | 1 | 99999 | 409.05 | 2019-01-01 | 2019-12-31
VG18E5GU+550BGA | ASSEMBLY FLANGED | 1 | 99999 | 392.54 | 2019-01-01 | 2019-12-31
VG18E5GU+550BGC | ASSEMBLY FLANGED | 1 | 99999 | 407.58 | 2019-01-01 | 2019-12-31
VG18E5GU+550HGA | ASSEMBLY FLANGED | 1 | 99999 | 411.84 | 2019-01-01 | 2019-12-31
VG18E5GU+550HGC | ASSEMBLY FLANGED | 1 | 99999 | 424.72 | 2019-01-01 | 2019-12-31
VG18E5GU+DAF2A | 3WAY DN65 (2"1/2) | 1 | 99999 | 398.98 | 2019-01-01 | 2019-12-31
VG18E5HU | FLANGED BALL VALVE | 1 | 99999 | 288.67 | 2019-01-01 | 2019-12-31
VG18E5HU+524ADA | ASSEMBLY FLANGED | 1 | 99999 | 398.76 | 2019-01-01 | 2019-12-31
VG18E5HU+524ADC | ASSEMBLY FLANGED | 1 | 99999 | 411.84 | 2019-01-01 | 2019-12-31
VG18E5HU+524AGA | ASSEMBLY FLANGED | 1 | 99999 | 397.69 | 2019-01-01 | 2019-12-31
VG18E5HU+524AGC | ASSEMBLY FLANGED | 1 | 99999 | 410.52 | 2019-01-01 | 2019-12-31
VG18E5HU+524GGA | ASSEMBLY FLANGED | 1 | 99999 | 409.69 | 2019-01-01 | 2019-12-31
VG18E5HU+524GGC | ASSEMBLY FLANGED | 1 | 99999 | 425.96 | 2019-01-01 | 2019-12-31
VG18E5HU+530AGA | ASSEMBLY FLANGED | 1 | 99999 | 405.4 | 2019-01-01 | 2019-12-31
VG18E5HU+530AGC | ASSEMBLY FLANGED | 1 | 99999 | 418.28 | 2019-01-01 | 2019-12-31
VG18E5HU+530BDA | ASSEMBLY FLANGED | 1 | 99999 | 405.4 | 2019-01-01 | 2019-12-31
VG18E5HU+530BDC | ASSEMBLY FLANGED | 1 | 99999 | 422.28 | 2019-01-01 | 2019-12-31
VG18E5HU+530BGA | ASSEMBLY FLANGED | 1 | 99999 | 398.98 | 2019-01-01 | 2019-12-31
VG18E5HU+530BGC | ASSEMBLY FLANGED | 1 | 99999 | 414.93 | 2019-01-01 | 2019-12-31
VG18E5HU+530HGA | ASSEMBLY FLANGED | 1 | 99999 | 418.28 | 2019-01-01 | 2019-12-31
VG18E5HU+530HGC | ASSEMBLY FLANGED | 1 | 99999 | 431.14 | 2019-01-01 | 2019-12-31
VG18E5HU+550AGA | ASSEMBLY FLANGED | 1 | 99999 | 405.4 | 2019-01-01 | 2019-12-31
VG18E5HU+550AGC | ASSEMBLY FLANGED | 1 | 99999 | 418.28 | 2019-01-01 | 2019-12-31
VG18E5HU+550BDA | ASSEMBLY FLANGED | 1 | 99999 | 405.4 | 2019-01-01 | 2019-12-31
VG18E5HU+550BDC | ASSEMBLY FLANGED | 1 | 99999 | 422.28 | 2019-01-01 | 2019-12-31
VG18E5HU+550BGA | ASSEMBLY FLANGED | 1 | 99999 | 398.98 | 2019-01-01 | 2019-12-31
VG18E5HU+550BGC | ASSEMBLY FLANGED | 1 | 99999 | 414.93 | 2019-01-01 | 2019-12-31
VG18E5HU+550HGA | ASSEMBLY FLANGED | 1 | 99999 | 418.28 | 2019-01-01 | 2019-12-31
VG18E5HU+550HGC | ASSEMBLY FLANGED | 1 | 99999 | 431.14 | 2019-01-01 | 2019-12-31
VG18E5HW | FLANGED BALL VALVE | 1 | 99999 | 288.67 | 2019-01-01 | 2019-12-31
VG18E5HW+524ADA | ASSEMBLY FLANGED | 1 | 99999 | 398.76 | 2019-01-01 | 2019-12-31
VG18E5HW+524ADC | ASSEMBLY FLANGED | 1 | 99999 | 411.84 | 2019-01-01 | 2019-12-31
VG18E5HW+524AGA | ASSEMBLY FLANGED | 1 | 99999 | 397.69 | 2019-01-01 | 2019-12-31
VG18E5HW+524AGC | ASSEMBLY FLANGED | 1 | 99999 | 410.52 | 2019-01-01 | 2019-12-31
VG18E5HW+524GGA | ASSEMBLY FLANGED | 1 | 99999 | 409.8 | 2019-01-01 | 2019-12-31
VG18E5HW+524GGC | ASSEMBLY FLANGED | 1 | 99999 | 425.96 | 2019-01-01 | 2019-12-31
VG18E5HW+530AGA | ASSEMBLY FLANGED | 1 | 99999 | 405.4 | 2019-01-01 | 2019-12-31
VG18E5HW+530AGC | ASSEMBLY FLANGED | 1 | 99999 | 418.28 | 2019-01-01 | 2019-12-31
VG18E5HW+530BDA | ASSEMBLY FLANGED | 1 | 99999 | 405.4 | 2019-01-01 | 2019-12-31
VG18E5HW+530BDC | ASSEMBLY FLANGED | 1 | 99999 | 422.28 | 2019-01-01 | 2019-12-31
VG18E5HW+530BGA | ASSEMBLY FLANGED | 1 | 99999 | 398.98 | 2019-01-01 | 2019-12-31
VG18E5HW+530BGC | ASSEMBLY FLANGED | 1 | 99999 | 414.93 | 2019-01-01 | 2019-12-31
VG18E5HW+530HGA | ASSEMBLY FLANGED | 1 | 99999 | 418.28 | 2019-01-01 | 2019-12-31
VG18E5HW+530HGC | ASSEMBLY FLANGED | 1 | 99999 | 431.14 | 2019-01-01 | 2019-12-31
VG18E5HW+550AGA | ASSEMBLY FLANGED | 1 | 99999 | 405.4 | 2019-01-01 | 2019-12-31
VG18E5HW+550AGC | ASSEMBLY FLANGED | 1 | 99999 | 418.28 | 2019-01-01 | 2019-12-31
VG18E5HW+550BDA | ASSEMBLY FLANGED | 1 | 99999 | 405.4 | 2019-01-01 | 2019-12-31
VG18E5HW+550BDC | ASSEMBLY FLANGED | 1 | 99999 | 422.28 | 2019-01-01 | 2019-12-31
VG18E5HW+550BGA | ASSEMBLY FLANGED | 1 | 99999 | 398.98 | 2019-01-01 | 2019-12-31
VG18E5HW+550BGC | ASSEMBLY FLANGED | 1 | 99999 | 414.93 | 2019-01-01 | 2019-12-31
VG18E5HW+550HGA | ASSEMBLY FLANGED | 1 | 99999 | 418.28 | 2019-01-01 | 2019-12-31
VG18E5HW+550HGC | ASSEMBLY FLANGED | 1 | 99999 | 431.14 | 2019-01-01 | 2019-12-31
VG18E5JV | FLANGED BALL VALVE | 1 | 99999 | 301.78 | 2019-01-01 | 2019-12-31
VG18E5JV+524ADA | ASSEMBLY FLANGED | 1 | 99999 | 409.78 | 2019-01-01 | 2019-12-31
VG18E5JV+524ADC | ASSEMBLY FLANGED | 1 | 99999 | 424.72 | 2019-01-01 | 2019-12-31
VG18E5JV+524AGA | ASSEMBLY FLANGED | 1 | 99999 | 418.44 | 2019-01-01 | 2019-12-31
VG18E5JV+524AGC | ASSEMBLY FLANGED | 1 | 99999 | 419.34 | 2019-01-01 | 2019-12-31
VG18E5JV+524GGA | ASSEMBLY FLANGED | 1 | 99999 | 422.63 | 2019-01-01 | 2019-12-31
VG18E5JV+524GGC | ASSEMBLY FLANGED | 1 | 99999 | 434.56 | 2019-01-01 | 2019-12-31
VG18E5JV+530AGA | ASSEMBLY FLANGED | 1 | 99999 | 418.28 | 2019-01-01 | 2019-12-31
VG18E5JV+530AGC | ASSEMBLY FLANGED | 1 | 99999 | 431.14 | 2019-01-01 | 2019-12-31
VG18E5JV+530BDA | ASSEMBLY FLANGED | 1 | 99999 | 418.28 | 2019-01-01 | 2019-12-31
VG18E5JV+530BDC | ASSEMBLY FLANGED | 1 | 99999 | 429.64 | 2019-01-01 | 2019-12-31
VG18E5JV+530BGA | ASSEMBLY FLANGED | 1 | 99999 | 432.43 | 2019-01-01 | 2019-12-31
VG18E5JV+530BGC | ASSEMBLY FLANGED | 1 | 99999 | 426.7 | 2019-01-01 | 2019-12-31
VG18E5JV+530HGA | ASSEMBLY FLANGED | 1 | 99999 | 431.14 | 2019-01-01 | 2019-12-31
VG18E5JV+530HGC | ASSEMBLY FLANGED | 1 | 99999 | 444 | 2019-01-01 | 2019-12-31
VG18E5JV+550AGA | ASSEMBLY FLANGED | 1 | 99999 | 418.28 | 2019-01-01 | 2019-12-31
VG18E5JV+550AGC | ASSEMBLY FLANGED | 1 | 99999 | 431.14 | 2019-01-01 | 2019-12-31
VG18E5JV+550BDA | ASSEMBLY FLANGED | 1 | 99999 | 418.28 | 2019-01-01 | 2019-12-31
VG18E5JV+550BDC | ASSEMBLY FLANGED | 1 | 99999 | 429.64 | 2019-01-01 | 2019-12-31
VG18E5JV+550BGA | ASSEMBLY FLANGED | 1 | 99999 | 411.84 | 2019-01-01 | 2019-12-31
VG18E5JV+550BGC | ASSEMBLY FLANGED | 1 | 99999 | 426.7 | 2019-01-01 | 2019-12-31
VG18E5JV+550HGA | ASSEMBLY FLANGED | 1 | 99999 | 431.14 | 2019-01-01 | 2019-12-31
VG18E5JV+550HGC | ASSEMBLY FLANGED | 1 | 99999 | 444 | 2019-01-01 | 2019-12-31
VG18E5NY | ASSEMBLY,FLANGED | 1 | 99999 | 707.45 | 2019-01-01 | 2019-12-31
VG18E5NY+524ADA | 3W DN100 PN16 KV250 230V | 1 | 99999 | 841 | 2019-01-01 | 2019-12-31
VG18E5NY+524ADC | 3W DN100 PN16 KV250 230V | 1 | 99999 | 853.78 | 2019-01-01 | 2019-12-31
VG18E5NY+524AGA | 3W DN100 PN16 KV250 24V | 1 | 99999 | 838.16 | 2019-01-01 | 2019-12-31
VG18E5NY+524AGC | 3W DN100 PN16 KV250 24V | 1 | 99999 | 849.53 | 2019-01-01 | 2019-12-31
VG18E5NY+524GGA | 3W DN100 PN16 KV250 24V | 1 | 99999 | 864.23 | 2019-01-01 | 2019-12-31
VG18E5NY+524GGC | 3W DN100 PN16 KV250 24V | 1 | 99999 | 880.8 | 2019-01-01 | 2019-12-31
VG18E5NY+530AGA | 3W DN100 PN16 KV250 24V | 1 | 99999 | 836.01 | 2019-01-01 | 2019-12-31
VG18E5NY+530AGC | 3W DN100 PN16 KV250 24V | 1 | 99999 | 852.33 | 2019-01-01 | 2019-12-31
VG18E5NY+530BDA | 3W DN100 PN16 KV250 230V | 1 | 99999 | 842.04 | 2019-01-01 | 2019-12-31
VG18E5NY+530BDC | 3W DN100 PN16 KV250 230V | 1 | 99999 | 858.41 | 2019-01-01 | 2019-12-31
VG18E5NY+530BGA | 3W DN100 PN16 KV250 24V | 1 | 99999 | 833.73 | 2019-01-01 | 2019-12-31
VG18E5NY+530BGC | 3W DN100 PN16 KV250 24V | 1 | 99999 | 850.1 | 2019-01-01 | 2019-12-31
VG18E5NY+530HGA | 3W DN100 PN16 KV250 24V | 1 | 99999 | 843.63 | 2019-01-01 | 2019-12-31
VG18E5NY+530HGC | 3W DN100 PN16 KV250 24V | 1 | 99999 | 856.5 | 2019-01-01 | 2019-12-31
VG18E5NY+550AGA | 3W DN100 PN16 KV250 24V | 1 | 99999 | 836.01 | 2019-01-01 | 2019-12-31
VG18E5NY+550AGC | 3W DN100 PN16 KV250 24V | 1 | 99999 | 852.33 | 2019-01-01 | 2019-12-31
VG18E5NY+550BDA | 3W DN100 PN16 KV250 230V | 1 | 99999 | 842.04 | 2019-01-01 | 2019-12-31
VG18E5NY+550BDC | 3W DN100 PN16 KV250 230V | 1 | 99999 | 858.41 | 2019-01-01 | 2019-12-31
VG18E5NY+550BGA | 3W DN100 PN16 KV250 24V | 1 | 99999 | 833.73 | 2019-01-01 | 2019-12-31
VG18E5NY+550BGC | 3W DN100 PN16 KV250 24V | 1 | 99999 | 850.1 | 2019-01-01 | 2019-12-31
VG18E5NY+550HGA | 3W DN100 PN16 KV250 24V | 1 | 99999 | 843.63 | 2019-01-01 | 2019-12-31
VG18E5NY+550HGC | 3W DN100 PN16 KV250 24V | 1 | 99999 | 856.5 | 2019-01-01 | 2019-12-31
VG18E5PZ | ASSEMBLY,FLANGED | 1 | 99999 | 749.05 | 2019-01-01 | 2019-12-31
VG18E5PZ+524ADA | 3W DN100 PN16 KV350 230V | 1 | 99999 | 882.6 | 2019-01-01 | 2019-12-31
VG18E5PZ+524ADC | 3W DN100 PN16 KV350 230V | 1 | 99999 | 895.38 | 2019-01-01 | 2019-12-31
VG18E5PZ+524AGA | 3W DN100 PN16 KV350 24V | 1 | 99999 | 879.76 | 2019-01-01 | 2019-12-31
VG18E5PZ+524AGC | 3W DN100 PN16 KV350 24V | 1 | 99999 | 891.13 | 2019-01-01 | 2019-12-31
VG18E5PZ+524GGA | 3W DN100 PN16 KV350 24V | 1 | 99999 | 905.83 | 2019-01-01 | 2019-12-31
VG18E5PZ+524GGC | 3W DN100 PN16 KV350 24V | 1 | 99999 | 922.4 | 2019-01-01 | 2019-12-31
VG18E5PZ+530AGA | 3W DN100 PN16 KV350 24V | 1 | 99999 | 877.61 | 2019-01-01 | 2019-12-31
VG18E5PZ+530AGC | 3W DN100 PN16 KV350 24V | 1 | 99999 | 893.93 | 2019-01-01 | 2019-12-31
VG18E5PZ+530BDA | 3W DN100 PN16 KV350 230V | 1 | 99999 | 883.64 | 2019-01-01 | 2019-12-31
VG18E5PZ+530BDC | 3W DN100 PN16 KV350 230V | 1 | 99999 | 900.01 | 2019-01-01 | 2019-12-31
VG18E5PZ+530BGA | 3W DN100 PN16 KV350 24V | 1 | 99999 | 875.33 | 2019-01-01 | 2019-12-31
VG18E5PZ+530BGC | 3W DN100 PN16 KV350 24V | 1 | 99999 | 891.7 | 2019-01-01 | 2019-12-31
VG18E5PZ+530HGA | 3W DN100 PN16 KV350 24V | 1 | 99999 | 885.23 | 2019-01-01 | 2019-12-31
VG18E5PZ+530HGC | 3W DN100 PN16 KV350 24V | 1 | 99999 | 898.1 | 2019-01-01 | 2019-12-31
VG18E5PZ+550AGA | 3W DN100 PN16 KV350 24V | 1 | 99999 | 877.61 | 2019-01-01 | 2019-12-31
VG18E5PZ+550AGC | 3W DN100 PN16 KV350 24V | 1 | 99999 | 893.93 | 2019-01-01 | 2019-12-31
VG18E5PZ+550BDA | 3W DN100 PN16 KV350 230V | 1 | 99999 | 883.64 | 2019-01-01 | 2019-12-31
VG18E5PZ+550BDC | 3W DN100 PN16 KV350 230V | 1 | 99999 | 900.01 | 2019-01-01 | 2019-12-31
VG18E5PZ+550BGA | 3W DN100 PN16 KV350 24V | 1 | 99999 | 875.33 | 2019-01-01 | 2019-12-31
VG18E5PZ+550BGC | 3W DN100 PN16 KV350 24V | 1 | 99999 | 891.7 | 2019-01-01 | 2019-12-31
VG18E5PZ+550HGA | 3W DN100 PN16 KV350 24V | 1 | 99999 | 885.23 | 2019-01-01 | 2019-12-31
VG18E5PZ+550HGC | 3W DN100 PN16 KV350 24V | 1 | 99999 | 898.1 | 2019-01-01 | 2019-12-31
VG2231TM+924GGA | 2-1/2", 2W,51CV,M9124GGA | 1 | 99999 | 675.2 | 2019-01-01 | 2019-12-31
VG2831TM | 2-1/2" IRON VALVE MIXING | 1 | 99999 | 316.5 | 2019-01-01 | 2019-12-31
VG2831UM | 3" IRON VALVE MIXING | 1 | 99999 | 391.9 | 2019-01-01 | 2019-12-31
VG3000-CAP | COMMISIONING CAP | 1 | 99999 | 3.61 | 2019-01-01 | 2019-12-31
VG3200FS | 2W 1/2 KV 2,5 F F | 1 | 99999 | 6.77 | 2019-01-01 | 2019-12-31
VG3200KS | 2W 1/2 KV 4,0 F F | 1 | 99999 | 8.2 | 2019-01-01 | 2019-12-31
VG3200LS | 2W 1/2 KV 6,3 F F | 1 | 99999 | 10.11 | 2019-01-01 | 2019-12-31
VG3201FS | 2W 1/2 KV 2,5 F F 6BAR | 1 | 99999 | 8.2 | 2019-01-01 | 2019-12-31
VG3201KS | 2W 1/2 KV 4,0 F F 6BAR | 1 | 99999 | 9.68 | 2019-01-01 | 2019-12-31
VG3201LS | 2W 1/2 KV 6,3 F F 6BAR | 1 | 99999 | 11.59 | 2019-01-01 | 2019-12-31
VG3210BS | 2W 1/2 KV 0,4 M M | 1 | 99999 | 6.08 | 2019-01-01 | 2019-12-31
VG3210CS | 2W 1/2 KV 0,63 M M | 1 | 99999 | 6.08 | 2019-01-01 | 2019-12-31
VG3210DS | 2W 1/2 KV 1, M M | 1 | 99999 | 6.08 | 2019-01-01 | 2019-12-31
VG3210ES | 2W 1/2 KV 1,6 M M | 1 | 99999 | 6.08 | 2019-01-01 | 2019-12-31
VG3210FS | 2W 1/2 KV 2,5 M M | 1 | 99999 | 6.5 | 2019-01-01 | 2019-12-31
VG3210JS | 2W 3/4 KV 2,5 M M | 1 | 99999 | 7.46 | 2019-01-01 | 2019-12-31
VG3210KS | 2W 3/4 KV 4,0 M M | 1 | 99999 | 7.46 | 2019-01-01 | 2019-12-31
VG3210LS | 2W 3/4 KV 6,3 M M | 1 | 99999 | 9.42 | 2019-01-01 | 2019-12-31
VG3211BS | 2W 1/2 KV 0,4 M M 6BAR | 1 | 99999 | 7.46 | 2019-01-01 | 2019-12-31
VG3211CS | 2W 1/2 KV 0,63 M M 6BAR | 1 | 99999 | 7.46 | 2019-01-01 | 2019-12-31
VG3211DS | 2W 1/2 KV 1, M M 6BAR | 1 | 99999 | 7.46 | 2019-01-01 | 2019-12-31
VG3211ES | 2W 1/2 KV 1,6 M M 6BAR | 1 | 99999 | 7.46 | 2019-01-01 | 2019-12-31
VG3211FS | 2W 1/2 KV 2,5 M M 6BAR | 1 | 99999 | 7.99 | 2019-01-01 | 2019-12-31
VG3211JS | 2W 3/4 KV 2,5 M M 6BAR | 1 | 99999 | 8.94 | 2019-01-01 | 2019-12-31
VG3211KS | 2W 3/4 KV 4,0 M M 6BAR | 1 | 99999 | 8.94 | 2019-01-01 | 2019-12-31
VG3211LS | 2W 3/4 KV 6,3 M M 6BAR | 1 | 99999 | 10.85 | 2019-01-01 | 2019-12-31
VG3240FS | 2W 1/2 KV 2,5 F F | 1 | 99999 | 6.77 | 2019-01-01 | 2019-12-31
VG3240KS | 2W 1/2 KV 4,0 F F | 1 | 99999 | 8.2 | 2019-01-01 | 2019-12-31
VG3240LS | 2W 1/2 KV 6,3 F F | 1 | 99999 | 10.11 | 2019-01-01 | 2019-12-31
VG3241FS | 2W 1/2 KV 2,5 F F 6BAR | 1 | 99999 | 8.2 | 2019-01-01 | 2019-12-31
VG3241KS | 2W 1/2 KV 4,0 F F 6BAR | 1 | 99999 | 9.68 | 2019-01-01 | 2019-12-31
VG3241LS | 2W 1/2 KV 6,3 F F 6BAR | 1 | 99999 | 11.59 | 2019-01-01 | 2019-12-31
VG3290BS | 2W 1/2" KV 0,4COMPRESSION | 1 | 99999 | 6.08 | 2019-01-01 | 2019-12-31
VG3290CS | 2W 1/2" KV | 1 | 99999 | 6.08 | 2019-01-01 | 2019-12-31
VG3290DS | 2W 1/2" KV 1 COMPRESSION | 1 | 99999 | 6.08 | 2019-01-01 | 2019-12-31
VG3290ES | 2W 1/2" KV 1,6COMPRESSION | 1 | 99999 | 6.08 | 2019-01-01 | 2019-12-31
VG3290FS | 2W 1/2" KV 2,5COMPRESSION | 1 | 99999 | 6.5 | 2019-01-01 | 2019-12-31
VG3300FS | 3W 1/2 KV 2,5 F F | 1 | 99999 | 7.67 | 2019-01-01 | 2019-12-31
VG3300KS | 3W 1/2 KV 4,0 F F | 1 | 99999 | 9.15 | 2019-01-01 | 2019-12-31
VG3300LS | 3W 1/2 KV 6,3 F F | 1 | 99999 | 11.12 | 2019-01-01 | 2019-12-31
VG3310BS | 3W 1/2 KV 0,4 M M | 1 | 99999 | 6.98 | 2019-01-01 | 2019-12-31
VG3310CS | 3W 1/2 KV 0,63 M M | 1 | 99999 | 6.98 | 2019-01-01 | 2019-12-31
VG3310DS | 3W 1/2 KV 1, M M | 1 | 99999 | 6.98 | 2019-01-01 | 2019-12-31
VG3310ES | 3W 1/2 KV 1,6 M M | 1 | 99999 | 6.98 | 2019-01-01 | 2019-12-31
VG3310FS | 3W 1/2 KV 2,5 M M | 1 | 99999 | 7.46 | 2019-01-01 | 2019-12-31
VG3310JS | 3W 3/4 KV 2,5 M M | 1 | 99999 | 8.47 | 2019-01-01 | 2019-12-31
VG3310KS | 3W 3/4 KV 4,0 M M | 1 | 99999 | 8.47 | 2019-01-01 | 2019-12-31
VG3310LS | 3W 3/4 KV 6,3 M M | 1 | 99999 | 10.37 | 2019-01-01 | 2019-12-31
VG3340FS | 3W 1/2 KV 2,5 F F | 1 | 99999 | 7.67 | 2019-01-01 | 2019-12-31
VG3340KS | 3W 1/2 KV 4,0 F F | 1 | 99999 | 9.15 | 2019-01-01 | 2019-12-31
VG3340LS | 3W 1/2 KV 6,3 F F | 1 | 99999 | 11.12 | 2019-01-01 | 2019-12-31
VG3410BS | 3W BP 1/2 KV 0,4 M M | 1 | 99999 | 8.94 | 2019-01-01 | 2019-12-31
VG3410CS | 3W BP 1/2 KV 0,63 M M | 1 | 99999 | 8.94 | 2019-01-01 | 2019-12-31
VG3410DS | 3W BP 1/2 KV 1, M M | 1 | 99999 | 8.94 | 2019-01-01 | 2019-12-31
VG3410ES | 3W BP 1/2 KV 1,6 M M | 1 | 99999 | 8.94 | 2019-01-01 | 2019-12-31
VG3410FS | 3W BP 1/2 KV 2,5 M M | 1 | 99999 | 9.42 | 2019-01-01 | 2019-12-31
VG3410JS | 3W BP 3/4 KV 2,5 M M | 1 | 99999 | 10.37 | 2019-01-01 | 2019-12-31
VG3410KS | 3W BP 3/4 KV 4,0 M M | 1 | 99999 | 10.37 | 2019-01-01 | 2019-12-31
VG3410LS | 3W BP 3/4 KV 6,3 M M | 1 | 99999 | 13.29 | 2019-01-01 | 2019-12-31
VG3490BS | 3W+BP 1/2" KV | 1 | 99999 | 8.94 | 2019-01-01 | 2019-12-31
VG3490CS | 3W+BP 1/2" KV | 1 | 99999 | 8.94 | 2019-01-01 | 2019-12-31
VG3490DS | 3W+BP 1/2" KV | 1 | 99999 | 8.94 | 2019-01-01 | 2019-12-31
VG3490ES | 3W+BP 1/2" KV | 1 | 99999 | 8.94 | 2019-01-01 | 2019-12-31
VG3490FS | 3W+BP 1/2" | 1 | 99999 | 9.42 | 2019-01-01 | 2019-12-31
VG5200DC | ZONE VALVE 1/2 | 1 | 99999 | 11.03 | 2019-01-01 | 2019-12-31
VG5200JC | ZONE VALVE 3/4 | 1 | 99999 | 14.4 | 2019-01-01 | 2019-12-31
VG5510KC | ZONE VALVE 3/4 | 1 | 99999 | 24.27 | 2019-01-01 | 2019-12-31
VG5800CC | ZONE VALVE 1/2 | 1 | 99999 | 12.5 | 2019-01-01 | 2019-12-31
VG6210BC | 2 WAYS KV0,4 MALE BSPP | 1 | 99999 | 8.35 | 2019-01-01 | 2019-12-31
VG6210CC | 2 WAYS KV0,63 MALE BSPP | 1 | 99999 | 8.35 | 2019-01-01 | 2019-12-31
VG6210DC | 2 WAYS KV1,0 MALE BSPP | 1 | 99999 | 8.35 | 2019-01-01 | 2019-12-31
VG6210KC | 2 WAYS KV4,0 MALE BSPP | 1 | 99999 | 12.38 | 2019-01-01 | 2019-12-31
VG6210LC | 2-WAY VALVE DN25 | 1 | 99999 | 17.78 | 2019-01-01 | 2019-12-31
VG6310BC | 2 WAYS KV0,4 MALE BSPP | 1 | 99999 | 14.58 | 2019-01-01 | 2019-12-31
VG6310CC | 2 WAYS KV0,63 MALE BSPP | 1 | 99999 | 14.58 | 2019-01-01 | 2019-12-31
VG6310DC | 2 WAYS KV1,0 MALE BSPP | 1 | 99999 | 14.58 | 2019-01-01 | 2019-12-31
VG6310EC | 2 WAYS KV1,6 MALE BSPP | 1 | 99999 | 14.02 | 2019-01-01 | 2019-12-31
VG6310JC | 2 WAYS KV2,8 MALE BSPP | 1 | 99999 | 15.52 | 2019-01-01 | 2019-12-31
VG6310LC | 2 WAYS KV4 MALE BSPP | 1 | 99999 | 18.21 | 2019-01-01 | 2019-12-31
VG6510BC | 3+BP WAYS KV0,4/0,35MALE | 1 | 99999 | 12.4 | 2019-01-01 | 2019-12-31
VG6510CC | 3+BP WAYS KV0,63/0,4MALE | 1 | 99999 | 12.4 | 2019-01-01 | 2019-12-31
VG6510DC | 3+BP WAYS KV1,0/0,63MALE | 1 | 99999 | 12.4 | 2019-01-01 | 2019-12-31
VG6510KC | 3+BP WAYS KV4.0/1,7MALE | 1 | 99999 | 15.63 | 2019-01-01 | 2019-12-31
VG6510LC | 3-WAY+BYPASS VALVEDN25 | 1 | 99999 | 28.57 | 2019-01-01 | 2019-12-31
VG6810BC | 3 WAYS KV0,4/0,35 | 1 | 99999 | 9.52 | 2019-01-01 | 2019-12-31
VG6810CC | 3 WAYS KV0,63/0,56 | 1 | 99999 | 9.52 | 2019-01-01 | 2019-12-31
VG6810KC | 3 WAYS KV4.0/1,7 MALEBSPP | 1 | 99999 | 12.53 | 2019-01-01 | 2019-12-31
VG6810LC | 3-WAY VALVE DN25 | 1 | 99999 | 19.5 | 2019-01-01 | 2019-12-31
VG7000-1001 | LINKAGE DN15/20-V-3000 3 | 1 | 99999 | 24.97 | 2019-01-01 | 2019-12-31
VG7000-1003 | LINKAGE DN15/20 V-3000 9 | 1 | 99999 | 25.64 | 2019-01-01 | 2019-12-31
VG7000-1004 | LINKAGE DN25/32 V-3000 3 | 1 | 99999 | 22.39 | 2019-01-01 | 2019-12-31
VG7000-1006 | LINKAGE DN25/32 V-3000 9 | 1 | 99999 | 17.94 | 2019-01-01 | 2019-12-31
VG7000-1007 | LINKAGE DN40/50 V-3000 3 | 1 | 99999 | 19.65 | 2019-01-01 | 2019-12-31
VG7000-1014 | LINKAGE DN25/50 V-400 | 1 | 99999 | 14.72 | 2019-01-01 | 2019-12-31
VG7000-1023 | LINKAGE DN15/20-V-3801 3 | 1 | 99999 | 11.02 | 2019-01-01 | 2019-12-31
VG7000-6001 | PACKING KIT | 1 | 99999 | 12.21 | 2019-01-01 | 2019-12-31
VG7000-6002 | PACKING KIT | 1 | 99999 | 20.15 | 2019-01-01 | 2019-12-31
VG7000-6011 | PACKING KIT | 1 | 99999 | 29.7 | 2019-01-01 | 2019-12-31
VG7000-6012 | PACKING KIT | 1 | 99999 | 34.48 | 2019-01-01 | 2019-12-31
VG7201AS | VALVE 2-W PDTC DN15 | 1 | 99999 | 42.52 | 2019-01-01 | 2019-12-31
VG7201AS+3801B | VALVOLA DN15CIL V-3801 K | 1 | 99999 | 73.27 | 2019-01-01 | 2019-12-31
VG7201AT | VALVE 2-W PDTC DN15 | 1 | 99999 | 42.52 | 2019-01-01 | 2019-12-31
VG7201AT+3008B | VALVOLA DN15 CIL V-3000 | 1 | 99999 | 82.35 | 2019-01-01 | 2019-12-31
VG7201BS | VALVE 2-W PDTC DN15 | 1 | 99999 | 42.52 | 2019-01-01 | 2019-12-31
VG7201BS+3801B | VALVOLA DN15CIL V-3801 K | 1 | 99999 | 73.27 | 2019-01-01 | 2019-12-31
VG7201BT | VALVE 2-W PDTC DN15 | 1 | 99999 | 42.52 | 2019-01-01 | 2019-12-31
VG7201BT+3008B | VALVOLA DN15 CIL V-3000 | 1 | 99999 | 76.38 | 2019-01-01 | 2019-12-31
VG7201BT+3008BP | VALVOLA DN15CIL V3000PP | 1 | 99999 | 198.87 | 2019-01-01 | 2019-12-31
VG7201CS | VALVE 2-W PDTC DN15 | 1 | 99999 | 42.52 | 2019-01-01 | 2019-12-31
VG7201CS+3801B | VALVOLA DN15 CIL V-3801 | 1 | 99999 | 70.5 | 2019-01-01 | 2019-12-31
VG7201CT | VALVE 2-W PDTC DN15 | 1 | 99999 | 42.52 | 2019-01-01 | 2019-12-31
VG7201CT+3008B | VALVOLA DN15 CIL V-3000 | 1 | 99999 | 82.35 | 2019-01-01 | 2019-12-31
VG7201DS | VALVE 2-W PDTC DN15 | 1 | 99999 | 42.52 | 2019-01-01 | 2019-12-31
VG7201DS+3801B | VALVOLA DN15 CIL V-3801 | 1 | 99999 | 70.5 | 2019-01-01 | 2019-12-31
VG7201DT | VALVE 2-W PDTC DN15 | 1 | 99999 | 42.52 | 2019-01-01 | 2019-12-31
VG7201DT+3008B | VALVE 2-W PDTC DN15 | 1 | 99999 | 85.6 | 2019-01-01 | 2019-12-31
VG7201DT+3008BP | VALVOLA DN15 CIL V-3000P | 1 | 99999 | 205.24 | 2019-01-01 | 2019-12-31
VG7201DT+3008E | VALVE 2-W PDTC DN15 | 1 | 99999 | 80.8 | 2019-01-01 | 2019-12-31
VG7201DT+3008EP | VALVE 2-W PDTC DN15 | 1 | 99999 | 247.33 | 2019-01-01 | 2019-12-31
VG7201ES | VALVE 2-W PDTC DN15 | 1 | 99999 | 42.52 | 2019-01-01 | 2019-12-31
VG7201ES+3801B | VALVOLA DN15 CIL V-3801 | 1 | 99999 | 76.06 | 2019-01-01 | 2019-12-31
VG7201ET | VALVE 2-W PDTC DN15 | 1 | 99999 | 42.52 | 2019-01-01 | 2019-12-31
VG7201ET+3008B | VALVOLA DN15 CIL V-3000 | 1 | 99999 | 83.92 | 2019-01-01 | 2019-12-31
VG7201FS | VALVE 2-W PDTC DN15 | 1 | 99999 | 42.52 | 2019-01-01 | 2019-12-31
VG7201FS+3801B | VALVOLA DN15 CIL V-3801 | 1 | 99999 | 70.51 | 2019-01-01 | 2019-12-31
VG7201FT | VALVE 2-W PDTC DN15 | 1 | 99999 | 42.52 | 2019-01-01 | 2019-12-31
VG7201FT+3008B | VALVE 2-W PDTC DN15 | 1 | 99999 | 82.35 | 2019-01-01 | 2019-12-31
VG7201FT+3008BP | VALVE 2-W PDTC DN15 | 1 | 99999 | 198.96 | 2019-01-01 | 2019-12-31
VG7201GS | VALVE 2-W PDTC DN15 | 1 | 99999 | 42.52 | 2019-01-01 | 2019-12-31
VG7201GS+3801B | VALVE 2-W PDTC DN15 | 1 | 99999 | 70.5 | 2019-01-01 | 2019-12-31
VG7201GT | VALVE 2-W PDTC DN15 | 1 | 99999 | 42.52 | 2019-01-01 | 2019-12-31
VG7201GT+3008B | VALVE 2-W PDTC DN15 | 1 | 99999 | 85.6 | 2019-01-01 | 2019-12-31
VG7201GT+3008BP | VALVE 2-W PDTC DN15 | 1 | 99999 | 199.28 | 2019-01-01 | 2019-12-31
VG7201LS | VALVE 2-W PDTC DN20 | 1 | 99999 | 38.43 | 2019-01-01 | 2019-12-31
VG7201LT | VALVE 2-W PDTC DN20 | 1 | 99999 | 38.43 | 2019-01-01 | 2019-12-31
VG7201LT+3008B | VALVE 2-W PDTC DN20 | 1 | 99999 | 100.27 | 2019-01-01 | 2019-12-31
VG7201LT+3008BP | VALVE 2-W PDTC DN20 | 1 | 99999 | 195.36 | 2019-01-01 | 2019-12-31
VG7201NT | VALVE 2-W PDTC DN25 | 1 | 99999 | 63.16 | 2019-01-01 | 2019-12-31
VG7201NT+3008B | VALVE 2-W PDTC DN25 | 1 | 99999 | 113.87 | 2019-01-01 | 2019-12-31
VG7201NT+3008BP | VALVE 2-W PDTC DN25 | 1 | 99999 | 210.86 | 2019-01-01 | 2019-12-31
VG7201NT+3008EP | VALVE 2-W PDTC DN25 | 1 | 99999 | 208.28 | 2019-01-01 | 2019-12-31
VG7201NT+V400BP | VALVOLA DN25CIL V400-810 | 1 | 99999 | 291.93 | 2019-01-01 | 2019-12-31
VG7201NT+V400E | EEEEOLA DN25CIL V400 | 1 | 99999 | 189.87 | 2019-01-01 | 2019-12-31
VG7201PT | VALVE 2-W PDTC DN32 | 1 | 99999 | 77.58 | 2019-01-01 | 2019-12-31
VG7201PT+3008B | VALVE 2-W PDTC DN32 | 1 | 99999 | 130.12 | 2019-01-01 | 2019-12-31
VG7201PT+V400B | VALVE 2-W PDTC DN32 | 1 | 99999 | 220.18 | 2019-01-01 | 2019-12-31
VG7201PT+V400BP | VALVE 2-W PDTC DN32 | 1 | 99999 | 282.55 | 2019-01-01 | 2019-12-31
VG7201RT | VALVE 2-W PDTC DN40 | 1 | 99999 | 119.63 | 2019-01-01 | 2019-12-31
VG7201RT+3008B | VALVOLA DN40 CIL V-3000 | 1 | 99999 | 190.2 | 2019-01-01 | 2019-12-31
VG7201RT+3008E | VALVE 2-W DN40 | 1 | 99999 | 230.09 | 2019-01-01 | 2019-12-31
VG7201RT+V400B | VALVE 2-W PDTC DN40 | 1 | 99999 | 257.12 | 2019-01-01 | 2019-12-31
VG7201RT+V400BP | VALVE 2-W PDTC DN40 | 1 | 99999 | 339.83 | 2019-01-01 | 2019-12-31
VG7201RT+V400EP | VALVE 2-W MIX DN40 | 1 | 99999 | 362.25 | 2019-01-01 | 2019-12-31
VG7201ST | VALVE 2-W PDTC DN50 | 1 | 99999 | 136.73 | 2019-01-01 | 2019-12-31
VG7201ST+V400B | VALVE 2-W PDTC DN50 | 1 | 99999 | 304.75 | 2019-01-01 | 2019-12-31
VG7201ST+V400BP | VALVE 2-W PDTC DN50 | 1 | 99999 | 375.56 | 2019-01-01 | 2019-12-31
VG7203AT | VALVE 2-W PDTC DN15 | 1 | 99999 | 70.33 | 2019-01-01 | 2019-12-31
VG7203BT | VALVE 2-W PDTC DN15 | 1 | 99999 | 70.33 | 2019-01-01 | 2019-12-31
VG7203CT | VALVE 2-W PDTC DN15 | 1 | 99999 | 70.33 | 2019-01-01 | 2019-12-31
VG7203DT | VALVE 2-W PDTC DN15 | 1 | 99999 | 70.33 | 2019-01-01 | 2019-12-31
VG7203ET | VALVE 2-W PDTC DN15 | 1 | 99999 | 70.33 | 2019-01-01 | 2019-12-31
VG7203FT | VALVE 2-W PDTC DN15 | 1 | 99999 | 70.33 | 2019-01-01 | 2019-12-31
VG7203FT+3008B | VALVOLA DN15 CIL V-3000 | 1 | 99999 | 141.76 | 2019-01-01 | 2019-12-31
VG7203GT | VALVE 2-W PDTC DN15 | 1 | 99999 | 70.33 | 2019-01-01 | 2019-12-31
VG7203GT+3008BP | VALVE 2-W PDTC DN15 | 1 | 99999 | 178.08 | 2019-01-01 | 2019-12-31
VG7203LT | VALVE 2-W PDTC DN20 | 1 | 99999 | 85.28 | 2019-01-01 | 2019-12-31
VG7203NT | VALVE 2-W PDTC DN25 | 1 | 99999 | 104.05 | 2019-01-01 | 2019-12-31
VG7203NT+V400BP | VALVE 2-W PDTC DN25 | 1 | 99999 | 340.23 | 2019-01-01 | 2019-12-31
VG7203PT | VALVE 2-W PDTC DN32 | 1 | 99999 | 124.81 | 2019-01-01 | 2019-12-31
VG7203PT+V400BP | VALVOLA DN32 CIL V400PP | 1 | 99999 | 352.43 | 2019-01-01 | 2019-12-31
VG7203RT | VALVE 2-W PDTC DN40 | 1 | 99999 | 159.41 | 2019-01-01 | 2019-12-31
VG7203RT+V400BP | VALVOLA DN40 CIL V400PP | 1 | 99999 | 398.45 | 2019-01-01 | 2019-12-31
VG7203ST | VALVE 2-W PDTC DN50 | 1 | 99999 | 207.85 | 2019-01-01 | 2019-12-31
VG7211AS | VALVE 2-W PDTC DN15 | 1 | 99999 | 38.31 | 2019-01-01 | 2019-12-31
VG7211AS+3801B | VALVE 2-W PDTC DN15 | 1 | 99999 | 70.23 | 2019-01-01 | 2019-12-31
VG7211BS | VALVE 2-W PDTC DN15 | 1 | 99999 | 41.73 | 2019-01-01 | 2019-12-31
VG7211BS+3801B | VALVE 2-W PDTC DN15 | 1 | 99999 | 67.56 | 2019-01-01 | 2019-12-31
VG7211BT | VALVE 2-W PDTC DN15 | 1 | 99999 | 41.73 | 2019-01-01 | 2019-12-31
VG7211CS | VALVE 2-W PDTC DN15 | 1 | 99999 | 41.73 | 2019-01-01 | 2019-12-31
VG7211CT | VALVE 2-W PDTC DN15 | 1 | 99999 | 38.31 | 2019-01-01 | 2019-12-31
VG7211DS | VALVE 2-W PDTC DN15 | 1 | 99999 | 38.31 | 2019-01-01 | 2019-12-31
VG7211DS+3801B | VALVE 2-W PDTC DN15 | 1 | 99999 | 79.11 | 2019-01-01 | 2019-12-31
VG7211DT | VALVE 2-W PDTC DN15 | 1 | 99999 | 41.73 | 2019-01-01 | 2019-12-31
VG7211ES | VALVE 2-W PDTC DN15 | 1 | 99999 | 38.31 | 2019-01-01 | 2019-12-31
VG7211ES+3801B | VALVE 2-W PDTC DN15 | 1 | 99999 | 69.42 | 2019-01-01 | 2019-12-31
VG7211ET | VALVE 2-W PDTC DN15 | 1 | 99999 | 41.73 | 2019-01-01 | 2019-12-31
VG7211FS | VALVE 2-W PDTC DN15 | 1 | 99999 | 38.31 | 2019-01-01 | 2019-12-31
VG7211FS+3801B | VALVE 2-W PDTC DN15 | 1 | 99999 | 137.04 | 2019-01-01 | 2019-12-31
VG7211FT | VALVE 2-W PDTC DN15 | 1 | 99999 | 41.73 | 2019-01-01 | 2019-12-31
VG7211GS | VALVE 2-W PDTC DN15 | 1 | 99999 | 38.31 | 2019-01-01 | 2019-12-31
VG7211GS+3801B | VALVE 2-W PDTC DN15 | 1 | 99999 | 131.49 | 2019-01-01 | 2019-12-31
VG7211GT | VALVE 2-W PDTC DN15 | 1 | 99999 | 38.31 | 2019-01-01 | 2019-12-31
VG7211LS | VALVE 2-W PDTC DN20 | 1 | 99999 | 37.68 | 2019-01-01 | 2019-12-31
VG7211LS+3801B | VALVE 2-W PDTC DN20 | 1 | 99999 | 70.57 | 2019-01-01 | 2019-12-31
VG7211LT | VALVE 2-W PDTC DN20 | 1 | 99999 | 37.68 | 2019-01-01 | 2019-12-31
VG7211LT+3008BP | VALVE 2-W PDTC DN20 | 1 | 99999 | 277.83 | 2019-01-01 | 2019-12-31
VG7241CT | VALVE 2-W PDTC DN15 | 1 | 99999 | 44.48 | 2019-01-01 | 2019-12-31
VG7241ES | 1/2",2W,PDTC, 1.8 CV,NPT, | 1 | 99999 | 48.76 | 2019-01-01 | 2019-12-31
VG7241GT | VALVE 2-W PDTC DN15 | 1 | 99999 | 43.19 | 2019-01-01 | 2019-12-31
VG7241LT | VALVE 2-W PDTC DN20 | 1 | 99999 | 36.62 | 2019-01-01 | 2019-12-31
VG7241PT | VALVE 2-W PDTC DN32 | 1 | 99999 | 89.22 | 2019-01-01 | 2019-12-31
VG7241RT | VALVE 2-W PDTC DN40 | 1 | 99999 | 156.53 | 2019-01-01 | 2019-12-31
VG7241ST | VALVE 2-W PDTC DN50 | 1 | 99999 | 163.73 | 2019-01-01 | 2019-12-31
VG7243ET | NO1/2 NPT 1.8 L/ACT | 1 | 99999 | 100.1 | 2019-01-01 | 2019-12-31
VG7243GT | NO1/2 NPT 4.6 L/ACT | 1 | 99999 | 110.19 | 2019-01-01 | 2019-12-31
VG7243LT+3008BP | NO3/4 NPT7.3 W/P 3-6# | 1 | 99999 | 217.96 | 2019-01-01 | 2019-12-31
VG7243RM+843C01 | 2W1-1/2NPT28.9MP W/P3-7# | 1 | 99999 | 522.76 | 2019-01-01 | 2019-12-31
VG7281NT | NO 1 UNION SWEAT 11.6CV | 1 | 99999 | 88.57 | 2019-01-01 | 2019-12-31
VG7281PT | NO 1-1/4 NPT18.5 | 1 | 99999 | 183.87 | 2019-01-01 | 2019-12-31
VG7281RT | 28.9 CV. W/1-1/2" TAIL | 1 | 99999 | 205.68 | 2019-01-01 | 2019-12-31
VG7281ST | NO 2'' US 46.2 | 1 | 99999 | 238.11 | 2019-01-01 | 2019-12-31
VG7401AS | VALVE 2-W PDTO DN15 | 1 | 99999 | 52.84 | 2019-01-01 | 2019-12-31
VG7401AS+3801E | VALVOLA DN15 CIL V-3801 | 1 | 99999 | 80.08 | 2019-01-01 | 2019-12-31
VG7401AT | VALVE 2-W PDTO DN15 | 1 | 99999 | 48.89 | 2019-01-01 | 2019-12-31
VG7401AT+3008B | VALVE 2-W PDTO DN15 | 1 | 99999 | 80.8 | 2019-01-01 | 2019-12-31
VG7401AT+3008E | VALVE 2-W PDTO DN15 | 1 | 99999 | 82.35 | 2019-01-01 | 2019-12-31
VG7401AT+3008EP | VALVOLA DN15CIL V3000PP | 1 | 99999 | 205.22 | 2019-01-01 | 2019-12-31
VG7401BS | VALVE 2-W PDTO DN15 | 1 | 99999 | 52.84 | 2019-01-01 | 2019-12-31
VG7401BS+3801E | VALVOLA DN15 CIL V-3801 | 1 | 99999 | 82.35 | 2019-01-01 | 2019-12-31
VG7401BT | VALVE 2-W PDTO DN15 | 1 | 99999 | 53.32 | 2019-01-01 | 2019-12-31
VG7401BT+3008E | VALVE 2-W PDTO DN15 | 1 | 99999 | 85.6 | 2019-01-01 | 2019-12-31
VG7401BT+3008EP | VALVOLA DN15CIL V-3000PP | 1 | 99999 | 205.22 | 2019-01-01 | 2019-12-31
VG7401BT+3008G | VALVE 2-W PTDO DN15 | 1 | 99999 | 103.8 | 2019-01-01 | 2019-12-31
VG7401CS | VALVE 2-W PDTO DN15 | 1 | 99999 | 52.84 | 2019-01-01 | 2019-12-31
VG7401CS+3801E | VALVOLA DN15CIL V-3801 K | 1 | 99999 | 82.35 | 2019-01-01 | 2019-12-31
VG7401CS+3801G | VALVE 2-W PDTO W/V | 1 | 99999 | 74.64 | 2019-01-01 | 2019-12-31
VG7401CT | VALVE 2-W PDTO DN15 | 1 | 99999 | 43.22 | 2019-01-01 | 2019-12-31
VG7401CT+3008E | VALVE 2-W PDTO DN15 | 1 | 99999 | 85.6 | 2019-01-01 | 2019-12-31
VG7401CT+3008EP | VALVOLA DN15CIL V3000PP | 1 | 99999 | 206.2 | 2019-01-01 | 2019-12-31
VG7401DS | VALVE 2-W PDTO DN15 | 1 | 99999 | 52.84 | 2019-01-01 | 2019-12-31
VG7401DS+3801E | VALVOLA DN15 CIL V-3801 | 1 | 99999 | 76.91 | 2019-01-01 | 2019-12-31
VG7401DT | VALVE 2-W PDTO DN15 | 1 | 99999 | 52.84 | 2019-01-01 | 2019-12-31
VG7401DT+3008B | VALVE 2-W PDTO DN15 | 1 | 99999 | 79.25 | 2019-01-01 | 2019-12-31
VG7401DT+3008BP | VALVE 2-W PDTO DN15 | 1 | 99999 | 188.53 | 2019-01-01 | 2019-12-31
VG7401DT+3008E | VALVE 2-W PDTO DN15 | 1 | 99999 | 85.6 | 2019-01-01 | 2019-12-31
VG7401DT+3008EP | VALVE 2-W PDTO DN15 | 1 | 99999 | 214.4 | 2019-01-01 | 2019-12-31
VG7401DT+3008G | VALVE 2-W PDTO DN15 | 1 | 99999 | 103.8 | 2019-01-01 | 2019-12-31
VG7401DT+3008GP | VALVE 2-W PDTO DN15 | 1 | 99999 | 242.99 | 2019-01-01 | 2019-12-31
VG7401ES | VALVE 2-W PDTO DN15 | 1 | 99999 | 52.84 | 2019-01-01 | 2019-12-31
VG7401ES+3801B | VALVOLA | 1 | 99999 | 72.43 | 2019-01-01 | 2019-12-31
VG7401ES+3801E | VALVE 2-W PDTO DN15 | 1 | 99999 | 78.11 | 2019-01-01 | 2019-12-31
VG7401ET | VALVE 2-W PDTO DN15 | 1 | 99999 | 43.87 | 2019-01-01 | 2019-12-31
VG7401ET+3008E | VALVE 2-W PDTO DN15 | 1 | 99999 | 85.6 | 2019-01-01 | 2019-12-31
VG7401ET+3008EP | VALVE 2-W PDTO DN15 | 1 | 99999 | 206.17 | 2019-01-01 | 2019-12-31
VG7401ET+3008G | VALVE 2-W PDTO SPEC. | 1 | 99999 | 95.21 | 2019-01-01 | 2019-12-31
VG7401FS | VALVE 2-W PDTO DN15 | 1 | 99999 | 52.84 | 2019-01-01 | 2019-12-31
VG7401FS+3801E | VALVOLA DN15 CIL V-3801 | 1 | 99999 | 77.61 | 2019-01-01 | 2019-12-31
VG7401FT | VALVE 2-W PDTO DN15 | 1 | 99999 | 49.83 | 2019-01-01 | 2019-12-31
VG7401FT+3008E | VALVE 2-W PDTO DN15 | 1 | 99999 | 85.6 | 2019-01-01 | 2019-12-31
VG7401FT+3008EP | VALVE 2-W PDTO DN15 | 1 | 99999 | 213.44 | 2019-01-01 | 2019-12-31
VG7401FT+3008G | VALV. SPEC. FEM. DN15 | 1 | 99999 | 94.35 | 2019-01-01 | 2019-12-31
VG7401GS | VALVE 2-W PDTO DN15 | 1 | 99999 | 52.84 | 2019-01-01 | 2019-12-31
VG7401GS+3801E | VALVE 2-W PDTO DN15 | 1 | 99999 | 77.5 | 2019-01-01 | 2019-12-31
VG7401GT | VALVE 2-W PDTO DN15 | 1 | 99999 | 51.11 | 2019-01-01 | 2019-12-31
VG7401GT+3008BP | VALVE 2-W PDTO DN15 | 1 | 99999 | 238.1 | 2019-01-01 | 2019-12-31
VG7401GT+3008E | VALVE 2-W PDTO DN15 | 1 | 99999 | 85.6 | 2019-01-01 | 2019-12-31
VG7401GT+3008EP | VALVE 2-W PDTO DN15 | 1 | 99999 | 209.91 | 2019-01-01 | 2019-12-31
VG7401GT+3008G | VALVE 2-W PDTO SPEC. | 1 | 99999 | 98.86 | 2019-01-01 | 2019-12-31
VG7401LS | VALVE 2-W PDTO DN20 | 1 | 99999 | 51.7 | 2019-01-01 | 2019-12-31
VG7401LS+3801E | VALVOLA DN20 CIL V-3801 | 1 | 99999 | 77.49 | 2019-01-01 | 2019-12-31
VG7401LT | VALVE 2-W PDTO DN20 | 1 | 99999 | 49.71 | 2019-01-01 | 2019-12-31
VG7401LT+3008E | VALVE 2-W PDTO DN20 | 1 | 99999 | 100.27 | 2019-01-01 | 2019-12-31
VG7401LT+3008EP | VALVE 2-W PDTO DN20 | 1 | 99999 | 201.68 | 2019-01-01 | 2019-12-31
VG7401LT+3008G | VALV.SPEC.FEM.DN20 | 1 | 99999 | 96.02 | 2019-01-01 | 2019-12-31
VG7401NT | VALVE 2-W PDTO DN25 | 1 | 99999 | 79.58 | 2019-01-01 | 2019-12-31
VG7401NT+3008E | VALVE 2-W PDTO DN25 | 1 | 99999 | 113.87 | 2019-01-01 | 2019-12-31
VG7401NT+3008EP | VALVE 2-W PDTO DN25 | 1 | 99999 | 243.93 | 2019-01-01 | 2019-12-31
VG7401NT+V400E | VALVE 2-W PDTO DN25 | 1 | 99999 | 198.88 | 2019-01-01 | 2019-12-31
VG7401NT+V400EP | VALVE 2-W PDTO DN25 | 1 | 99999 | 303.97 | 2019-01-01 | 2019-12-31
VG7401PT | VALVE 2-W PDTO DN32 | 1 | 99999 | 86.28 | 2019-01-01 | 2019-12-31
VG7401PT+3008E | VALVE 2-W PDTO DN32 | 1 | 99999 | 135.27 | 2019-01-01 | 2019-12-31
VG7401PT+3008EP | VALVE 2-W PDTO DN32 | 1 | 99999 | 248.23 | 2019-01-01 | 2019-12-31
VG7401PT+V400E | VALVE 2-W PDTO DN32 | 1 | 99999 | 211.8 | 2019-01-01 | 2019-12-31
VG7401PT+V400EP | VALVE 2-W PDTO DN32 | 1 | 99999 | 329.51 | 2019-01-01 | 2019-12-31
VG7401RT | VALVE 2-W PDTO DN40 | 1 | 99999 | 117.75 | 2019-01-01 | 2019-12-31
VG7401RT+3008E | VALVE 2-W PDTO DN40 | 1 | 99999 | 209.67 | 2019-01-01 | 2019-12-31
VG7401RT+3008EP | VALVOLA DN40 CIL V-3000P | 1 | 99999 | 316.95 | 2019-01-01 | 2019-12-31
VG7401RT+V400E | VALVE 2-W PDTO DN40 | 1 | 99999 | 267.3 | 2019-01-01 | 2019-12-31
VG7401RT+V400EP | VALVE 2-W PDTO DN40 | 1 | 99999 | 353.84 | 2019-01-01 | 2019-12-31
VG7401ST | VALVE 2-W PDTO DN50 | 1 | 99999 | 160.51 | 2019-01-01 | 2019-12-31
VG7401ST+3008E | VALVE 2-W PDTO DN50 | 1 | 99999 | 236.91 | 2019-01-01 | 2019-12-31
VG7401ST+V400E | VALVE 2-W PDTO DN50 | 1 | 99999 | 304.75 | 2019-01-01 | 2019-12-31
VG7401ST+V400EP | VALVE 2-W PDTO DN50 | 1 | 99999 | 375.56 | 2019-01-01 | 2019-12-31
VG7403AT | VALVE 2-W PDTO DN15 | 1 | 99999 | 81.03 | 2019-01-01 | 2019-12-31
VG7403AT+3008BP | VALVOLA DN15 CIL V-3000 | 1 | 99999 | 201.21 | 2019-01-01 | 2019-12-31
VG7403AT+3008E | VALVOLA DN15 CIL V3000 K | 1 | 99999 | 92.2 | 2019-01-01 | 2019-12-31
VG7403AT+3008EP | VALVOLA DN15CIL V3000PP | 1 | 99999 | 275.03 | 2019-01-01 | 2019-12-31
VG7403AT+V400E | VALVOLA DN15 CIL V-400 K | 1 | 99999 | 203.87 | 2019-01-01 | 2019-12-31
VG7403BT | VALVOLA DN15 CIL KV 0.4 | 1 | 99999 | 79.96 | 2019-01-01 | 2019-12-31
VG7403BT+3008EP | VALVOLA DN15CIL V3000PP | 1 | 99999 | 218.91 | 2019-01-01 | 2019-12-31
VG7403BT+V400E | VALVOLA DN15 CIL V-400 K | 1 | 99999 | 233.64 | 2019-01-01 | 2019-12-31
VG7403CT | VALVE 2-W PDTO DN15 | 1 | 99999 | 81.49 | 2019-01-01 | 2019-12-31
VG7403CT+3008E | VALVOLA DN15 CIL V-3000 | 1 | 99999 | 115.55 | 2019-01-01 | 2019-12-31
VG7403CT+3008EP | VALVE 2-W PDTO DN15 | 1 | 99999 | 198.08 | 2019-01-01 | 2019-12-31
VG7403CT+V400E | VALVE DN15 CIL V400 KV | 1 | 99999 | 204.13 | 2019-01-01 | 2019-12-31
VG7403DT | VALVE 2-W PDTO DN15 | 1 | 99999 | 81.09 | 2019-01-01 | 2019-12-31
VG7403DT+3008BP | VALVOLA DN15 CIL V-3000 | 1 | 99999 | 265.72 | 2019-01-01 | 2019-12-31
VG7403DT+3008E | VALVOLA DN15 CIL V-3000 | 1 | 99999 | 143.99 | 2019-01-01 | 2019-12-31
VG7403DT+3008EP | VALVE 2-W PDTO DN15 | 1 | 99999 | 198.08 | 2019-01-01 | 2019-12-31
VG7403DT+V400E | VALVOLA DN15 CIL V400 KV | 1 | 99999 | 196.12 | 2019-01-01 | 2019-12-31
VG7403DT+V400EP | VALVOLA DN15 CIL V400PP | 1 | 99999 | 281.47 | 2019-01-01 | 2019-12-31
VG7403ET | VALVE 2-W PDTO DN15 | 1 | 99999 | 81.09 | 2019-01-01 | 2019-12-31
VG7403ET+3008E | VALVE 2-W PDTO DN15 | 1 | 99999 | 149.69 | 2019-01-01 | 2019-12-31
VG7403ET+3008EP | VALVE 2-W PDTO DN15 | 1 | 99999 | 195.8 | 2019-01-01 | 2019-12-31
VG7403ET+V400E | VALVE DN15 CIL V400 KV | 1 | 99999 | 213.65 | 2019-01-01 | 2019-12-31
VG7403ET+V400EP | VALVOLA DN 15 CIL V400PP | 1 | 99999 | 281.47 | 2019-01-01 | 2019-12-31
VG7403FT | VALVOLA DN15 CIL KV 2.5 | 1 | 99999 | 83.53 | 2019-01-01 | 2019-12-31
VG7403FT+3008E | VALVOLA DN15 CIL V-3000 | 1 | 99999 | 152.26 | 2019-01-01 | 2019-12-31
VG7403FT+3008EP | VALVE 2-W PDTO DN15 | 1 | 99999 | 197.32 | 2019-01-01 | 2019-12-31
VG7403FT+V400E | VALVOLA DN 15 CIL V400 | 1 | 99999 | 204.13 | 2019-01-01 | 2019-12-31
VG7403FT+V400EP | VALVE DN 15 CIL V400PP | 1 | 99999 | 282.98 | 2019-01-01 | 2019-12-31
VG7403GT | VALVE 2-W PDTO DN15 | 1 | 99999 | 83.62 | 2019-01-01 | 2019-12-31
VG7403GT+3008E | VALVOLA DN15 CIL V-3000 | 1 | 99999 | 153.96 | 2019-01-01 | 2019-12-31
VG7403GT+3008EP | VALVE 2-W PDTO DN15 | 1 | 99999 | 199.48 | 2019-01-01 | 2019-12-31
VG7403GT+V400E | VALVE DN 15 CIL V400 K | 1 | 99999 | 252.88 | 2019-01-01 | 2019-12-31
VG7403GT+V400EP | VALVE DN 15 CIL V400PP | 1 | 99999 | 287.27 | 2019-01-01 | 2019-12-31
VG7403LT | VALVE 2-W PDTO DN20 | 1 | 99999 | 87.03 | 2019-01-01 | 2019-12-31
VG7403LT+3008EP | VALVOLA DN20 CIL V3000PP | 1 | 99999 | 198.63 | 2019-01-01 | 2019-12-31
VG7403LT+V400E | VALVE 2-W PDTO DN20 | 1 | 99999 | 241.44 | 2019-01-01 | 2019-12-31
VG7403LT+V400EP | VALVE 2-W PDTO DN20 | 1 | 99999 | 326.79 | 2019-01-01 | 2019-12-31
VG7403NT | VALVE 2-W PDTO DN25 | 1 | 99999 | 110.43 | 2019-01-01 | 2019-12-31
VG7403NT+3008E | VALVOLA DN25 CIL V-3000 | 1 | 99999 | 162.96 | 2019-01-01 | 2019-12-31
VG7403NT+3008EP | VALVOLA DN25 CIL V-3000P | 1 | 99999 | 224.03 | 2019-01-01 | 2019-12-31
VG7403NT+V400E | VALVE 2-W PDTO DN25 | 1 | 99999 | 267.86 | 2019-01-01 | 2019-12-31
VG7403PT | VALVE 2-W PDTO DN32 | 1 | 99999 | 130.25 | 2019-01-01 | 2019-12-31
VG7403PT+V400E | VALVOLA DN 32 CIL V400 K | 1 | 99999 | 275.61 | 2019-01-01 | 2019-12-31
VG7403PT+V400EP | VALVOLA DN 32 CIL V400PP | 1 | 99999 | 335.16 | 2019-01-01 | 2019-12-31
VG7403RT | VALVOLA DN40 CIL KV 25 | 1 | 99999 | 180.17 | 2019-01-01 | 2019-12-31
VG7403RT+V400E | VALVE 2-W PDTO DN40 | 1 | 99999 | 334.33 | 2019-01-01 | 2019-12-31
VG7403RT+V400EP | VALVOLA DN 40 CIL V400PP | 1 | 99999 | 402.32 | 2019-01-01 | 2019-12-31
VG7403ST | VALVE 2-W PDTO DN50 | 1 | 99999 | 219.87 | 2019-01-01 | 2019-12-31
VG7403ST+3008EP | VALVOLA DN50 CIL V-3000P | 1 | 99999 | 431.03 | 2019-01-01 | 2019-12-31
VG7403ST+V400EP | VALVOLA DN 50 CIL V400PP | 1 | 99999 | 486.93 | 2019-01-01 | 2019-12-31
VG7411AS | VALVE 2-W PDTO DN15 | 1 | 99999 | 46.14 | 2019-01-01 | 2019-12-31
VG7411AS+3801E | VALVE 2-W PDTO DN15 | 1 | 99999 | 74.71 | 2019-01-01 | 2019-12-31
VG7411AT | VALVE 2-W PDTO DN15 | 1 | 99999 | 45.27 | 2019-01-01 | 2019-12-31
VG7411BS | VALVE 2-W PDTO DN15 | 1 | 99999 | 52.84 | 2019-01-01 | 2019-12-31
VG7411BS+3801E | VALVE 2-W PDTO DN15 | 1 | 99999 | 81.01 | 2019-01-01 | 2019-12-31
VG7411BT | VALVE 2-W PDTO DN15 | 1 | 99999 | 53.32 | 2019-01-01 | 2019-12-31
VG7411CS | VALVE 2-W PDTO DN15 | 1 | 99999 | 52.84 | 2019-01-01 | 2019-12-31
VG7411CS+3801B | VALVE 2-W PDTO DN15 | 1 | 99999 | 74.37 | 2019-01-01 | 2019-12-31
VG7411CS+3801E | VALVE 2-W PDTO DN15 | 1 | 99999 | 79.16 | 2019-01-01 | 2019-12-31
VG7411CT | VALVE 2-W PDTO DN15 | 1 | 99999 | 51.92 | 2019-01-01 | 2019-12-31
VG7411DS | VALVE 2-W PDTO DN15 | 1 | 99999 | 52.84 | 2019-01-01 | 2019-12-31
VG7411DS+3801E | VALVE 2-W PDTO DN15 | 1 | 99999 | 74.71 | 2019-01-01 | 2019-12-31
VG7411DT | VALVE 2-W PDTO DN15 | 1 | 99999 | 51.92 | 2019-01-01 | 2019-12-31
VG7411ES | VALVE 2-W PDTO DN15 | 1 | 99999 | 52.84 | 2019-01-01 | 2019-12-31
VG7411ES+3801E | VALVE 2-W PDTO DN15 | 1 | 99999 | 81.15 | 2019-01-01 | 2019-12-31
VG7411ET | VALVE 2-W PDTO DN15 | 1 | 99999 | 42.1 | 2019-01-01 | 2019-12-31
VG7411GS | VALVE 2-W PDTO DN15 | 1 | 99999 | 53.77 | 2019-01-01 | 2019-12-31
VG7411GT | VALVE 2-W PDTO DN15 | 1 | 99999 | 53.77 | 2019-01-01 | 2019-12-31
VG7411LS | VALVE 2-W PDTO DN20 | 1 | 99999 | 50.73 | 2019-01-01 | 2019-12-31
VG7411LS+3801E | VALVE 2-W PDTO DN20 | 1 | 99999 | 81.15 | 2019-01-01 | 2019-12-31
VG7411LT | VALVE 2-W PDTO DN20 | 1 | 99999 | 48.78 | 2019-01-01 | 2019-12-31
VG7441ET | VALVE 2-W PDTO DN15 | 1 | 99999 | 68.21 | 2019-01-01 | 2019-12-31
VG7441LT+3008E | NC3/4 NPT7.3W/3000 9-13# | 1 | 99999 | 100.51 | 2019-01-01 | 2019-12-31
VG7441NT+3008E | NC1IN NPT11.6W/3000 9-13# | 1 | 99999 | 164.05 | 2019-01-01 | 2019-12-31
VG7441PT | VALVE 2-W PDTO DN32 | 1 | 99999 | 101.23 | 2019-01-01 | 2019-12-31
VG7443ET+821E01 | 2W1/2NPT1.8MP W/P9-13# | 1 | 99999 | 333.35 | 2019-01-01 | 2019-12-31
VG7443GT+821E01 | 2W1/2NPT4.6MP W/P9-13# | 1 | 99999 | 337.97 | 2019-01-01 | 2019-12-31
VG7443LT+821E01 | 2W3/4NPT7.3MP W/P9-13# | 1 | 99999 | 402.47 | 2019-01-01 | 2019-12-31
VG7443PT+822E01 | 2W1-1/4NPT18.5MP W/P9-13# | 1 | 99999 | 479.47 | 2019-01-01 | 2019-12-31
VG7443RT+823E01 | 2W1-1/2NPT28.9MP W/P9-13# | 1 | 99999 | 571.39 | 2019-01-01 | 2019-12-31
VG7802AS | VALVE 3-W MIX DN15 | 1 | 99999 | 55.89 | 2019-01-01 | 2019-12-31
VG7802AT | VALVE 3-W MIX DN15 | 1 | 99999 | 55.89 | 2019-01-01 | 2019-12-31
VG7802BS | VALVE 3-W MIX DN15 | 1 | 99999 | 55.89 | 2019-01-01 | 2019-12-31
VG7802BS+3801B | VALVE 3-W MIX DN15 | 1 | 99999 | 86.53 | 2019-01-01 | 2019-12-31
VG7802BS+3801E | VALVOLA DN15 CIL V-3801 | 1 | 99999 | 86.48 | 2019-01-01 | 2019-12-31
VG7802BT | VALVE 3-W MIX DN15 | 1 | 99999 | 51.15 | 2019-01-01 | 2019-12-31
VG7802BT+3008B | VALVOLA DN15 CIL V-3000 | 1 | 99999 | 88.99 | 2019-01-01 | 2019-12-31
VG7802BT+3008E | VALVE 3-W MIX DN15 | 1 | 99999 | 94.28 | 2019-01-01 | 2019-12-31
VG7802CS | VALVE 3-W MIX DN15 | 1 | 99999 | 55.89 | 2019-01-01 | 2019-12-31
VG7802CS+3801E | VALVOLA DN15 CIL V-3801 | 1 | 99999 | 78.79 | 2019-01-01 | 2019-12-31
VG7802CT | VALVE 3-W MIX DN15 | 1 | 99999 | 55.89 | 2019-01-01 | 2019-12-31
VG7802CT+3008B | VALVE 3-W MIX DN15 | 1 | 99999 | 92.2 | 2019-01-01 | 2019-12-31
VG7802CT+3008E | VALVE 3-W MIX DN15 | 1 | 99999 | 90.7 | 2019-01-01 | 2019-12-31
VG7802CT+3008EP | VALVOLA DN15CIL V3000PP | 1 | 99999 | 201.92 | 2019-01-01 | 2019-12-31
VG7802DS | VALVE 3-W MIX DN15 | 1 | 99999 | 55.89 | 2019-01-01 | 2019-12-31
VG7802DS+3801B | VALVOLA DN15 CIL V-3801 | 1 | 99999 | 81.9 | 2019-01-01 | 2019-12-31
VG7802DS+3801E | VALVE 3-W MIX DN15 | 1 | 99999 | 78.79 | 2019-01-01 | 2019-12-31
VG7802DS+3801G | VALVE DN15 CIL V-3801 | 1 | 99999 | 77.4 | 2019-01-01 | 2019-12-31
VG7802DT | VALVE 3-W MIX DN15 | 1 | 99999 | 55.89 | 2019-01-01 | 2019-12-31
VG7802DT+3008B | VALVE 3-W MIX DN15 | 1 | 99999 | 92.51 | 2019-01-01 | 2019-12-31
VG7802DT+3008E | VALVE 3-W MIX DN15 | 1 | 99999 | 94.28 | 2019-01-01 | 2019-12-31
VG7802DT+3008EP | VALVE 3-W MIX DN15 | 1 | 99999 | 207.35 | 2019-01-01 | 2019-12-31
VG7802DT+3008G | VALVE 3-W MIX DN15 | 1 | 99999 | 96.36 | 2019-01-01 | 2019-12-31
VG7802ES | VALVE 3-W MIX DN15 | 1 | 99999 | 55.89 | 2019-01-01 | 2019-12-31
VG7802ES+3801B | VALVE 3-W MIX DN15 | 1 | 99999 | 91.76 | 2019-01-01 | 2019-12-31
VG7802ES+3801E | VALVE 3-W MIX DN15 | 1 | 99999 | 93.52 | 2019-01-01 | 2019-12-31
VG7802ET | VALVE 3-W MIX DN15 | 1 | 99999 | 55.89 | 2019-01-01 | 2019-12-31
VG7802ET+3008B | VALVE 3-W MIX DN15 | 1 | 99999 | 88.99 | 2019-01-01 | 2019-12-31
VG7802ET+3008E | VALVE 3-W MIX DN15 | 1 | 99999 | 90.7 | 2019-01-01 | 2019-12-31
VG7802ET+3008EP | VALVE 3-W MIX DN15 | 1 | 99999 | 215.31 | 2019-01-01 | 2019-12-31
VG7802FS | VALVE 3-W MIX DN15 | 1 | 99999 | 59.07 | 2019-01-01 | 2019-12-31
VG7802FS+3801B | VALVE 3-W MIX DN15 | 1 | 99999 | 77.3 | 2019-01-01 | 2019-12-31
VG7802FS+3801E | VALVE 3-W MIX DN15 | 1 | 99999 | 81.9 | 2019-01-01 | 2019-12-31
VG7802FT | VALVE 3-W MIX DN15 | 1 | 99999 | 55.89 | 2019-01-01 | 2019-12-31
VG7802FT+3008B | VALVE 3-W MIX DN15 | 1 | 99999 | 92.51 | 2019-01-01 | 2019-12-31
VG7802FT+3008E | VALVE 3-W MIX DN15 | 1 | 99999 | 94.28 | 2019-01-01 | 2019-12-31
VG7802FT+3008EP | VALVE 3-W MIX DN15 | 1 | 99999 | 233.02 | 2019-01-01 | 2019-12-31
VG7802GS | VALVE 3-W MIX DN15 | 1 | 99999 | 59.07 | 2019-01-01 | 2019-12-31
VG7802GS+3801B | VALVE 3-W MIX DN15 | 1 | 99999 | 77.3 | 2019-01-01 | 2019-12-31
VG7802GS+3801E | VALVE 3-W MIX DN15 | 1 | 99999 | 78.79 | 2019-01-01 | 2019-12-31
VG7802GT | VALVE 3-W MIX DN15 | 1 | 99999 | 55.89 | 2019-01-01 | 2019-12-31
VG7802GT+3008B | VALVOLA DN15 CIL V-3000 | 1 | 99999 | 94.28 | 2019-01-01 | 2019-12-31
VG7802GT+3008E | VALVE 3-W MIX DN15 | 1 | 99999 | 94.28 | 2019-01-01 | 2019-12-31
VG7802GT+3008EP | VALVE 3-W MIX DN15 | 1 | 99999 | 216.42 | 2019-01-01 | 2019-12-31
VG7802LS | VALVE 3-W MIX DN20 | 1 | 99999 | 56.71 | 2019-01-01 | 2019-12-31
VG7802LT | VALVE 3-W MIX DN20 | 1 | 99999 | 56.71 | 2019-01-01 | 2019-12-31
VG7802LT+3008B | VALVE 3-W MIX DN20 | 1 | 99999 | 112.01 | 2019-01-01 | 2019-12-31
VG7802LT+3008E | VALVE 3-W MIX DN20 | 1 | 99999 | 112.01 | 2019-01-01 | 2019-12-31
VG7802LT+3008EP | VALVE 3-W MIX DN20 | 1 | 99999 | 204.54 | 2019-01-01 | 2019-12-31
VG7802NT | VALVE 3-W MIX DN25 | 1 | 99999 | 83.36 | 2019-01-01 | 2019-12-31
VG7802NT+3008B | VALVE 3-W MIX DN25 | 1 | 99999 | 128.52 | 2019-01-01 | 2019-12-31
VG7802NT+3008E | VALVE 3-W MIX DN25 | 1 | 99999 | 128.52 | 2019-01-01 | 2019-12-31
VG7802NT+3008EP | VALVE 3-W MIX DN25 | 1 | 99999 | 235.22 | 2019-01-01 | 2019-12-31
VG7802NT+V400B | VALVOLA DN 25 CIL V400 K | 1 | 99999 | 211.85 | 2019-01-01 | 2019-12-31
VG7802NT+V400E | VALVE 3-W MIX DN25 | 1 | 99999 | 213.43 | 2019-01-01 | 2019-12-31
VG7802NT+V400EP | VALVE 3-W MIX DN25 | 1 | 99999 | 324.25 | 2019-01-01 | 2019-12-31
VG7802PT | VALVE 3-W MIX DN32 | 1 | 99999 | 104.73 | 2019-01-01 | 2019-12-31
VG7802PT+3008B | VALVE 3-W MIX DN32 | 1 | 99999 | 161.21 | 2019-01-01 | 2019-12-31
VG7802PT+3008E | VALVE 3-W MIX DN32 | 1 | 99999 | 170.8 | 2019-01-01 | 2019-12-31
VG7802PT+3008EP | VALVE 3-W MIX DN32 | 1 | 99999 | 272.5 | 2019-01-01 | 2019-12-31
VG7802PT+V400B | VALVOLA DN 32 CIL V400 K | 1 | 99999 | 233.38 | 2019-01-01 | 2019-12-31
VG7802PT+V400E | VALVE 3-W MIX DN32 | 1 | 99999 | 255.73 | 2019-01-01 | 2019-12-31
VG7802PT+V400EP | VALVE 3-W MIX DN32 | 1 | 99999 | 329.38 | 2019-01-01 | 2019-12-31
VG7802RT | VALVE 3-W MIX DN40 | 1 | 99999 | 141.5 | 2019-01-01 | 2019-12-31
VG7802RT+3008B | VALVE 3-W MIX DN40 | 1 | 99999 | 194.94 | 2019-01-01 | 2019-12-31
VG7802RT+3008E | VALVE 3-W MIX DN40 | 1 | 99999 | 217.79 | 2019-01-01 | 2019-12-31
VG7802RT+3008EP | VALVOLA DN40 CIL V-3000P | 1 | 99999 | 325.98 | 2019-01-01 | 2019-12-31
VG7802RT+V400B | VALVE 3-W MIX DN40 | 1 | 99999 | 287.56 | 2019-01-01 | 2019-12-31
VG7802RT+V400BP | VALVE 3-W MIX DN40 | 1 | 99999 | 396.74 | 2019-01-01 | 2019-12-31
VG7802RT+V400E | VALVE 3-W MIX DN40 | 1 | 99999 | 291.47 | 2019-01-01 | 2019-12-31
VG7802RT+V400EP | VALVE 3-W MIX DN40 | 1 | 99999 | 351.32 | 2019-01-01 | 2019-12-31
VG7802ST | VALVE 3-W MIX DN50 | 1 | 99999 | 189.86 | 2019-01-01 | 2019-12-31
VG7802ST+3008E | VALVE 3-W MIX DN50 | 1 | 99999 | 274.71 | 2019-01-01 | 2019-12-31
VG7802ST+3008EP | VALVOLA DN50 CIL V-3000P | 1 | 99999 | 353.69 | 2019-01-01 | 2019-12-31
VG7802ST+V400B | VALVE 3-W MIX DN50 | 1 | 99999 | 318.13 | 2019-01-01 | 2019-12-31
VG7802ST+V400E | VALVE 3-W MIX DN50 | 1 | 99999 | 337.07 | 2019-01-01 | 2019-12-31
VG7802ST+V400EP | VALVE 3-W MIX DN50 | 1 | 99999 | 410.6 | 2019-01-01 | 2019-12-31
VG7804AT | VALVOLA DN15 CIL KV 0.25 | 1 | 99999 | 83.41 | 2019-01-01 | 2019-12-31
VG7804AT+V400E | VALVOLA DN15 CIL V400 KV | 1 | 99999 | 201.84 | 2019-01-01 | 2019-12-31
VG7804BT | VALVOLA DN15 CIL KV 0.4 | 1 | 99999 | 83.41 | 2019-01-01 | 2019-12-31
VG7804BT+V400E | VALVOLA DN15 CIL V400 KV | 1 | 99999 | 201.84 | 2019-01-01 | 2019-12-31
VG7804CT | VALVE 3-W MIX DN15 | 1 | 99999 | 83.41 | 2019-01-01 | 2019-12-31
VG7804DT | VALVE 3-W MIX DN15 | 1 | 99999 | 86.71 | 2019-01-01 | 2019-12-31
VG7804DT+V400E | VALVOLA DN 15 CIL V400 K | 1 | 99999 | 189.05 | 2019-01-01 | 2019-12-31
VG7804ET | VALVE 3-W MIX DN15 | 1 | 99999 | 86.71 | 2019-01-01 | 2019-12-31
VG7804ET+V400E | VALVOLA DN15 CIL V400 KV | 1 | 99999 | 223.93 | 2019-01-01 | 2019-12-31
VG7804FT | VALVE 3-W MIX DN15 | 1 | 99999 | 86.71 | 2019-01-01 | 2019-12-31
VG7804FT+V400E | VALVOLA DN 15 CIL V400 K | 1 | 99999 | 229.31 | 2019-01-01 | 2019-12-31
VG7804FT+V400EP | VALVE DN15 CIL V400PP | 1 | 99999 | 284.8 | 2019-01-01 | 2019-12-31
VG7804GT | VALVE 3-W MIX DN15 | 1 | 99999 | 86.71 | 2019-01-01 | 2019-12-31
VG7804GT+3008EP | VALVE 3-W MIX DN15 | 1 | 99999 | 258.81 | 2019-01-01 | 2019-12-31
VG7804GT+V400E | VG7804ET+3008EP | 1 | 99999 | 223.93 | 2019-01-01 | 2019-12-31
VG7804GT+V400EP | VALVE DN15 CIL V400PP | 1 | 99999 | 290.62 | 2019-01-01 | 2019-12-31
VG7804LT | VALVE 3-W MIX DN20 | 1 | 99999 | 109.57 | 2019-01-01 | 2019-12-31
VG7804LT+V400E | VALVOLA DN20 CIL V400 KV | 1 | 99999 | 238.19 | 2019-01-01 | 2019-12-31
VG7804LT+V400EP | VALVE 3-W MIX DN20 | 1 | 99999 | 307.59 | 2019-01-01 | 2019-12-31
VG7804NT | VALVE 3-W MIX DN25 | 1 | 99999 | 134.23 | 2019-01-01 | 2019-12-31
VG7804NT+3008EP | VALVE 3-W MIX DN25 | 1 | 99999 | 273.44 | 2019-01-01 | 2019-12-31
VG7804NT+V400E | VALVOLA DN 25 CIL V400 K | 1 | 99999 | 265.17 | 2019-01-01 | 2019-12-31
VG7804PT | VALVE 3-W MIX DN32 | 1 | 99999 | 173.25 | 2019-01-01 | 2019-12-31
VG7804PT+3008E | VALVOLA DN32 CIL V-3000 | 1 | 99999 | 184.12 | 2019-01-01 | 2019-12-31
VG7804PT+3008EP | VALVE 3-W MIX DN32 | 1 | 99999 | 322.96 | 2019-01-01 | 2019-12-31
VG7804PT+V400EP | VALVOLA DN 32 CIL V400PP | 1 | 99999 | 378.14 | 2019-01-01 | 2019-12-31
VG7804RT | VALVE 3-W MIX DN40 | 1 | 99999 | 207.85 | 2019-01-01 | 2019-12-31
VG7804RT+V400E | VALVOLA DN 40 CIL V400 K | 1 | 99999 | 361.57 | 2019-01-01 | 2019-12-31
VG7804RT+V400EP | VALVE 3-W MIX DN40 | 1 | 99999 | 407.69 | 2019-01-01 | 2019-12-31
VG7804ST | VALVE 3-W MIX DN50 | 1 | 99999 | 247.7 | 2019-01-01 | 2019-12-31
VG7804ST+V400EP | VALVE 3-W MIX DN50 | 1 | 99999 | 452.81 | 2019-01-01 | 2019-12-31
VG7815BS | VALVE 3-W MIX DN15 | 1 | 99999 | 54.83 | 2019-01-01 | 2019-12-31
VG7815BS+3801B | VALVE 3-W MIX DN15 | 1 | 99999 | 89.08 | 2019-01-01 | 2019-12-31
VG7815BS+3801E | VALVE 3-W MIX DN15 | 1 | 99999 | 85.08 | 2019-01-01 | 2019-12-31
VG7815CS | VALVE 3-W MIX DN15 | 1 | 99999 | 55.88 | 2019-01-01 | 2019-12-31
VG7815CS+3801B | VALVE 3-W MIX DN15 | 1 | 99999 | 81.67 | 2019-01-01 | 2019-12-31
VG7815CS+3801E | VALVE 3-W MIX DN15 | 1 | 99999 | 85.08 | 2019-01-01 | 2019-12-31
VG7815CS+3801G | VALVE 3-W DN15 CIL | 1 | 99999 | 81.97 | 2019-01-01 | 2019-12-31
VG7815CT | VALVE 3-W MIX DN15 | 1 | 99999 | 54.83 | 2019-01-01 | 2019-12-31
VG7815DS | VALVE 3-W MIX DN15 | 1 | 99999 | 55.88 | 2019-01-01 | 2019-12-31
VG7815DS+3801B | VALVE 3-W MIX DN15 | 1 | 99999 | 81.43 | 2019-01-01 | 2019-12-31
VG7815DS+3801E | VALVE 3-W MIX DN15 | 1 | 99999 | 81.4 | 2019-01-01 | 2019-12-31
VG7815DT | VALVE 3-W MIX DN15 | 1 | 99999 | 55.88 | 2019-01-01 | 2019-12-31
VG7815DT+3008B | VALVE 3-W MIX DN15 | 1 | 99999 | 91.76 | 2019-01-01 | 2019-12-31
VG7815ES | VALVE 3-W MIX DN15 | 1 | 99999 | 54.83 | 2019-01-01 | 2019-12-31
VG7815ES+3801E | VALVE 3-W MIX DN15 | 1 | 99999 | 81.75 | 2019-01-01 | 2019-12-31
VG7815ES+3801G | VALVE 3-W DN15 CIL | 1 | 99999 | 98.15 | 2019-01-01 | 2019-12-31
VG7815ET | VALVE 3-W MIX DN15 | 1 | 99999 | 55.88 | 2019-01-01 | 2019-12-31
VG7815LS | VALVE 3-W MIX DN20 | 1 | 99999 | 56.71 | 2019-01-01 | 2019-12-31
VG7815LT | VALVE 3-W MIX DN20 | 1 | 99999 | 56.71 | 2019-01-01 | 2019-12-31
VG7842ET | VALVE 3-W MIX DN15 | 1 | 99999 | 58.17 | 2019-01-01 | 2019-12-31
VG7842GT | VALVE 3-W MIX DN15 | 1 | 99999 | 47.82 | 2019-01-01 | 2019-12-31
VG7842LT | VALVE 3-W MIX DN20 | 1 | 99999 | 68.21 | 2019-01-01 | 2019-12-31
VG7842NT | VALVE 3-W MIX DN25 | 1 | 99999 | 99.45 | 2019-01-01 | 2019-12-31
VG7842PT | VALVE 3-W MIX DN32 | 1 | 99999 | 135.01 | 2019-01-01 | 2019-12-31
VG7842RT | VALVE 3-W MIX DN40 | 1 | 99999 | 157.2 | 2019-01-01 | 2019-12-31
VG7842ST | VALVE 3-W MIX DN50 | 1 | 99999 | 195.33 | 2019-01-01 | 2019-12-31
VG7844GT | 3W1/2 NPT 4.6 L/ACT | 1 | 99999 | 111.76 | 2019-01-01 | 2019-12-31
VG7844NT | 3W1 NPT 11.6 L/ACT ELEC | 1 | 99999 | 137.67 | 2019-01-01 | 2019-12-31
VG7844RT | 3W1-1/2 NPT29 L/ACT | 1 | 99999 | 215.81 | 2019-01-01 | 2019-12-31
VG7844ST | VALVOLA DN50 NPT KV 40 | 1 | 99999 | 264.1 | 2019-01-01 | 2019-12-31
VG7882ES | 1/2",3W, MIX, 1.8 CV,USW, | 1 | 99999 | 78.5 | 2019-01-01 | 2019-12-31
VG7882FS | 3 WAY VALVE | 1 | 99999 | 80.19 | 2019-01-01 | 2019-12-31
VG7882GS | 1/2",3W, MIX, 4.6 CV,USW, | 1 | 99999 | 74.55 | 2019-01-01 | 2019-12-31
VG7882LS | 3/4",3W, MIX, 7.3 CV,USW, | 1 | 99999 | 79.37 | 2019-01-01 | 2019-12-31
VG7882NT | 3WAY 1 UNION SWEAT 11.6CV | 1 | 99999 | 113.78 | 2019-01-01 | 2019-12-31
VG7882PT | 3WAY 1-1/4"UNION SWEAT | 1 | 99999 | 155.48 | 2019-01-01 | 2019-12-31
VG7882RT | 28.9 CV. W/1-1/2" TAIL | 1 | 99999 | 200.31 | 2019-01-01 | 2019-12-31
VG7882ST | 3WAY 2"UNION SWEAT 46.2CV | 1 | 99999 | 270.3 | 2019-01-01 | 2019-12-31
VG82A1S1H | VG82 15/4,0 GA25 | 1 | 99999 | 231.42 | 2019-02-07 | 2019-12-31
VG82A1S1H10 | VG82 15/4,0 | 1 | 99999 | 479.45 | 2019-02-07 | 2019-12-31
VG82A1S1N | VG82 15/4 GL | 1 | 99999 | 134.35 | 2019-02-07 | 2019-12-31
VG82A1S1N20 | VG82 15/4,0 GLYCERIN | 1 | 99999 | 183.73 | 2019-02-07 | 2019-12-31
VG82A1S1N90 | VG82 15/4,0WITH INNER | 1 | 99999 | 268.27 | 2019-02-07 | 2019-12-31
VG82A2S1H | VG82 15/2,5 GA25 | 1 | 99999 | 185.19 | 2019-02-07 | 2019-12-31
VG82A2S1H10 | VG82 15/2,5 GA25 | 1 | 99999 | 523.01 | 2019-02-07 | 2019-12-31
VG82A2S1H20 | VG82 15/2,5 GA25GLY. | 1 | 99999 | 194.1 | 2019-02-07 | 2019-12-31
VG82A2S1N | VG82 15/2,5 GL | 1 | 99999 | 134.35 | 2019-02-07 | 2019-12-31
VG82A2S1N20 | VG82 15/2,5 GLYCERIN | 1 | 99999 | 183.73 | 2019-02-07 | 2019-12-31
VG82A2S1N90 | VG82 15/2,5WITH INNER | 1 | 99999 | 250.29 | 2019-02-07 | 2019-12-31
VG82A2V1N | VG-V82 15/2,5 | 1 | 99999 | 137.69 | 2019-02-07 | 2019-12-31
VG82A3S1H | VG82 15/1,6 GA25 | 1 | 99999 | 185.19 | 2019-02-07 | 2019-12-31
VG82A3S1H10 | VG82 15/1,6 GA25 | 1 | 99999 | 442.58 | 2019-02-07 | 2019-12-31
VG82A3S1H20 | VG82 15/1,6 GA25GLY. | 1 | 99999 | 238.78 | 2019-02-07 | 2019-12-31
VG82A3S1N | VG82 15/1,6 GL | 1 | 99999 | 134.35 | 2019-02-07 | 2019-12-31
VG82A3S1N20 | VG82 15/1,6 GLYCERIN | 1 | 99999 | 183.73 | 2019-02-07 | 2019-12-31
VG82A3S1N90 | VG82 15/1,6WITH INNER | 1 | 99999 | 268.27 | 2019-02-07 | 2019-12-31
VG82A4S1H | VG82 15/1,0 GA25 | 1 | 99999 | 185.19 | 2019-02-07 | 2019-12-31
VG82A4S1H10 | VG82 15/1,0 GA25 | 1 | 99999 | 442.58 | 2019-02-07 | 2019-12-31
VG82A4S1H20 | VG82 15/1,0 GA25GLY. | 1 | 99999 | 222.38 | 2019-02-07 | 2019-12-31
VG82A4S1N | VG82 15/1,0 GL | 1 | 99999 | 134.35 | 2019-02-07 | 2019-12-31
VG82A4S1N20 | VG82 15/1,0 GLYCERIN | 1 | 99999 | 183.73 | 2019-02-07 | 2019-12-31
VG82A4S1N90 | VG82 15/1,0WITH INNER | 1 | 99999 | 268.27 | 2019-02-07 | 2019-12-31
VG82A5S1H10 | VG82 15/0,63 GA25 | 1 | 99999 | 442.41 | 2019-02-07 | 2019-12-31
VG82A5S1N | VG82 15/0,63 GL | 1 | 99999 | 139.95 | 2019-01-01 | 2019-12-31
VG82A5S1N20 | VG82 15/0,63 GLYCERIN | 1 | 99999 | 155.51 | 2019-02-07 | 2019-12-31
VG82A6S1H | VG82 15/0,4 GA25 | 1 | 99999 | 157.22 | 2019-02-07 | 2019-12-31
VG82A6S1N | VG82 15/0,4 GL | 1 | 99999 | 139.95 | 2019-01-01 | 2019-12-31
VG82A6S1N20 | VG82 15/0,4 GLYCERIN | 1 | 99999 | 155.51 | 2019-02-07 | 2019-12-31
VG82A7S1N | VG82 15 KVS 0,25 | 1 | 99999 | 152.72 | 2019-02-07 | 2019-12-31
VG82A7S1N20 | VG82 15/ 0,25 GLYCERIN | 1 | 99999 | 155.51 | 2019-02-07 | 2019-12-31
VG82A8S1N | VG82 15 KVS 0,16 | 1 | 99999 | 152.72 | 2019-02-07 | 2019-12-31
VG82A9S1N | VG82 15 KVS 0,10 | 1 | 99999 | 151.09 | 2019-02-07 | 2019-12-31
VG82B1S1H | VG82 20/6.3 GA25 | 1 | 99999 | 210.63 | 2019-02-07 | 2019-12-31
VG82B1S1H10 | VG82 20/6.3 | 1 | 99999 | 444.2 | 2019-02-07 | 2019-12-31
VG82B1S1H20 | VG82 20/6.3 GA25GLY. | 1 | 99999 | 217.13 | 2019-02-07 | 2019-12-31
VG82B1S1N | VG82 20/6,3 | 1 | 99999 | 138.3 | 2019-02-07 | 2019-12-31
VG82B1S1N20 | VG82 20/6,3 GLYCERIN | 1 | 99999 | 187.68 | 2019-02-07 | 2019-12-31
VG82B1S1N90 | VG82 20/6,3WITH INNER | 1 | 99999 | 272.3 | 2019-02-07 | 2019-12-31
VG82B2S1N | VG82 20/4,0 | 1 | 99999 | 138.3 | 2019-02-07 | 2019-12-31
VG82B2S1N20 | VG82 20/4,0 GLYCERIN | 1 | 99999 | 158.82 | 2019-02-07 | 2019-12-31
VG82C1S1H | VG82 25/10 GA25 | 1 | 99999 | 213.32 | 2019-02-07 | 2019-12-31
VG82C1S1H10 | VG82 25/10 GA25KUEHLRIPPE | 1 | 99999 | 452.56 | 2019-02-07 | 2019-12-31
VG82C1S1H20 | VG82 25/10 GA25GLY. | 1 | 99999 | 209.99 | 2019-02-07 | 2019-12-31
VG82C1S1N | VG82 25/10 | 1 | 99999 | 141.41 | 2019-02-07 | 2019-12-31
VG82C1S1N20 | VG82 25/10 GLYCERIN | 1 | 99999 | 305.14 | 2019-02-07 | 2019-12-31
VG82C1S1N90 | VG82 25/10WITH INNER | 1 | 99999 | 274.97 | 2019-02-07 | 2019-12-31
VG82C2S1H | VG82 25/6,3 GA25 | 1 | 99999 | 213.32 | 2019-02-07 | 2019-12-31
VG82C2S1N | VG82 25/6,3 | 1 | 99999 | 141.41 | 2019-02-07 | 2019-12-31
VG82C2S1N20 | VG82 25/6,3 GLYCERIN | 1 | 99999 | 190.8 | 2019-02-07 | 2019-12-31
VG82C2S1N90 | VG82 25/6,3WITH INNER | 1 | 99999 | 274.97 | 2019-02-07 | 2019-12-31
VG82D1S1H | VG82 32/16 GA25 | 1 | 99999 | 214.67 | 2019-02-07 | 2019-12-31
VG82D1S1H10 | VG82 32/16 GA25KUEHLRIPPE | 1 | 99999 | 472 | 2019-02-07 | 2019-12-31
VG82D1S1H20 | VG82 32/16 GA25GLY. | 1 | 99999 | 283.42 | 2019-02-07 | 2019-12-31
VG82D1S1N | VG82 32/16 | 1 | 99999 | 149.33 | 2019-02-07 | 2019-12-31
VG82D1S1N20 | VG82 32/16 GLYZ.GLYZERIN | 1 | 99999 | 198.73 | 2019-02-07 | 2019-12-31
VG82D1S1N90 | VG82 32/16WITH INNER | 1 | 99999 | 289.71 | 2019-02-07 | 2019-12-31
VG82D2S1N | VG82 32/10 | 1 | 99999 | 149.33 | 2019-02-07 | 2019-12-31
VG82E1S1H | VG82 40/25 GA25 | 1 | 99999 | 218.69 | 2019-02-07 | 2019-12-31
VG82E1S1H10 | VG82 40/25 GA25KUEHLRIPPE | 1 | 99999 | 482.05 | 2019-02-07 | 2019-12-31
VG82E1S1H20 | VG82 40/25 GA25GLY. | 1 | 99999 | 230.5 | 2019-02-07 | 2019-12-31
VG82E1S1N | VG82 40/25 | 1 | 99999 | 158.33 | 2019-02-07 | 2019-12-31
VG82E1S1N02 | VG82 40/25 TF | 1 | 99999 | 272.53 | 2019-02-07 | 2019-12-31
VG82E1S1N20 | VG82 40/25 GLYCERIN | 1 | 99999 | 207.74 | 2019-02-07 | 2019-12-31
VG82E1S1N90 | VG82 40/25WITH INNER | 1 | 99999 | 292.39 | 2019-02-07 | 2019-12-31
VG82E2S1H | VG82 40/16 GA 25 | 1 | 99999 | 218.69 | 2019-02-07 | 2019-12-31
VG82E2S1N | VG82 40/16 | 1 | 99999 | 174.25 | 2019-02-07 | 2019-12-31
VG82E2S1N20 | VG82 40/16 GLYCERIN | 1 | 99999 | 207.74 | 2019-02-07 | 2019-12-31
VG82F1S1H | VG82 50/40 GA25 | 1 | 99999 | 257.56 | 2019-02-07 | 2019-12-31
VG82F1S1H10 | VG82 50/40 GA25KUEHLRIPPE | 1 | 99999 | 458.57 | 2019-02-07 | 2019-12-31
VG82F1S1H20 | VG82 50/40 GA25GLY. | 1 | 99999 | 242.23 | 2019-02-07 | 2019-12-31
VG82F1S1N | VG82 50/40 | 1 | 99999 | 197.14 | 2019-02-07 | 2019-12-31
VG82F1S1N20 | VG82 50/40 GLYCERIN | 1 | 99999 | 323.76 | 2019-01-01 | 2019-12-31
VG82F1S1N90 | VG82 50/40WITH INNER | 1 | 99999 | 329.91 | 2019-02-07 | 2019-12-31
VG82G1S1H | VG82 65/63 GA25 | 1 | 99999 | 303.11 | 2019-02-07 | 2019-12-31
VG82G1S1H10 | VG82 65/63 GA25KUEHLRIPPE | 1 | 99999 | 503.83 | 2019-02-07 | 2019-12-31
VG82G1S1H20 | VG82 65/63 GA25GLY. | 1 | 99999 | 356.73 | 2019-02-07 | 2019-12-31
VG82G1S1H90 | VG82 65/63 GA25 | 1 | 99999 | 335.53 | 2019-02-07 | 2019-12-31
VG82G1S1N | VG82 65/63 | 1 | 99999 | 234.55 | 2019-02-07 | 2019-12-31
VG82G1S1N20 | VG82 65/63 GLYCERIN | 1 | 99999 | 298.07 | 2019-02-07 | 2019-12-31
VG82G1S1N90 | VG82 65/63WITH INNER | 1 | 99999 | 368.77 | 2019-02-07 | 2019-12-31
VG82H1S1H | VG82 80/100 GA25 | 1 | 99999 | 351.35 | 2019-02-07 | 2019-12-31
VG82H1S1H10 | VG82 80/100 | 1 | 99999 | 526.15 | 2019-02-07 | 2019-12-31
VG82H1S1H20 | VG82 80/100 GA25GLY. | 1 | 99999 | 404.47 | 2019-02-07 | 2019-12-31
VG82H1S1N | VG82 80/100 | 1 | 99999 | 295.25 | 2019-02-07 | 2019-12-31
VG82H1S1N02 | VG82 80/100 TF | 1 | 99999 | 307.05 | 2019-01-01 | 2019-12-31
VG82H1S1N20 | VG82 80/100 GLYCERIN | 1 | 99999 | 331.11 | 2019-01-01 | 2019-12-31
VG82H1S1N90 | VG82 80/100WITH INNER | 1 | 99999 | 338.47 | 2019-01-01 | 2019-12-31
VG82J1S1H | VG82 100/160 GA25 | 1 | 99999 | 478.66 | 2019-02-07 | 2019-12-31
VG82J1S1H10 | VG82 100/160 | 1 | 99999 | 655.39 | 2019-02-07 | 2019-12-31
VG82J1S1H20 | VG82 100/160 GA25 GLY | 1 | 99999 | 531.79 | 2019-02-07 | 2019-12-31
VG82J1S1N | VG82 100/160 | 1 | 99999 | 348.18 | 2019-02-07 | 2019-12-31
VG82J1S1N20 | VG82 100/160 GLYCERIN | 1 | 99999 | 411.68 | 2019-02-07 | 2019-12-31
VG82J1S1N90 | VG82 100/160WITH INNER | 1 | 99999 | 528.25 | 2019-02-07 | 2019-12-31
VG82K1S1H | VG82 125/250 GA25 | 1 | 99999 | 615.36 | 2019-02-07 | 2019-12-31
VG82K1S1H10 | VG82 125/250 | 1 | 99999 | 789.15 | 2019-02-07 | 2019-12-31
VG82K1S1H20 | VG82 125/250 GA25 GLY | 1 | 99999 | 668.49 | 2019-02-07 | 2019-12-31
VG82K1S1N | VG82 125/250 GA 16 | 1 | 99999 | 551.69 | 2019-01-01 | 2019-12-31
VG82K1S1N20 | VG82 125/250 GLYCERIN | 1 | 99999 | 629.2 | 2019-02-07 | 2019-12-31
VG82K1S1N90 | VG82 125/250 GA 16WITH | 1 | 99999 | 698.74 | 2019-01-01 | 2019-12-31
VG82L1S1H | VG82 150/350 GA25 | 1 | 99999 | 804.29 | 2019-02-07 | 2019-12-31
VG82L1S1H10 | VG82 150/350 | 1 | 99999 | 1007.43 | 2019-02-07 | 2019-12-31
VG82L1S1H20 | VG | 1 | 99999 | 924.8 | 2019-02-07 | 2019-12-31
VG82L1S1H90 | VG82 150/350 GA25 | 1 | 99999 | 914.65 | 2019-02-07 | 2019-12-31
VG82L1S1N | VG82 150/350 GA 16 | 1 | 99999 | 756.09 | 2019-02-07 | 2019-12-31
VG82L1S1N20 | VG82 150/350 GLYCERIN | 1 | 99999 | 769.08 | 2019-01-01 | 2019-12-31
VG83E1S1N | VG83 40/25 GA16 DA | 1 | 99999 | 352.69 | 2019-02-07 | 2019-12-31
VG83E1S1N20 | VG83 40/25 GA16 DAGLY | 1 | 99999 | 389.18 | 2019-02-07 | 2019-12-31
VG83F1S1H | VG83 50/40 GA25 DA | 1 | 99999 | 464.62 | 2019-01-01 | 2019-12-31
VG83F1S1N | VG83 50/40 GA16 DA | 1 | 99999 | 395.58 | 2019-02-07 | 2019-12-31
VG83F1S1N20 | VG83 50/40 GA16 DAGLY | 1 | 99999 | 431.31 | 2019-02-07 | 2019-12-31
VG83G1S1H | VG83 65/63 GA25 DA | 1 | 99999 | 502.79 | 2019-02-07 | 2019-12-31
VG83G1S1N | VG83 65/63 GA16 DA | 1 | 99999 | 449.19 | 2019-02-07 | 2019-12-31
VG83G1S1N20 | VG83 65/63 GA16 DAGLY | 1 | 99999 | 485.21 | 2019-02-07 | 2019-12-31
VG83H1S1N | VG83 80/100 GA16 DA | 1 | 99999 | 524.21 | 2019-02-07 | 2019-12-31
VG83H1S1N20 | VG83 80/100 GA25 DAGLY | 1 | 99999 | 559.79 | 2019-02-07 | 2019-12-31
VG83J1S1N | VG83 100/160 GA16 DA | 1 | 99999 | 731.93 | 2019-02-07 | 2019-12-31
VG83J1S1N20 | VG83 100/160 GA16 DAGLY | 1 | 99999 | 767.51 | 2019-02-07 | 2019-12-31
VG83J1S1N90 | VG83 100/160 GA16 DA | 1 | 99999 | 808.58 | 2019-02-07 | 2019-12-31
VG83K1S1H | VG83 125/250 GA25 DA | 1 | 99999 | 940.99 | 2019-02-07 | 2019-12-31
VG83K1S1N | VG83 125/250 GA16 DA | 1 | 99999 | 847.19 | 2019-02-07 | 2019-12-31
VG83K1S1N20 | VG83 125/250 GA16 DAGLY. | 1 | 99999 | 883.13 | 2019-02-07 | 2019-12-31
VG83K1S1N90 | VG83 125/250 | 1 | 99999 | 971.32 | 2019-02-07 | 2019-12-31
VG83L1S1N | VG83 150/350 GA16 DA | 1 | 99999 | 1200.95 | 2019-02-07 | 2019-12-31
VG83L1S1N20 | VG83 150/350 GA16 DAGLY. | 1 | 99999 | 1236.99 | 2019-02-07 | 2019-12-31
VG83L1S1N90 | VG83 150/350 GA25 DA | 1 | 99999 | 1226.98 | 2019-02-07 | 2019-12-31
VG84A2S1N | VG84 15/2,5 GL N.C. | 1 | 99999 | 214.31 | 2019-01-01 | 2019-12-31
VG84A5S1N | VG84 15/0,63 GL N.C. | 1 | 99999 | 147.7 | 2019-01-01 | 2019-12-31
VG88A1S1H | VG88 15/4,0 GA25 | 1 | 99999 | 285.69 | 2019-02-07 | 2019-12-31
VG88A1S1H10 | VG88 15/4,0 | 1 | 99999 | 493.98 | 2019-02-07 | 2019-12-31
VG88A1S1H20 | VG88 15/4,0 GA25GLYZERIN | 1 | 99999 | 250.62 | 2019-02-07 | 2019-12-31
VG88A1S1N | VG88 15/4 | 1 | 99999 | 187.28 | 2019-02-07 | 2019-12-31
VG88A1S1N20 | VG88 15/4,0 GLYCERIN | 1 | 99999 | 236.67 | 2019-02-07 | 2019-12-31
VG88A1V1N | VG-V88 15/4 | 1 | 99999 | 187.97 | 2019-02-07 | 2019-12-31
VG88A2S1H | VG88 15/2,5 GA25 | 1 | 99999 | 285.69 | 2019-02-07 | 2019-12-31
VG88A2S1H10 | VG88 15/2,5 GA25 | 1 | 99999 | 428.39 | 2019-02-07 | 2019-12-31
VG88A2S1H20 | VG88 15/2,5 GA25GLY. | 1 | 99999 | 320.85 | 2019-02-07 | 2019-12-31
VG88A2S1N | VG88 15/2,5 | 1 | 99999 | 187.28 | 2019-02-07 | 2019-12-31
VG88A2S1N20 | VG88 15/2,5 GLYCERIN | 1 | 99999 | 236.67 | 2019-02-07 | 2019-12-31
VG88A3S1H | VG88 15/1,6 GA25 | 1 | 99999 | 285.69 | 2019-02-07 | 2019-12-31
VG88A3S1H10 | VG88 15/1,6 GA25 | 1 | 99999 | 428.39 | 2019-02-07 | 2019-12-31
VG88A3S1H20 | VG88 15/1,6 GA25GLY. | 1 | 99999 | 320.85 | 2019-02-07 | 2019-12-31
VG88A3S1N | VG88 15/1,6 | 1 | 99999 | 187.28 | 2019-02-07 | 2019-12-31
VG88A3S1N20 | VG88 15/1,6 GLYCERIN | 1 | 99999 | 236.67 | 2019-02-07 | 2019-12-31
VG88A4S1H | VG88 15/1,0 GA25 | 1 | 99999 | 285.69 | 2019-02-07 | 2019-12-31
VG88A4S1H10 | VG88 15/1,0 GA25 | 1 | 99999 | 428.39 | 2019-02-07 | 2019-12-31
VG88A4S1H20 | VG88 15/1,0 GA25GLY. | 1 | 99999 | 320.85 | 2019-02-07 | 2019-12-31
VG88A4S1N | VG88 15/1,0 | 1 | 99999 | 187.28 | 2019-02-07 | 2019-12-31
VG88A4S1N20 | VG88 15/1,0 GLYCERIN | 1 | 99999 | 236.67 | 2019-02-07 | 2019-12-31
VG88A5S1H10 | VG88 15/0,63 | 1 | 99999 | 445.52 | 2019-01-01 | 2019-12-31
VG88A5S1N | VG88 15/0,63 | 1 | 99999 | 187.28 | 2019-02-07 | 2019-12-31
VG88A6S1N | VG88 15/0,4 | 1 | 99999 | 187.28 | 2019-02-07 | 2019-12-31
VG88B1S1H | VG88 20/6.3 GA25 | 1 | 99999 | 301.79 | 2019-02-07 | 2019-12-31
VG88B1S1H10 | VG88 20/6.3 | 1 | 99999 | 504.59 | 2019-02-07 | 2019-12-31
VG88B1S1H20 | VG88 20/6.3 GA25GLY. | 1 | 99999 | 355.37 | 2019-02-07 | 2019-12-31
VG88B1S1N | VG88 20/6,3 | 1 | 99999 | 189.36 | 2019-02-07 | 2019-12-31
VG88B1S1N20 | VG88 20/6,3 GLYCERIN | 1 | 99999 | 238.75 | 2019-02-07 | 2019-12-31
VG88B1S1N90 | VG88 20/6,3WITH INNER | 1 | 99999 | 297.8 | 2019-02-07 | 2019-12-31
VG88B2S1H | VG88 20/4,0 GA25 | 1 | 99999 | 301.79 | 2019-02-07 | 2019-12-31
VG88B2S1N20 | VG88 20/4,0 GLYCERIN | 1 | 99999 | 238.75 | 2019-02-07 | 2019-12-31
VG88C1S1H | VG88 25/10 GA25 | 1 | 99999 | 303.11 | 2019-02-07 | 2019-12-31
VG88C1S1H10 | VG88 25/10 GA25KUEHLRIPPE | 1 | 99999 | 509.41 | 2019-02-07 | 2019-12-31
VG88C1S1H20 | VG88 25/10 GA25GLY. | 1 | 99999 | 420.19 | 2019-02-07 | 2019-12-31
VG88C1S1N | VG88 25/10 | 1 | 99999 | 190.8 | 2019-02-07 | 2019-12-31
VG88C1S1N20 | VG88 25/10 GLYCERIN | 1 | 99999 | 240.2 | 2019-02-07 | 2019-12-31
VG88C1S1N90 | VG88 25/10WITH INNER | 1 | 99999 | 254.25 | 2019-02-07 | 2019-12-31
VG88C2S1N | VG88 25/6,3 | 1 | 99999 | 190.8 | 2019-02-07 | 2019-12-31
VG88C2S1N20 | VG88 25/6,3 GLYCERIN | 1 | 99999 | 325.12 | 2019-02-07 | 2019-12-31
VG88D1S1H | VG88 32/16 GA25 | 1 | 99999 | 316.51 | 2019-02-07 | 2019-12-31
VG88D1S1H10 | VG88 32/16 GA25KUEHLRIPPE | 1 | 99999 | 518.67 | 2019-02-07 | 2019-12-31
VG88D1S1H20 | VG88 32/16 GA25GLYZERIN | 1 | 99999 | 433.6 | 2019-02-07 | 2019-12-31
VG88D1S1N | VG88 32/16 | 1 | 99999 | 210.06 | 2019-02-07 | 2019-12-31
VG88D1S1N20 | VG88 32/16 GLYCERIN | 1 | 99999 | 266.51 | 2019-02-07 | 2019-12-31
VG88D1S1N90 | VG88 32/16WITH INNER | 1 | 99999 | 355.85 | 2019-02-07 | 2019-12-31
VG88D2S1N | VG88 32/10 | 1 | 99999 | 210.06 | 2019-02-07 | 2019-12-31
VG88E1S1H | VG88 40/25 GA25 | 1 | 99999 | 324.56 | 2019-02-07 | 2019-12-31
VG88E1S1H10 | VG88 40/25 GA25KUEHLRIPPE | 1 | 99999 | 708.15 | 2019-02-07 | 2019-12-31
VG88E1S1H20 | VG88 40/25 GA25GLY. | 1 | 99999 | 441.63 | 2019-02-07 | 2019-12-31
VG88E1S1N | VG88 40/25 | 1 | 99999 | 228.91 | 2019-02-07 | 2019-12-31
VG88E1S1N20 | VG88 40/25 GLYCERIN | 1 | 99999 | 278.31 | 2019-02-07 | 2019-12-31
VG88E1S1N90 | VG88 40/25WITH INNER | 1 | 99999 | 380.16 | 2019-02-07 | 2019-12-31
VG88E2S1H | VG88 40/16 GA25 | 1 | 99999 | 324.56 | 2019-02-07 | 2019-12-31
VG88E2S1N | VG88 40/16 | 1 | 99999 | 228.91 | 2019-02-07 | 2019-12-31
VG88E2S1N20 | VG88 40/16 GLYCERIN | 1 | 99999 | 278.31 | 2019-02-07 | 2019-12-31
VG88F1S1H | VG88 50/40 GA25 | 1 | 99999 | 371.46 | 2019-02-07 | 2019-12-31
VG88F1S1H10 | VG88 50/40 GA25KUEHLRIPPE | 1 | 99999 | 572.46 | 2019-02-07 | 2019-12-31
VG88F1S1H20 | VG88 50/40 GA25GLYCERIN | 1 | 99999 | 425.06 | 2019-02-07 | 2019-12-31
VG88F1S1N | VG88 50/40 | 1 | 99999 | 257.59 | 2019-01-01 | 2019-12-31
VG88F1S1N20 | VG88 50/40 GLYCERIN | 1 | 99999 | 325.6 | 2019-02-07 | 2019-12-31
VG88F1S1N90 | VG88 50/40WITH INNER | 1 | 99999 | 305.16 | 2019-01-01 | 2019-12-31
VG88G1S1H | VG88 65/63 GA25 | 1 | 99999 | 431.77 | 2019-02-07 | 2019-12-31
VG88G1S1H10 | VG88 65/63 GA25KUEHLRIPPE | 1 | 99999 | 632.77 | 2019-02-07 | 2019-12-31
VG88G1S1H20 | VG88 65/63 GA25GLYCERIN | 1 | 99999 | 485.36 | 2019-02-07 | 2019-12-31
VG88G1S1N | VG88 65/63 | 1 | 99999 | 294.35 | 2019-01-01 | 2019-12-31
VG88G1S1N20 | VG88 65/63 GLYCERIN | 1 | 99999 | 376.39 | 2019-02-07 | 2019-12-31
VG88G1S1N90 | VG88 65/63WITH INNER | 1 | 99999 | 496.76 | 2019-02-07 | 2019-12-31
VG88H1S1H | VG88 80/100 GA25 | 1 | 99999 | 524.21 | 2019-02-07 | 2019-12-31
VG88H1S1H10 | VG88 80/100 | 1 | 99999 | 676.26 | 2019-02-07 | 2019-12-31
VG88H1S1H20 | VG88 80/100 GA25GLYCERIN | 1 | 99999 | 577.84 | 2019-02-07 | 2019-12-31
VG88H1S1N | VG88 80/100 | 1 | 99999 | 345.82 | 2019-01-01 | 2019-12-31
VG88H1S1N20 | VG88 80/100 GLYCERIN | 1 | 99999 | 463.91 | 2019-02-07 | 2019-12-31
VG88H1S1N90 | VG88 80/100WITH INNER | 1 | 99999 | 632.11 | 2019-02-07 | 2019-12-31
VG88J1S1H | VG88 100/160 GA25 | 1 | 99999 | 697.09 | 2019-02-07 | 2019-12-31
VG88J1S1H10 | VG88 100/160 | 1 | 99999 | 785.06 | 2019-02-07 | 2019-12-31
VG88J1S1H20 | VG88 100/160 GA25GLYCERIN | 1 | 99999 | 750.69 | 2019-02-07 | 2019-12-31
VG88J1S1N | VG88 100/160 | 1 | 99999 | 514.93 | 2019-01-01 | 2019-12-31
VG88J1S1N20 | VG88 100/160 GLYCERIN | 1 | 99999 | 601.54 | 2019-02-07 | 2019-12-31
VG88J1S1N90 | VG88 100/160WITH INNER | 1 | 99999 | 770.13 | 2019-02-07 | 2019-12-31
VG88K1S1H | VG88 125/250 GA25 | 1 | 99999 | 1042.84 | 2019-02-07 | 2019-12-31
VG88K1S1H10 | VG88 125/250 | 1 | 99999 | 1187.97 | 2019-02-07 | 2019-12-31
VG88K1S1H20 | VG88 125/250 GA25GLYZERIN | 1 | 99999 | 1100.95 | 2019-02-07 | 2019-12-31
VG88K1S1N | VG88 125/250 | 1 | 99999 | 809.03 | 2019-01-01 | 2019-12-31
VG88K1S1N20 | VG88 125/250 GLYCERIN | 1 | 99999 | 936.04 | 2019-02-07 | 2019-12-31
VG88K1S1N90 | VG88 125/250WITH INNER | 1 | 99999 | 1227.76 | 2019-02-07 | 2019-12-31
VG88L1S1H | VG88 150/350 GA25 | 1 | 99999 | 1249.2 | 2019-02-07 | 2019-12-31
VG88L1S1H10 | VG88 150/350 | 1 | 99999 | 1321.73 | 2019-02-07 | 2019-12-31
VG88L1S1H20 | VG88 150/350 GA25GLYZERIN | 1 | 99999 | 1302.8 | 2019-02-07 | 2019-12-31
VG88L1S1N | VG88 150/350 | 1 | 99999 | 956.08 | 2019-01-01 | 2019-12-31
VG88L1S1N20 | VG88 150/350 GLYCERIN | 1 | 99999 | 1103.29 | 2019-02-07 | 2019-12-31
VG88L1S1N90 | VG88 150/350WITH INNER | 1 | 99999 | 1486.84 | 2019-02-07 | 2019-12-31
VG89A1S1H | VG89 15/4,0 GA25 | 1 | 99999 | 309.82 | 2019-02-07 | 2019-12-31
VG89A1S1H10 | VG89 15/4,0 | 1 | 99999 | 475.62 | 2019-02-07 | 2019-12-31
VG89A1S1H20 | VG89 15/4,0 GA25GLY. | 1 | 99999 | 344.86 | 2019-02-07 | 2019-12-31
VG89A1S1N | VG89 15/4 | 1 | 99999 | 211.99 | 2019-02-07 | 2019-12-31
VG89A1S1N20 | VG89 15/4,0 GLYCERIN | 1 | 99999 | 254.96 | 2019-02-07 | 2019-12-31
VG89A2S1H | VG89 15/2,5 GA25 | 1 | 99999 | 309.82 | 2019-02-07 | 2019-12-31
VG89A2S1H10 | VG89 15/2,5 GA25 | 1 | 99999 | 464.58 | 2019-02-07 | 2019-12-31
VG89A2S1H20 | VG89 15/2,5 GA25GLY. | 1 | 99999 | 344.86 | 2019-02-07 | 2019-12-31
VG89A2S1N | VG89 15/2,5 | 1 | 99999 | 211.99 | 2019-02-07 | 2019-12-31
VG89A2S1N20 | VG89 15/2,5 GLYCERIN | 1 | 99999 | 254.96 | 2019-02-07 | 2019-12-31
VG89A3S1H | VG89 15/1,6 GA25 | 1 | 99999 | 309.82 | 2019-02-07 | 2019-12-31
VG89A3S1H10 | VG89 15/1,6 GA25 | 1 | 99999 | 464.58 | 2019-02-07 | 2019-12-31
VG89A3S1H20 | VG89 15/1,6 GA25GLY. | 1 | 99999 | 344.86 | 2019-02-07 | 2019-12-31
VG89A3S1N | VG89 15/1,6 | 1 | 99999 | 211.99 | 2019-02-07 | 2019-12-31
VG89A3S1N20 | VG89 15/1,6 GLYCERIN | 1 | 99999 | 261.83 | 2019-02-07 | 2019-12-31
VG89A4S1H | VG89 15/1,0 GA25 | 1 | 99999 | 309.82 | 2019-02-07 | 2019-12-31
VG89A4S1H10 | VG89 15/1,0 GA25 | 1 | 99999 | 464.58 | 2019-02-07 | 2019-12-31
VG89A4S1H20 | VG89 15/1,0 GA25GLY. | 1 | 99999 | 344.86 | 2019-02-07 | 2019-12-31
VG89A4S1N | VG89 15/1,0 | 1 | 99999 | 211.99 | 2019-02-07 | 2019-12-31
VG89A4S1N20 | VG89 15/1,0 GLYCERIN | 1 | 99999 | 254.96 | 2019-02-07 | 2019-12-31
VG89A4S1N90 | VG89 15/1,0WITH INNER | 1 | 99999 | 272.53 | 2019-02-07 | 2019-12-31
VG89A5S1N | VG89 15/0,63 | 1 | 99999 | 187.02 | 2019-02-07 | 2019-12-31
VG89B1S1H | VG89 20/6.3 GA25 | 1 | 99999 | 323.21 | 2019-02-07 | 2019-12-31
VG89B1S1H10 | VG89 20/6.3 | 1 | 99999 | 531.95 | 2019-02-07 | 2019-12-31
VG89B1S1H20 | VG89 20/6.3 GA25GLY. | 1 | 99999 | 358.08 | 2019-02-07 | 2019-12-31
VG89B1S1N | VG89 20/6,3 | 1 | 99999 | 212.82 | 2019-02-07 | 2019-12-31
VG89B1S1N20 | VG89 20/6,3 GLYCERIN | 1 | 99999 | 260.65 | 2019-02-07 | 2019-12-31
VG89C1S1H | VG89 25/10 GA25 | 1 | 99999 | 325.9 | 2019-02-07 | 2019-12-31
VG89C1S1H10 | VG89 25/10 GA25KUEHLRIPPE | 1 | 99999 | 544.37 | 2019-02-07 | 2019-12-31
VG89C1S1H20 | VG89 25/10 GA25 G | 1 | 99999 | 364.07 | 2019-02-07 | 2019-12-31
VG89C1S1N | VG89 25/10 | 1 | 99999 | 215.49 | 2019-02-07 | 2019-12-31
VG89C1S1N20 | VG89 25/10 GLYCERIN | 1 | 99999 | 264.9 | 2019-02-07 | 2019-12-31
VG89C1S1N90 | VG89 25/10WITH INNER | 1 | 99999 | 272.53 | 2019-02-07 | 2019-12-31
VG89D1S1H | VG89 32/16 GA25 | 1 | 99999 | 346 | 2019-02-07 | 2019-12-31
VG89D1S1H10 | VG89 32/16 GA25KUEHLRIPPE | 1 | 99999 | 553.21 | 2019-02-07 | 2019-12-31
VG89D1S1H20 | VG89 32/16 GA25 G | 1 | 99999 | 301.73 | 2019-02-07 | 2019-12-31
VG89D1S1N | VG89 32/16 | 1 | 99999 | 233.5 | 2019-02-07 | 2019-12-31
VG89D1S1N20 | VG89 32/16 GLYCERIN | 1 | 99999 | 289.97 | 2019-02-07 | 2019-12-31
VG89D1S1N90 | VG89 32/16WITH INNER | 1 | 99999 | 335.53 | 2019-02-07 | 2019-12-31
VG89D2S1H | VG89 32/10 GA 25TRENNER | 1 | 99999 | 292.81 | 2019-02-07 | 2019-12-31
VG89D2S1N20 | VG89 32/10 GLYCERIN | 1 | 99999 | 267.07 | 2019-02-07 | 2019-12-31
VG89E1S1H | VG89 40/25 GA25 | 1 | 99999 | 379.49 | 2019-02-07 | 2019-12-31
VG89E1S1H10 | VG89 40/25 GA25KUEHLRIPPE | 1 | 99999 | 565.83 | 2019-02-07 | 2019-12-31
VG89E1S1H20 | VG89 40/25 GA25 G | 1 | 99999 | 314.3 | 2019-02-07 | 2019-12-31
VG89E1S1N | VG89 40/25 | 1 | 99999 | 253.6 | 2019-02-07 | 2019-12-31
VG89E1S1N20 | VG89 40/25 GLYCERIN | 1 | 99999 | 303.01 | 2019-02-07 | 2019-12-31
VG89E2S1N20 | VG89 40/16 GLYCERIN | 1 | 99999 | 256.44 | 2019-02-07 | 2019-12-31
VG89F1S1H | VG89 50/40 GA25 | 1 | 99999 | 429.07 | 2019-02-07 | 2019-12-31
VG89F1S1H10 | VG89 50/40 GA25KUEHLRIPPE | 1 | 99999 | 611.08 | 2019-02-07 | 2019-12-31
VG89F1S1H20 | VG89 50/40 GA 25GLY. | 1 | 99999 | 464.93 | 2019-02-07 | 2019-12-31
VG89F1S1N | VG89 50/40 | 1 | 99999 | 283.98 | 2019-02-07 | 2019-12-31
VG89F1S1N20 | VG89 50/40 GLYCERIN | 1 | 99999 | 347.46 | 2019-02-07 | 2019-12-31
VG89F1S1N90 | VG89 50/40WITH INNER | 1 | 99999 | 348.76 | 2019-02-07 | 2019-12-31
VG89G1S1H | VG89 65/63 GA25 | 1 | 99999 | 506.8 | 2019-02-07 | 2019-12-31
VG89G1S1H10 | VG89 65/63 GA25KUEHLRIPPE | 1 | 99999 | 666.03 | 2019-02-07 | 2019-12-31
VG89G1S1H20 | VG89 65/63 GA25GLY. | 1 | 99999 | 541.77 | 2019-02-07 | 2019-12-31
VG89G1S1N | VG89 65/63 | 1 | 99999 | 331.11 | 2019-01-01 | 2019-12-31
VG89G1S1N20 | VG89 65/63 GLYCERIN | 1 | 99999 | 394.75 | 2019-02-07 | 2019-12-31
VG89G1S1N90 | VG89 65/63WITH INNER | 1 | 99999 | 414.11 | 2019-02-07 | 2019-12-31
VG89H1S1H | VG89 80/100 GA25 | 1 | 99999 | 591.24 | 2019-02-07 | 2019-12-31
VG89H1S1H10 | VG89 80/100 | 1 | 99999 | 734.09 | 2019-02-07 | 2019-12-31
VG89H1S1H20 | VG89 80/100 GA25GLY. | 1 | 99999 | 627.03 | 2019-02-07 | 2019-12-31
VG89H1S1N | VG89 80/100 | 1 | 99999 | 382.58 | 2019-01-01 | 2019-12-31
VG89H1S1N20 | VG89 80/100 GLYCERIN | 1 | 99999 | 485.09 | 2019-02-07 | 2019-12-31
VG89J1S1H | VG89 100/160 GA25 | 1 | 99999 | 789.56 | 2019-02-07 | 2019-12-31
VG89J1S1H10 | VG89 100/160 | 1 | 99999 | 874.02 | 2019-02-07 | 2019-12-31
VG89J1S1H20 | VG89 100/160 GA25GLY. | 1 | 99999 | 705.07 | 2019-02-07 | 2019-12-31
VG89J1S1N | VG89 100/160 | 1 | 99999 | 514.93 | 2019-01-01 | 2019-12-31
VG89J1S1N20 | VG89 100/160 GLYCERIN | 1 | 99999 | 638.23 | 2019-02-07 | 2019-12-31
VG89J1S1N90 | VG89 100/160WITH INNER | 1 | 99999 | 770.13 | 2019-02-07 | 2019-12-31
VG89K1S1H | VG89 125/250 GA25 | 1 | 99999 | 1099.13 | 2019-02-07 | 2019-12-31
VG89K1S1H10 | VG89 125/250 | 1 | 99999 | 1304.21 | 2019-02-07 | 2019-12-31
VG89K1S1H20 | VG89 125/250GLY. | 1 | 99999 | 1134.92 | 2019-02-07 | 2019-12-31
VG89K1S1N | VG89 125/250 | 1 | 99999 | 916.29 | 2019-02-07 | 2019-12-31
VG89K1S1N20 | VG89 125/250 GLYCERIN | 1 | 99999 | 979.8 | 2019-02-07 | 2019-12-31
VG89L1S1H | VG89 150/350 GA25 | 1 | 99999 | 1316.2 | 2019-02-07 | 2019-12-31
VG89L1S1H10 | VG89 150/350 | 1 | 99999 | 1456.23 | 2019-02-07 | 2019-12-31
VG89L1S1H20 | VG89 150/350 GA25GLY. | 1 | 99999 | 1351.04 | 2019-02-07 | 2019-12-31
VG89L1S1N | VG89 150/350 | 1 | 99999 | 1090.6 | 2019-02-07 | 2019-12-31
VG89L1S1N02 | VG89 150/350TEFLONFREI | 1 | 99999 | 1056.66 | 2019-02-07 | 2019-12-31
VG89L1S1N20 | VG89 150/350 GLYCERIN | 1 | 99999 | 1154.11 | 2019-02-07 | 2019-12-31
VG89L1S1N90 | VG89 150/350WITH INNER | 1 | 99999 | 1461.26 | 2019-02-07 | 2019-12-31
VG94A1S1K | VG94 15/4,0 NC PN6 | 1 | 99999 | 73.21 | 2019-01-01 | 2019-12-31
VG94A1S1L | VG94 15/4,0 NC PN10 | 1 | 99999 | 72.23 | 2019-02-07 | 2019-12-31
VG94A2S1K | VG94 15/2,5 NC PN6 | 1 | 99999 | 73.21 | 2019-01-01 | 2019-12-31
VG94A2S1L | VG94 15/2,5 NC PN10 | 1 | 99999 | 72.23 | 2019-02-07 | 2019-12-31
VG94A3S1K | VG94 15/1,6 NC PN6 | 1 | 99999 | 73.21 | 2019-01-01 | 2019-12-31
VG94A3S1L | VG94 15/1,6 NC PN10 | 1 | 99999 | 72.23 | 2019-02-07 | 2019-12-31
VG94A4S1K | VG94 15/1,0 NC PN6 | 1 | 99999 | 73.21 | 2019-01-01 | 2019-12-31
VG94A4S1L | VG94 15/1,0 NC PN10 | 1 | 99999 | 72.23 | 2019-02-07 | 2019-12-31
VG94A5S1K | VG94 15/0,63 NC PN6 | 1 | 99999 | 73.21 | 2019-01-01 | 2019-12-31
VG94A5S1L | VG94 15/0,63 NC PN10 | 1 | 99999 | 72.23 | 2019-02-07 | 2019-12-31
VG94B1S1K | VG94 20/6,3 NC PN6 | 1 | 99999 | 79.89 | 2019-01-01 | 2019-12-31
VG94B1S1L | VG94 20/6,3 NC PN10 | 1 | 99999 | 78.51 | 2019-02-07 | 2019-12-31
VG94C1S1K | VG94 25/10 NC PN6 | 1 | 99999 | 83.21 | 2019-01-01 | 2019-12-31
VG94C1S1L | VG94 25/10 NC PN10 | 1 | 99999 | 81.58 | 2019-02-07 | 2019-12-31
VG94D1S1K | VG94 32/16 NC PN6 | 1 | 99999 | 96.48 | 2019-01-01 | 2019-12-31
VG94D1S1L | VG94 32/16 NC PN10 | 1 | 99999 | 95.71 | 2019-02-07 | 2019-12-31
VG94E1S1K | VG94 40/25 NC PN6 | 1 | 99999 | 103.06 | 2019-01-01 | 2019-12-31
VG94E1S1L | VG94 40/25 NC PN10 | 1 | 99999 | 103.47 | 2019-02-07 | 2019-12-31
VG94F1S1K | VG94 50/40 NC PN6 | 1 | 99999 | 116.36 | 2019-01-01 | 2019-12-31
VG94F1S1L | VG94 50/40 NC PN10 | 1 | 99999 | 114.46 | 2019-02-07 | 2019-12-31
VG94G1S1K | VG94 65/63 NC PN6 | 1 | 99999 | 151.2 | 2019-01-01 | 2019-12-31
VG94G1S1L | VG94 65/63 NC PN10 | 1 | 99999 | 150.41 | 2019-02-07 | 2019-12-31
VG94H1S1K | VG94 80/100 NC PN6 | 1 | 99999 | 207.51 | 2019-01-01 | 2019-12-31
VG94H1S1L | VG94 80/100 NC PN10 | 1 | 99999 | 205.16 | 2019-02-07 | 2019-12-31
VG94J1S1K | VG94 100/160 NC PN6 | 1 | 99999 | 307.01 | 2019-01-01 | 2019-12-31
VG94J1S1L | VG94 100/160 NC PN10 | 1 | 99999 | 305.24 | 2019-02-07 | 2019-12-31
VG98A1S1K | VG98 15/4,0 MIX PN6 | 1 | 99999 | 73.89 | 2019-01-01 | 2019-12-31
VG98A1S1L | VG98 15/4,0 MIX PN10 | 1 | 99999 | 72.91 | 2019-02-07 | 2019-12-31
VG98A2S1K | VG98 15/2,5 MIX PN6 | 1 | 99999 | 73.89 | 2019-01-01 | 2019-12-31
VG98A2S1L | VG98 15/2,5 MIX PN10 | 1 | 99999 | 72.91 | 2019-02-07 | 2019-12-31
VG98A3S1K | VG98 15/1,6 MIX PN6 | 1 | 99999 | 73.89 | 2019-01-01 | 2019-12-31
VG98A3S1L | VG98 15/1,6 MIX PN10 | 1 | 99999 | 72.91 | 2019-02-07 | 2019-12-31
VG98A4S1K | VG98 15/1,0 MIX PN6 | 1 | 99999 | 73.89 | 2019-01-01 | 2019-12-31
VG98A4S1L | VG98 15/1,0 MIX PN10 | 1 | 99999 | 72.91 | 2019-02-07 | 2019-12-31
VG98A5S1K | VG98 15/0,63 MIX PN6 | 1 | 99999 | 73.89 | 2019-01-01 | 2019-12-31
VG98A5S1L | VG98 15/0,63 MIX PN10 | 1 | 99999 | 72.91 | 2019-02-07 | 2019-12-31
VG98B1S1K | VG98 20/6,3 MIX PN6 | 1 | 99999 | 80.66 | 2019-01-01 | 2019-12-31
VG98B1S1L | VG98 20/6,3 MIX PN10 | 1 | 99999 | 79.26 | 2019-02-07 | 2019-12-31
VG98C1S1K | VG98 25/10 MIX PN6 | 1 | 99999 | 84 | 2019-01-01 | 2019-12-31
VG98C1S1L | VG98 25/10 MIX PN10 | 1 | 99999 | 82.35 | 2019-02-07 | 2019-12-31
VG98D1S1K | VG98 32/16 MIX PN6 | 1 | 99999 | 106.99 | 2019-01-01 | 2019-12-31
VG98D1S1L | VG98 32/16 MIX PN10 | 1 | 99999 | 109.95 | 2019-02-07 | 2019-12-31
VG98E1S1K | VG98 40/25 MIX PN6 | 1 | 99999 | 104.03 | 2019-01-01 | 2019-12-31
VG98E1S1L | VG98 40/25 MIX PN10 | 1 | 99999 | 104.43 | 2019-02-07 | 2019-12-31
VG98F1S1K | VG98 50/40 MIX PN6 | 1 | 99999 | 114.28 | 2019-01-01 | 2019-12-31
VG98F1S1L | VG98 50/40 MIX PN10 | 1 | 99999 | 115.54 | 2019-02-07 | 2019-12-31
VG98G1S1K | VG98 65/63 MIX PN6 | 1 | 99999 | 152.64 | 2019-01-01 | 2019-12-31
VG98G1S1L | VG98 65/63 MIX PN10 | 1 | 99999 | 151.82 | 2019-02-07 | 2019-12-31
VG98H1S1K | VG98 80/100 MIX PN6 | 1 | 99999 | 209.47 | 2019-01-01 | 2019-12-31
VG98H1S1L | VG98 80/100 MIX PN10 | 1 | 99999 | 207.08 | 2019-02-07 | 2019-12-31
VG98J1S1K | VG98 100/160 MIX PN6 | 1 | 99999 | 309.9 | 2019-01-01 | 2019-12-31
VG98J1S1L | VG98 100/160 MIX PN10 | 1 | 99999 | 308.11 | 2019-02-07 | 2019-12-31
VGS800-001 | KIT VENTIL ZUBEHÍR | 1 | 99999 | 9.86 | 2019-01-01 | 2019-12-31
VGS8A1W1N | GEWINDEVENTIL DN15/4.0 | 1 | 99999 | 51.77 | 2019-02-07 | 2019-12-31
VGS8A2W1N | GEWINDEVENTIL DN15/2.5 | 1 | 99999 | 51.77 | 2019-02-07 | 2019-12-31
VGS8A3W1N | GEWINDEVENTIL DN15/1.6 | 1 | 99999 | 51.77 | 2019-02-07 | 2019-12-31
VGS8A4W1N | GEWINDEVENTIL DN15/1.0 | 1 | 99999 | 51.77 | 2019-02-07 | 2019-12-31
VGS8A5W1N | GEWINDEVENTIL DN15/0.63 | 1 | 99999 | 51.77 | 2019-02-07 | 2019-12-31
VGS8B1W1N | GEWINDEVENTIL DN20/6.3 | 1 | 99999 | 51.6 | 2019-02-07 | 2019-12-31
VGS8C1W1N | GEWINDEVENTIL DN25/10 | 1 | 99999 | 64.04 | 2019-02-07 | 2019-12-31
VGS8D1W1N | GEWINDEVENTIL DN32/16 | 1 | 99999 | 87.19 | 2019-02-07 | 2019-12-31
VGS8E1W1N | GEWINDEVENTIL DN40/25 | 1 | 99999 | 93.18 | 2019-02-07 | 2019-12-31
VGS8F1W1N | GEWINDEVENTIL DN50/40 | 1 | 99999 | 115.68 | 2019-02-07 | 2019-12-31
VJ83K1S1N | VG83 125/250 GA16 DAJIS | 1 | 99999 | 967.71 | 2019-01-01 | 2019-12-31
VJ88H1S1N20 | VG88 80/100 JIS FLANGEGLY | 1 | 99999 | 477.85 | 2019-01-01 | 2019-12-31
VJ88K1S1N | VG88 125/250 JIS FLANGE | 1 | 99999 | 997.36 | 2019-01-01 | 2019-12-31
VP100AAA | PRES. IND. CONTROL | 1 | 99999 | 39.6 | 2019-01-01 | 2019-12-31
VP100AAE | PRES. IND. CONTROL | 1 | 99999 | 39.6 | 2019-01-01 | 2019-12-31
VP100AAG | PRES. IND. CONTROL | 1 | 99999 | 42.13 | 2019-01-01 | 2019-12-31
VP100BAJ | PRES. IND. CONTROL | 1 | 99999 | 45.9 | 2019-01-01 | 2019-12-31
VP100BAN | DN20-1500L/H-WITHPRESSURE | 1 | 99999 | 48.14 | 2019-01-01 | 2019-12-31
VP100CAU | DN25-2200L/H-WITH | 1 | 99999 | 73.26 | 2019-01-01 | 2019-12-31
VP100CAW | DN25-2700L/H-WITH | 1 | 99999 | 78.91 | 2019-01-01 | 2019-12-31
VP100DAW | DN32-2700L/H-WITH | 1 | 99999 | 87.4 | 2019-01-01 | 2019-12-31
VP100DAY | DN32-3000L/H-WITH | 1 | 99999 | 89.66 | 2019-01-01 | 2019-12-31
VP101AAA | PRES. IND. CONTROL | 1 | 99999 | 37.99 | 2019-01-01 | 2019-12-31
VP101AAE | PRES. IND. CONTROL | 1 | 99999 | 37.99 | 2019-01-01 | 2019-12-31
VP101AAG | PRES. IND. CONTROL | 1 | 99999 | 40.52 | 2019-01-01 | 2019-12-31
VP101BAJ | PRES. IND. CONTROL | 1 | 99999 | 44.13 | 2019-01-01 | 2019-12-31
VP101BAN | DN20 - 1500L/H - | 1 | 99999 | 46.2 | 2019-01-01 | 2019-12-31
VP101DBB | PRESSURE INDEPEND | 1 | 99999 | 252.54 | 2019-01-01 | 2019-12-31
VP101EBB | PRESSURE INDEPEND | 1 | 99999 | 252.53 | 2019-01-01 | 2019-12-31
VP101EBC | ROTARY PRESSURE | 1 | 99999 | 321.46 | 2019-01-01 | 2019-12-31
VP101EBC+510HGA | VALVE ASSEMBLED | 1 | 99999 | 403.05 | 2019-01-01 | 2019-12-31
VP101EBC+538GGA | VALVE ASSEMBLED | 1 | 99999 | 434.16 | 2019-01-01 | 2019-12-31
VP101EBC+538GGC | VALVE ASSEMBLED | 1 | 99999 | 436.91 | 2019-01-01 | 2019-12-31
VP101EBC+558GGA | VALVE ASSEMBLED | 1 | 99999 | 434.16 | 2019-01-01 | 2019-12-31
VP101EBC+558GGC | VALVE ASSEMBLED | 1 | 99999 | 436.91 | 2019-01-01 | 2019-12-31
VP101EBC+5A8GGA | VALVE ASSEMBLED | 1 | 99999 | 465.23 | 2019-01-01 | 2019-12-31
VP101EBD | PRESSURE INDEPEND | 1 | 99999 | 361.31 | 2019-01-01 | 2019-12-31
VP101FBD | ROTARY PRESSURE | 1 | 99999 | 438.94 | 2019-01-01 | 2019-12-31
VP101FBD+538GGA | VALVE ASSEMBLED | 1 | 99999 | 520.44 | 2019-01-01 | 2019-12-31
VP101FBD+538GGC | VALVE ASSEMBLED | 1 | 99999 | 541.39 | 2019-01-01 | 2019-12-31
VP101FBD+558GGA | VALVE ASSEMBLED | 1 | 99999 | 520.44 | 2019-01-01 | 2019-12-31
VP101FBD+558GGC | VALVE ASSEMBLED | 1 | 99999 | 541.39 | 2019-01-01 | 2019-12-31
VP101FBF | ROTARY PRESSURE | 1 | 99999 | 682.42 | 2019-01-01 | 2019-12-31
VP101FBF+538GGA | VALVE ASSEMBLED | 1 | 99999 | 768.1 | 2019-01-01 | 2019-12-31
VP101FBF+538GGC | VALVE ASSEMBLED | 1 | 99999 | 770.85 | 2019-01-01 | 2019-12-31
VP101FBF+558GGA | VALVE ASSEMBLED | 1 | 99999 | 768.1 | 2019-01-01 | 2019-12-31
VP101FBF+558GGC | VALVE ASSEMBLED | 1 | 99999 | 770.85 | 2019-01-01 | 2019-12-31
VP101GBF | ROTARY PRESSURE | 1 | 99999 | 682.42 | 2019-01-01 | 2019-12-31
VP101GBF+538GGA | VALVE ASSEMBLED | 1 | 99999 | 768.1 | 2019-01-01 | 2019-12-31
VP101GBF+538GGC | VALVE ASSEMBLED | 1 | 99999 | 770.85 | 2019-01-01 | 2019-12-31
VP101GBF+558GGA | VALVE ASSEMBLED | 1 | 99999 | 768.1 | 2019-01-01 | 2019-12-31
VP101GBF+558GGC | VALVE ASSEMBLED | 1 | 99999 | 770.85 | 2019-01-01 | 2019-12-31
VPA050-C | PRESSURE INDEPEND. | 1 | 99999 | 578.35 | 2019-01-01 | 2019-12-31
VPA065-C | PRESSURE INDEPEND. | 1 | 99999 | 589.03 | 2019-01-01 | 2019-12-31
VPA080-C | PRESSURE INDEPEND. | 1 | 99999 | 706.81 | 2019-01-01 | 2019-12-31
VPA100-C | PRESSURE INDEPEND. | 1 | 99999 | 835.28 | 2019-01-01 | 2019-12-31
VPA125-C | PRESSURE INDEPEND. | 1 | 99999 | 1211.47 | 2019-01-01 | 2019-12-31
VPA150-C | PRESSURE INDEPEND. | 1 | 99999 | 1259.19 | 2019-01-01 | 2019-12-31
VRTM20CPRPL55 | THREE PHASE FSC | 1 | 99999 | 342.89 | 2019-01-01 | 2019-12-31
VRTMT12CPRPL55 | THREE PHASE FSC | 1 | 99999 | 372.77 | 2019-01-01 | 2019-12-31
VRTMT40CPTPL55 | FAN NSPEED CONTROL | 1 | 99999 | 496.6 | 2019-01-01 | 2019-12-31
VS003220A-00000 | VSD 3HP 230V T12 | 1 | 99999 | 735.3 | 2019-01-01 | 2019-12-31
VS007220A-00000 | VSD 7.5HP 230V T12 | 1 | 99999 | 916.31 | 2019-01-01 | 2019-12-31
VS010220A-00000 | VSD 10HP 230V T12 | 1 | 99999 | 926.87 | 2019-01-01 | 2019-12-31
VS020410A-00000 | VSD 20HP 480V T1 | 1 | 99999 | 954.12 | 2019-01-01 | 2019-12-31
VT2233 | TWO WAY CHANGE-OVER VALV | 1 | 99999 | 27.23 | 2019-01-01 | 2019-12-31
VT2337 | TWO WAY CHANGE-OVER VALV | 1 | 99999 | 33.62 | 2019-01-01 | 2019-12-31
VT2437 | TWO WAY CHANGE-OVER VALV | 1 | 99999 | 45.11 | 2019-01-01 | 2019-12-31
VT3233 | THREE WAY CHANGE-OVER VA | 1 | 99999 | 32.8 | 2019-01-01 | 2019-12-31
VT3337 | THREE WAY CHANGE-OVER VA | 1 | 99999 | 52.7 | 2019-01-01 | 2019-12-31
VT3437 | THREE WAY CHANGE-OVER VA | 1 | 99999 | 51.2 | 2019-01-01 | 2019-12-31
W351AB-2C | HUMIDITY CONTROLLER | 1 | 99999 | 24.11 | 2019-01-01 | 2019-12-31
W43C-9100 | HUMIDISTAT | 1 | 99999 | 58.08 | 2019-01-01 | 2019-12-31
WEL003N601 | BULB WELL BRASS | 1 | 99999 | 23.34 | 2019-01-01 | 2019-12-31
WEL003N602R | BULB WELL | 1 | 99999 | 45.18 | 2019-01-01 | 2019-12-31
WEL11A601R | BULB WELL | 1 | 99999 | 7.83 | 2019-01-01 | 2019-12-31
WEL11A-601R | BULB WELL ASSY | 1 | 99999 | 11.5 | 2019-01-01 | 2019-12-31
WEL14A602R | BULB WELL | 1 | 99999 | 10.46 | 2019-01-01 | 2019-12-31
WEL14A-602R | BULB WELL ASSY | 1 | 99999 | 14.36 | 2019-01-01 | 2019-12-31
WEL14A603R | BULB WELL | 1 | 99999 | 11.22 | 2019-01-01 | 2019-12-31
WEL14A-603R | BULB WELL ASSY | 1 | 99999 | 15.48 | 2019-01-01 | 2019-12-31
WEL16A-601R | BULB WELL ASSY | 1 | 99999 | 15.57 | 2019-01-01 | 2019-12-31
WEL17A-600R | BULB WELL ASSY | 1 | 99999 | 54.09 | 2019-01-01 | 2019-12-31
WEL17A-601R | BULB WELL ASSY | 1 | 99999 | 31.22 | 2019-01-01 | 2019-12-31
WEL18A-602R | BULB WELL 17.5X82MM | 1 | 99999 | 41.13 | 2019-01-01 | 2019-12-31
WHA-P399-200C | PACKARD CABLE 2M SHIELDED | 1 | 99999 | 7.88 | 2019-01-01 | 2019-12-31
WHA-P399-600C | PACKARD CABLE 6.0M SHIELD | 1 | 99999 | 10.25 | 2019-01-01 | 2019-12-31
WHA-PKD3-1300C | WIRING HARNESS (13.0M) | 1 | 99999 | 11.71 | 2019-01-01 | 2019-12-31
WHA-PKD3-200C | PACKARD CABLE 2M SHIELDED | 1 | 99999 | 7.81 | 2019-01-01 | 2019-12-31
WHA-PSHC-150-1C | WIRE HARNESS | 1 | 99999 | 17.38 | 2019-01-01 | 2019-12-31
WMB0351-0 | FAD WALL MOUNTING BOX | 1 | 99999 | 10.92 | 2019-02-07 | 2019-12-31
WPF0351-0 | FAD WHITE PLASTIC FRAME | 1 | 99999 | 7.72 | 2019-02-07 | 2019-12-31
WRE029N011 | PACKARD CABLE 10M NOSHIEL | 1 | 99999 | 14.09 | 2019-01-01 | 2019-12-31
WRN12-1 | RANGE SCREW WRENCH | 1 | 99999 | 6.39 | 2019-01-01 | 2019-12-31
WRS-RTN0000-1 | RECEVR MANY TO ONE EUR | 1 | 99999 | 200.82 | 2019-01-01 | 2019-12-31
WRS-SST-101 | RECR WL M-TO-1/1-TO-1 EUR | 1 | 99999 | 314.87 | 2019-01-01 | 2019-12-31
WRS-TTP0000-1 | SEN M-TO-1/1-TO-1 W/C EUR | 1 | 99999 | 65.78 | 2019-01-01 | 2019-12-31
WRS-TTR0000-1 | SEN M-TO-1/1-TO-1 EUR | 1 | 99999 | 60.56 | 2019-01-01 | 2019-12-31
WRS-TTS0000-1 | SEN M-TO-1/1-TO-1 F/C EUR | 1 | 99999 | 65.78 | 2019-01-01 | 2019-12-31
WRZ-7860-0 | WRZ-7860-0 WIRELESS RF | 1 | 99999 | 53.07 | 2019-01-01 | 2019-12-31
WRZ-MHN0100-0 | SEN WIRELESS, PIR, T, 3%R | 1 | 99999 | 72.61 | 2019-01-01 | 2019-12-31
WRZ-MNN0100-0 | SEN WIRELESS, PIR | 1 | 99999 | 87.07 | 2019-01-01 | 2019-12-31
WRZ-MTB0100-0 | SEN WIRLSS, PIR, T, 3%RH, | 1 | 99999 | 147.09 | 2019-01-01 | 2019-12-31
WRZ-MTN0100-0 | SEN WIRELESS, PIR, T | 1 | 99999 | 146.16 | 2019-01-01 | 2019-12-31
WRZ-RMT10K-0 | WIRELESS 10K TEMP TRANS | 1 | 99999 | 170.05 | 2019-01-01 | 2019-12-31
WRZ-SST-120 | WRZ-SST-120 WIRELESS | 1 | 99999 | 76.05 | 2019-01-01 | 2019-12-31
WRZ-STR0000-0 | WIRELESS TEMPERATURE | 1 | 99999 | 201.17 | 2019-01-01 | 2019-12-31
WRZ-STRNIST-0 | WRZ-STRNIST-0 WIRELESS | 1 | 99999 | 251.49 | 2019-01-01 | 2019-12-31
WRZ-THB0000-0 | SEN WIRELESS T/H W/C DIAL | 1 | 99999 | 109.78 | 2019-01-01 | 2019-12-31
WRZ-THN0000-0 | SEN WIRELESS TEMP HUMID | 1 | 99999 | 97.92 | 2019-01-01 | 2019-12-31
WRZ-THP0000-0 | SEN WIRELESS T/H W/C DIAL | 1 | 99999 | 97.71 | 2019-01-01 | 2019-12-31
WRZ-TTB0000-0 | SENSOR WIRELESS T D ADJ F | 1 | 99999 | 67.05 | 2019-01-01 | 2019-12-31
WRZ-TTB0000-5 | HANDHELD TEMP ROOM SENSOR | 1 | 99999 | 127.22 | 2019-01-01 | 2019-12-31
WRZ-TTD0000-0 | SENSOR WIRELESS T D ADJ F | 1 | 99999 | 65.79 | 2019-01-01 | 2019-12-31
WRZ-TTP0000-0 | SENSOR, WIRELSS, W/C ADJ | 1 | 99999 | 67.05 | 2019-01-01 | 2019-12-31
WRZ-TTR0000-0 | SENSR, WIRELSS, SENS ONLY | 1 | 99999 | 64.98 | 2019-01-01 | 2019-12-31
WRZ-TTS0000-0 | SENSOR, WIRELSS, DEG F/C | 1 | 99999 | 65.79 | 2019-01-01 | 2019-12-31
WS-EURPRO-0 | CONFIG.TOOLS, (NEW) | 1 | 99999 | 206.93 | 2019-01-01 | 2019-12-31
WS-EURPRO-0GR | CONFIG. SW (NEW) | 1 | 99999 | 202.92 | 2019-01-01 | 2019-12-31
WS-EURPRO-6 | CONFIG.TOOLS, (REOROER) | 1 | 99999 | 112.19 | 2019-01-01 | 2019-12-31
WZ-1000-2 | STAINLESS STEEL WELL,1/2" | 1 | 99999 | 102.03 | 2019-01-01 | 2019-12-31
XP-9103-8304 | EXPANSION MODULE, 8 DO | 1 | 99999 | 89.95 | 2019-01-01 | 2019-12-31
XP-9104-8304 | EXPANSION MODULE, 4 DI, | 1 | 99999 | 98.92 | 2019-01-01 | 2019-12-31
XP-9105-8304 | EXPANSION MODULE, 8DI | 1 | 99999 | 81.8 | 2019-01-01 | 2019-12-31
XP-9106-8304 | MODULE DIGITAL 4 OUTPUT | 1 | 99999 | 81.8 | 2019-01-01 | 2019-12-31
XPA-421-5 | 4 ANALOG INPUT | 1 | 99999 | 197.87 | 2019-01-01 | 2019-12-31
XPA-431-5 | 4 ANALOG INPUT | 1 | 99999 | 273.31 | 2019-01-01 | 2019-12-31
XPA-442-5 | 4 ANALOG OUTPUT | 1 | 99999 | 281.26 | 2019-01-01 | 2019-12-31
XPA-452-5 | 4 ANALOG OUTPUT | 1 | 99999 | 313.53 | 2019-01-01 | 2019-12-31
XPA-462-5 | 4 ANALOG OUTPUT | 1 | 99999 | 232.01 | 2019-01-01 | 2019-12-31
XPA-472-5 | 4 ANALOG OUTPUT | 1 | 99999 | 247.67 | 2019-01-01 | 2019-12-31
XPA-821-5 | 6 ANA INPUT/2 ANA OUTPUT | 1 | 99999 | 194.1 | 2019-01-01 | 2019-12-31
XPA-831-5 | 6 ANA INPUT/2 ANA OUTPUT | 1 | 99999 | 304.6 | 2019-01-01 | 2019-12-31
XPB-821-5 | 8 BIN INPUT | 1 | 99999 | 120.9 | 2019-01-01 | 2019-12-31
XPB-831-5 | 8 BIN INPUT | 1 | 99999 | 161.91 | 2019-01-01 | 2019-12-31
XPE-401-5 | 4BIN INPUT/3X0/1BIN OUTP | 1 | 99999 | 196.49 | 2019-01-01 | 2019-12-31
XPE-402-5 | 4BIN INPUT/1X0/2BIN OUTP | 1 | 99999 | 192.68 | 2019-01-01 | 2019-12-31
XPE-404-5 | 4 BIN INPUT/4 BIN OUTPUT | 1 | 99999 | 191.65 | 2019-01-01 | 2019-12-31
XPE-411-5 | 4BIN INPUT/3X0/1BIN OUTP | 1 | 99999 | 227.49 | 2019-01-01 | 2019-12-31
XPE-412-5 | 4BIN INPUT/1X0/2BIN OUTP | 1 | 99999 | 218.83 | 2019-01-01 | 2019-12-31
XPE-414-5 | 4BIN INPUT/4BIN OUTPUT | 1 | 99999 | 211.7 | 2019-01-01 | 2019-12-31
XPE-421-5 | 4BIN INPUT/3X0/1BIN OUTP | 1 | 99999 | 171.04 | 2019-01-01 | 2019-12-31
XPE-424-5 | 4BIN INPUT/4BIN OUTPUT | 1 | 99999 | 166.2 | 2019-01-01 | 2019-12-31
XPE-431-5 | 4BIN INPUT/3X0/1BIN OUTP | 1 | 99999 | 192.68 | 2019-01-01 | 2019-12-31
XPE-434-5 | 4BIN INPUT/4BIN OUTPUT | 1 | 99999 | 187.95 | 2019-01-01 | 2019-12-31
XPE-444-5 | 4 BINARY OUTPUT | 1 | 99999 | 174.89 | 2019-01-01 | 2019-12-31
XPE-454-5 | 4 BINARY OUTPUT | 1 | 99999 | 199.83 | 2019-01-01 | 2019-12-31
XPE-464-5 | 4 BINARY OUTPUT | 1 | 99999 | 149.93 | 2019-01-01 | 2019-12-31
XPE-474-5 | 4 BINARY OUTPUT | 1 | 99999 | 174.89 | 2019-01-01 | 2019-12-31
XPL-402-5 | 4BIN INPUT/1X0/2BIN OUTP | 1 | 99999 | 192.68 | 2019-01-01 | 2019-12-31
XPL-403-5 | 4 BININPUT/1X0/3BIN OUTP | 1 | 99999 | 192.68 | 2019-01-01 | 2019-12-31
XPL-411-5 | 4BIN INPUT/3X0/1BIN OUTP | 1 | 99999 | 223.15 | 2019-01-01 | 2019-12-31
XPL-412-5 | 4BIN INPUT/1X0/2BIN OUTP | 1 | 99999 | 218.83 | 2019-01-01 | 2019-12-31
XPL-421-5 | 4BIN INPUT/3X0/1BIN OUTP | 1 | 99999 | 171.04 | 2019-01-01 | 2019-12-31
XPL-431-5 | 4BIN INPUT/3X0/1BIN OUTP | 1 | 99999 | 192.68 | 2019-01-01 | 2019-12-31
XPM-401-5 | 4BIN INPUT/2X0/1BIN OUTP | 1 | 99999 | 200.31 | 2019-01-01 | 2019-12-31
XPM-411-5 | 4BIN INPUT/2X0/1BIN OUTP | 1 | 99999 | 227.49 | 2019-01-01 | 2019-12-31
XPM-421-5 | 4BIN INPUT/2X0/1BIN OUTP | 1 | 99999 | 171.04 | 2019-01-01 | 2019-12-31
XPM-431-5 | 4BIN INPUT/2X0/1BIN OUTP | 1 | 99999 | 192.68 | 2019-01-01 | 2019-12-31
XPT-401-5 | 4BIN IN/4 TRIAC OUTPUT | 1 | 99999 | 191.65 | 2019-01-01 | 2019-12-31
XPT-421-5 | 4BIN IN/4 TRIAC OUTPUT | 1 | 99999 | 166.2 | 2019-01-01 | 2019-12-31
XPT-431-5 | 4BIN IN/4 TRIAC OUTPUT | 1 | 99999 | 187.95 | 2019-01-01 | 2019-12-31
XPT-861-5 | 8X1 TRIAC OUTPUT | 1 | 99999 | 157.78 | 2019-01-01 | 2019-12-31
XPT-871-5 | 8 TRIAC OUTPUT | 1 | 99999 | 183.2 | 2019-01-01 | 2019-12-31
XST-101-0 | LABELS FOR XTM/XP MODULE | 1 | 99999 | 65.33 | 2019-01-01 | 2019-12-31
XT-9100-8304 | EXTENSION MODULE | 1 | 99999 | 159.16 | 2019-01-01 | 2019-12-31
XTM-105-5 | COM.MOD.NMT/NCM | 1 | 99999 | 186.75 | 2019-01-01 | 2019-12-31
XTM-905-5 | COM.MOD.DX9100 | 1 | 99999 | 183.2 | 2019-01-01 | 2019-12-31
Y27L1 | SIGNAL CONVERTER | 1 | 99999 | 31.21 | 2019-01-01 | 2019-12-31
Y350R-1C | POWER MODULE TRANSFORMER | 1 | 99999 | 22.46 | 2019-01-01 | 2019-12-31
Y64T15-0 | TRANSFORMER UL CLASS 2 | 1 | 99999 | 44.42 | 2019-01-01 | 2019-12-31
Y65T42-0 | TRANSFORMER UR CLASS 2 | 1 | 99999 | 13 | 2019-01-01 | 2019-12-31
Y99AA-4C | ACCESSORY, MANUAL OPENER | 1 | 99999 | 36.66 | 2019-01-01 | 2019-12-31
YK-ELNK100-0 | E-LINK W/SERIAL OUTPUT | 1 | 99999 | 370.89 | 2019-02-07 | 2019-12-31
YK-ELNK101-0 | E-LINK WITH LONWORKS | 1 | 99999 | 994.74 | 2019-01-01 | 2019-12-31
YK-ELNKE00-0 | E-LINK TRANSLATOR PANEL, | 1 | 99999 | 557.37 | 2019-02-07 | 2019-12-31
YK-ELNKE01-0 | E-LINK WITH LONWORKS | 1 | 99999 | 1186.78 | 2019-01-01 | 2019-12-31
YK-ELNKOLK-0 | E-LINK VIEW/LATITUDE | 1 | 99999 | 39.07 | 2019-02-07 | 2019-12-31
Z10DN08 | JOVENTA ACTUATOR4 NM | 1 | 99999 | 17.3 | 2019-01-01 | 2019-12-31
Z10DN10 | SET WITH ADAPTER | 1 | 99999 | 16.09 | 2019-01-01 | 2019-12-31
Z10DN12 | SET WITH ADAPTER | 1 | 99999 | 16.09 | 2019-01-01 | 2019-12-31
ZAK1 | SUBASSEMBLY KIT | 1 | 99999 | 24.12 | 2019-01-01 | 2019-12-31
ZAK2 | SUBASSEMBLY KIT | 1 | 99999 | 17.77 | 2019-01-01 | 2019-12-31
ZAK3 | PLASTIC LINKAGESINGLE | 1 | 99999 | 38.67 | 2019-01-01 | 2019-12-31
ZD7281ST | 2 INCH NO UNION EP VALVE | 1 | 99999 | 169.3 | 2019-01-01 | 2019-12-31
ZDA1S | PRINTED BOARD REPAIRKIDS | 1 | 99999 | 17.42 | 2019-01-01 | 2019-12-31
ZDM2S | PRINTED BOARD REPAIRKITS | 1 | 99999 | 61.78 | 2019-01-01 | 2019-12-31
ZDMS2.2S-0131 | KIT SPARE FORDMS2.2S-0131 | 1 | 99999 | 40.29 | 2019-01-01 | 2019-12-31
ZE-10008 | ACTUATOR SHAFT SPAREPART | 1 | 99999 | 4.88 | 2019-01-01 | 2019-12-31
ZE-14-88415-5 | M12 ADAPTER FOR VALVES | 1 | 99999 | 7.33 | 2019-01-01 | 2019-12-31
ZE-15-89130-16 | SPARE | 1 | 99999 | 140.65 | 2019-01-01 | 2019-12-31
ZE-15-89130-8 | 10 PC OF 15-89130-8 | 1 | 99999 | 143.13 | 2019-01-01 | 2019-12-31
ZE-15-89132-7 | PRINT DM1.1 VA 10STK | 1 | 99999 | 253.18 | 2019-01-01 | 2019-12-31
ZE-19004 | PRINT DA2 VE 10STKMENERGA | 1 | 99999 | 367.47 | 2019-01-01 | 2019-12-31
ZE-19032 | SPARE PARTS 10 PIECESFOR | 1 | 99999 | 236.51 | 2019-01-01 | 2019-12-31
ZE-19036 | SPARE PARTS 10 PIECESFOR | 1 | 99999 | 282.12 | 2019-01-01 | 2019-12-31
ZE-20031 | POINTER FOR ROTARY | 1 | 99999 | 4.15 | 2019-01-01 | 2019-12-31
ZE-20035-04 | KIT 10 COVER DARK GREY | 1 | 99999 | 26.69 | 2019-01-01 | 2019-12-31
ZE-20035-09 | 10 COVER FORM9108-AGA-1N | 1 | 99999 | 20.68 | 2019-01-01 | 2019-12-31
ZE-20044 | ZE-20044 | 1 | 99999 | 3.64 | 2019-01-01 | 2019-12-31
ZFR-USBHA-0 | ZFR-USBHA-0 USB ZIGBEE | 1 | 99999 | 64.77 | 2019-01-01 | 2019-12-31
ZGF.12 | ENCLOSURE | 1 | 99999 | 84.97 | 2019-01-01 | 2019-12-31
ZGF.16 | ENCLOSURE | 1 | 99999 | 84.97 | 2019-01-01 | 2019-12-31
ZGF.18 | ENCLOSURE | 1 | 99999 | 85.43 | 2019-01-01 | 2019-12-31
ZGF.20 | ENCLOSURE | 1 | 99999 | 84.97 | 2019-01-01 | 2019-12-31
ZGF12V | ENCLOSURE | 1 | 99999 | 84.97 | 2019-01-01 | 2019-12-31
ZGS.12 | SECURITY FIRE | 1 | 99999 | 47.74 | 2019-01-01 | 2019-12-31
ZGS.16 | ENCLOSURE | 1 | 99999 | 45.58 | 2019-01-01 | 2019-12-31
ZGS.18 | ENCLOSURE | 1 | 99999 | 47.74 | 2019-01-01 | 2019-12-31
ZGS.20 | ENCLOSURE | 1 | 99999 | 47.92 | 2019-01-01 | 2019-12-31
ZGS12V | ENCLOSURE | 1 | 99999 | 47 | 2019-01-01 | 2019-12-31
ZJ1205ES+510HG5 | 2W DN40 KVS40,NSRACT | 1 | 99999 | 127.72 | 2018-12-20 | 2019-12-31
ZK | LINKAGE KITJOVENTA | 1 | 99999 | 14.25 | 2019-01-01 | 2019-12-31
ZKA | LINKAGE PARTJOVENTA | 1 | 99999 | 5.54 | 2019-01-01 | 2019-12-31
ZKG | LINKAGE PARTJOVENTA | 1 | 99999 | 9.33 | 2019-01-01 | 2019-12-31
ZKH | LINKAGE PARTJOVENTA | 1 | 99999 | 3.06 | 2019-01-01 | 2019-12-31
ZMA001 | MOUNTING SET | 1 | 99999 | 20.51 | 2019-01-01 | 2019-12-31
ZMA002 | MOUNTING SET | 1 | 99999 | 22.2 | 2019-01-01 | 2019-12-31
02-1041-59 | TAILPIECE,UNION, O.50" | 1 | 99999 | 2.18 | 2019-01-01 | 2019-12-31
02-671-221 | LABEL ESD | 1 | 99999 | 0.26 | 2019-01-01 | 2019-12-31
02-748-999 | HARD DISK 250 GB | 1 | 99999 | 121.37 | 2019-01-01 | 2019-12-31
02-857-23 | SEAL,SHAFT,U-SHAPE | 1 | 99999 | 2.83 | 2019-01-01 | 2019-12-31
02-88375-3S | TC-9100/TM-9150 SENS. | 1 | 99999 | 4.89 | 2019-01-01 | 2019-12-31
02-88457-11S | TC-9100 CONNECTOR | 1 | 99999 | 1.63 | 2019-01-01 | 2019-12-31
02-88708-4 | PC CARD, VIDEO, 128MB | 1 | 99999 | 65.02 | 2019-01-01 | 2019-12-31
0378133010 | THREADED SLEEVE DN10 | 1 | 99999 | 2.18 | 2019-01-01 | 2019-12-31
0378133015 | THREADED SLEEVE DN15 | 1 | 99999 | 2.94 | 2019-01-01 | 2019-12-31
0378145015 | ACC. COMPRESSION | 1 | 99999 | 7.06 | 2019-01-01 | 2019-12-31
0378145020 | ACC. COMPRESSION | 1 | 99999 | 8.62 | 2019-01-01 | 2019-12-31
0475000004 | ANBAUSATZ JCI F▄R | 1 | 99999 | 22.93 | 2019-01-01 | 2019-12-31
0550390001 | SEPARATE THREADED | 1 | 99999 | 2.18 | 2019-01-01 | 2019-12-31
0550390101 | SEPARATE THREADED | 1 | 99999 | 2.12 | 2019-01-01 | 2019-12-31
0550390201 | SEPARATE THREADED | 1 | 99999 | 2.18 | 2019-01-01 | 2019-12-31
0550393001 | ADAPTER RA2000 | 1 | 99999 | 4.26 | 2019-01-01 | 2019-12-31
0550394001 | ADAPTER GIACOMINI VALVES | 1 | 99999 | 2.12 | 2019-01-01 | 2019-12-31
0550423151 | 5M CABLE KITNORMALLY | 1 | 99999 | 18.72 | 2019-01-01 | 2019-12-31
0550423251 | 5M CABLE KITNORMALLY OPEN | 1 | 99999 | 18.72 | 2019-01-01 | 2019-12-31
0550484221 | KIT AUXILIARY SWITCH | 1 | 99999 | 8.13 | 2019-01-01 | 2019-12-31
0550602052 | CABLE KIT 5M | 1 | 99999 | 5.14 | 2019-01-01 | 2019-12-31
0550602102 | CABLE KIT 10M | 1 | 99999 | 10.16 | 2019-01-01 | 2019-12-31
063GI-DN15 | INSULATING CASE FOR | 1 | 99999 | 10.96 | 2019-01-01 | 2019-12-31
063GI-DN20 | INSULATING CASE FOR | 1 | 99999 | 11.17 | 2019-01-01 | 2019-12-31
063ZA | FASTENING ANGLE FOR | 1 | 99999 | 7.75 | 2019-01-01 | 2019-12-31
0A7010 | ADAPTOR FOR | 1 | 99999 | 0.97 | 2019-01-01 | 2019-12-31
0A748X | ADAPTOR FOR | 1 | 99999 | 0.96 | 2019-01-01 | 2019-12-31
10039S | DRIVING MOTOR COMPL. | 1 | 99999 | 7.93 | 2019-01-01 | 2019-12-31
10044S | DRIVING MOTOR | 1 | 99999 | 4.72 | 2019-01-01 | 2019-12-31
10073 | SD20 ACTUATOR | 1 | 99999 | 26.14 | 2019-01-01 | 2019-12-31
1089921410 | PRESS.CONTR.-0.05//3MPA | 1 | 99999 | 30.73 | 2019-01-01 | 2019-12-31
1089921432 | PRESS.SWITCH | 1 | 99999 | 21.79 | 2019-01-01 | 2019-12-31
1101471010 | DIAPHRAGM F.MRA 35 | 1 | 99999 | 27.93 | 2019-01-01 | 2019-12-31
1102351010 | ROLLING DIAPHRAGM | 1 | 99999 | 25.83 | 2019-01-01 | 2019-12-31
1111673011 | PACKING RVD/RVT/RVF/MRV | 1 | 99999 | 26.32 | 2019-01-01 | 2019-12-31
1111674011 | PACKING RVD/RVT/RVF/MRV | 1 | 99999 | 24.9 | 2019-01-01 | 2019-12-31
1111675011 | PACKING RVD/RVT/RVF/MRV | 1 | 99999 | 43.22 | 2019-01-01 | 2019-12-31
1115247010 | SCHLUESSEL | 1 | 99999 | 0.97 | 2019-01-01 | 2019-12-31
1115324010 | SLEEVE FOR PA25/300 | 1 | 99999 | 220.4 | 2019-01-01 | 2019-12-31
1115325010 | SLEEVE PA25/600 PA427600 | 1 | 99999 | 214.56 | 2019-01-01 | 2019-12-31
1115327010 | GUIDE FOR PA 25/300 | 1 | 99999 | 143.35 | 2019-01-01 | 2019-12-31
1115328010 | GUIDE PA/600 PA42/600 | 1 | 99999 | 90.97 | 2019-01-01 | 2019-12-31
1115330010 | CIRCLIP PLIERS DIN 472 | 1 | 99999 | 30.22 | 2019-01-01 | 2019-12-31
1115520010 | GREASE ARAL ARALUB PASTE | 1 | 99999 | 15.78 | 2019-01-01 | 2019-12-31
1115535010 | GEAR BOX | 1 | 99999 | 30.94 | 2019-01-01 | 2019-12-31
1115553021 | GEAR BOX PLATE ERA1600/ | 1 | 99999 | 46.89 | 2019-01-01 | 2019-12-31
1115562010 | ANGLE BRACKET | 1 | 99999 | 6.66 | 2019-01-01 | 2019-12-31
1115577010 | BRACKET | 1 | 99999 | 1.83 | 2019-01-01 | 2019-12-31
1115695010 | DIAPHRAGM PA 60 | 1 | 99999 | 49.82 | 2019-01-01 | 2019-12-31
1115739010 | VERB.-KABEL EPOS 4 | 1 | 99999 | 6.05 | 2019-01-01 | 2019-12-31
1115882010 | GEAR BOX MANUAL OP. | 1 | 99999 | 62.42 | 2019-01-01 | 2019-12-31
1115894020 | GEAR BOX ERA3000/3060/ | 1 | 99999 | 116.59 | 2019-01-01 | 2019-12-31
1115895020 | GEAR BOX MANUAL OP. | 1 | 99999 | 134.75 | 2019-01-01 | 2019-12-31
1116016010 | COUPLING CLAMP | 1 | 99999 | 4.25 | 2019-01-01 | 2019-12-31
1116016020 | COUPLING CLAMP FA ACTUAT | 1 | 99999 | 5.76 | 2019-01-01 | 2019-12-31
1116022010 | COVER | 1 | 99999 | 6.09 | 2019-01-01 | 2019-12-31
1116024000 | LATERNE | 1 | 99999 | 16.09 | 2019-01-01 | 2019-12-31
1116024010 | YOKE PA25 / MP | 1 | 99999 | 20.85 | 2019-01-01 | 2019-12-31
1116053010 | COVER | 1 | 99999 | 5.89 | 2019-01-01 | 2019-12-31
1116100010 | MOTOR 230VERA 3000/2500 | 1 | 99999 | 38.59 | 2019-01-01 | 2019-12-31
1116100030 | MOTOR 24V ERA-3000-US | 1 | 99999 | 58.98 | 2019-01-01 | 2019-12-31
1116105010 | COUPLING CLAMP PA13 | 1 | 99999 | 3.57 | 2019-01-01 | 2019-12-31
1116106010 | LATERNE | 1 | 99999 | 21.78 | 2019-01-01 | 2019-12-31
1116107010 | COUPLING CLAMP VA7200 | 1 | 99999 | 3.71 | 2019-01-01 | 2019-12-31
1116186010 | STELLSCHRAUBEPA 13/150 | 1 | 99999 | 8.65 | 2019-01-01 | 2019-12-31
1116188030 | MOTOR 24V ERA1800/1250 | 1 | 99999 | 33.28 | 2019-01-01 | 2019-12-31
1116235010 | WRENCH RING-NUT VG8000 | 1 | 99999 | 371.29 | 2019-01-01 | 2019-12-31
1116287011 | PACKUNGS-SET FUER | 1 | 99999 | 74.11 | 2019-01-01 | 2019-12-31
1116288011 | PACKUNGS-SET FUER | 1 | 99999 | 81.26 | 2019-01-01 | 2019-12-31
1116289011 | PACKUNGS-SET F▄ER | 1 | 99999 | 84.2 | 2019-01-01 | 2019-12-31
1201516011 | PACKING RVG/RVF/RVV | 1 | 99999 | 34.34 | 2019-01-01 | 2019-12-31
1201563011 | PACKING RVG DN40+50 | 1 | 99999 | 22.45 | 2019-01-01 | 2019-12-31
1202207010R | DIAFRAMMA DA-2200 | 1 | 99999 | 8.36 | 2019-01-01 | 2019-12-31
1202322010R | MOLLA DA-2300-3300/PQ-23 | 1 | 99999 | 6.69 | 2019-01-01 | 2019-12-31
1202512010R | DA-2500-3640/3300 SPRING | 1 | 99999 | 28.56 | 2019-01-01 | 2019-12-31
1202515010R | PILOT SPRING DA-2500 | 1 | 99999 | 13.27 | 2019-01-01 | 2019-12-31
1210401011 | PACKING/SVF/SVL/MRV. | 1 | 99999 | 17.79 | 2019-01-01 | 2019-12-31
1210969011 | PACKG DN15-32BD/BB VALVE | 1 | 99999 | 33.69 | 2019-01-01 | 2019-12-31
1210969021 | PACKING DN15-32 BF VALVE | 1 | 99999 | 13.56 | 2019-01-01 | 2019-12-31
1210970011 | PACKG DN40-50 BD/BBVALVE | 1 | 99999 | 41.87 | 2019-01-01 | 2019-12-31
1210970021 | PACKING DN40-50 BF VALVE | 1 | 99999 | 24.43 | 2019-01-01 | 2019-12-31
1210971011 | PACKG DN65-150 BD/BBVALV | 1 | 99999 | 66.27 | 2019-01-01 | 2019-12-31
1210971021 | PACKING DN65-100 BFVALVE | 1 | 99999 | 40.53 | 2019-01-01 | 2019-12-31
1211582010 | CRANK | 1 | 99999 | 16.1 | 2019-01-01 | 2019-12-31
1211624011 | PACKG DN15-32 BD/BBVALVE | 1 | 99999 | 88.86 | 2019-01-01 | 2019-12-31
1212300010 | YOKE | 1 | 99999 | 20.24 | 2019-01-01 | 2019-12-31
1212305010 | DIAPHRAGM | 1 | 99999 | 20.45 | 2019-01-01 | 2019-12-31
1212319010 | RING NUT | 1 | 99999 | 6.67 | 2019-01-01 | 2019-12-31
1212338010 | DIAPHRAMG | 1 | 99999 | 33.81 | 2019-01-01 | 2019-12-31
1212365010 | LATERNE PA42 / PA60 | 1 | 99999 | 37.64 | 2019-01-01 | 2019-12-31
1213085010 | CIRCLIP | 1 | 99999 | 3.32 | 2019-01-01 | 2019-12-31
1213086010 | SLIDING BUSH | 1 | 99999 | 7.56 | 2019-01-01 | 2019-12-31
1213089010 | CIRCLIP | 1 | 99999 | 3.58 | 2019-01-01 | 2019-12-31
1213093010 | CIRCLIP | 1 | 99999 | 4.33 | 2019-01-01 | 2019-12-31
1213097010 | SLIDING BUSH | 1 | 99999 | 5.97 | 2019-01-01 | 2019-12-31
1213098010 | SLIDING BUSH | 1 | 99999 | 9.46 | 2019-01-01 | 2019-12-31
1213316010 | PACKING GREASE | 1 | 99999 | 25.49 | 2019-01-01 | 2019-12-31
1213366010 | SUPPORT WASHER | 1 | 99999 | 4.87 | 2019-01-01 | 2019-12-31
1213367010 | SUPPORT WASHER | 1 | 99999 | 5.11 | 2019-01-01 | 2019-12-31
1213368010 | SUPPORT WASHER | 1 | 99999 | 19.35 | 2019-01-01 | 2019-12-31
1213370010 | STEM PA 35 | 1 | 99999 | 35.23 | 2019-01-01 | 2019-12-31
1213372010 | WASHER | 1 | 99999 | 1.41 | 2019-01-01 | 2019-12-31
1213373010 | WASHER | 1 | 99999 | 3.16 | 2019-01-01 | 2019-12-31
1213374010 | WASHER PA60/600 | 1 | 99999 | 1.3 | 2019-01-01 | 2019-12-31
1213599010 | SEAL DN 15-32 | 1 | 99999 | 2.57 | 2019-01-01 | 2019-12-31
1213603010 | SEAL DN 40-50 | 1 | 99999 | 2.58 | 2019-01-01 | 2019-12-31
1213604010 | SEAL DN 65-100 | 1 | 99999 | 5.11 | 2019-01-01 | 2019-12-31
1214319011 | BM PACKING DN15-32 | 1 | 99999 | 19.27 | 2019-01-01 | 2019-12-31
1214320011 | BM PACKING DN40+50 | 1 | 99999 | 24.48 | 2019-01-01 | 2019-12-31
1214321011 | BM PACKING DN65-100 | 1 | 99999 | 38.89 | 2019-01-01 | 2019-12-31
1214334011 | SPANNSCHRAUBE DN 50-80 | 1 | 99999 | 9.42 | 2019-01-01 | 2019-12-31
1214364010 | COVER WASHER VG8000N | 1 | 99999 | 3.36 | 2019-01-01 | 2019-12-31
1214374011 | HOHLKEGEL M. SPINDEL | 1 | 99999 | 106.97 | 2019-01-01 | 2019-12-31
1214378010 | COVER WASHER VG8000N | 1 | 99999 | 9.34 | 2019-01-01 | 2019-12-31
1214385011 | CLAMPING SCREW DN100-150 | 1 | 99999 | 9.67 | 2019-01-01 | 2019-12-31
1214393011 | PACKING VG DN15-40 | 1 | 99999 | 34.12 | 2019-01-01 | 2019-12-31
1214393021 | TF PACKG DN15-40 VG8000 | 1 | 99999 | 88.5 | 2019-01-01 | 2019-12-31
1214396011 | VENTILDECKEL UGR | 1 | 99999 | 49.24 | 2019-01-01 | 2019-12-31
1214398010 | GASKET NW 100 VG8000 | 1 | 99999 | 3.57 | 2019-01-01 | 2019-12-31
1214409011 | PACKG DIN100 VG8000 VBD/ | 1 | 99999 | 38.79 | 2019-01-01 | 2019-12-31
1214409021 | TF PACKG DN15-80 VG8000N | 1 | 99999 | 98.52 | 2019-01-01 | 2019-12-31
1214422010 | SAFETY CAP VG8000N | 1 | 99999 | 6.67 | 2019-01-01 | 2019-12-31
1214428011 | STEM ASSEMBLEY | 1 | 99999 | 122.09 | 2019-01-01 | 2019-12-31
1214433011 | PACKING VG8000/VBD/VBB | 1 | 99999 | 41.92 | 2019-01-01 | 2019-12-31
1214433021 | TF PACKG DN100-150VG8000 | 1 | 99999 | 124.79 | 2019-01-01 | 2019-12-31
1214434011 | PACKING GLYC VG DN15-40 | 1 | 99999 | 41.79 | 2019-01-01 | 2019-12-31
1214434111 | MONTAGE-SET | 1 | 99999 | 471.58 | 2019-01-01 | 2019-12-31
1214435011 | PACKING VG DN50-80 | 1 | 99999 | 69.41 | 2019-01-01 | 2019-12-31
1214435111 | MOUNTING SET GLYZ. PACK. | 1 | 99999 | 610.51 | 2019-01-01 | 2019-12-31
1214436011 | PACKING GLYC VGDN100-150 | 1 | 99999 | 81.81 | 2019-01-01 | 2019-12-31
1214436111 | MONTAGE-SET | 1 | 99999 | 610.51 | 2019-01-01 | 2019-12-31
1214438011 | SPANNSCHRAUBE-UGRDN100-15 | 1 | 99999 | 85.62 | 2019-01-01 | 2019-12-31
1214453011 | SPANNSCHRAUBEDN 15-40 | 1 | 99999 | 10.74 | 2019-01-01 | 2019-12-31
1214483010 | COVER WASHER DN15 | 1 | 99999 | 19.85 | 2019-01-01 | 2019-12-31
1214506010 | RING-NUT | 1 | 99999 | 9.04 | 2019-01-01 | 2019-12-31
1214507010 | TUBE SECTION DN15 | 1 | 99999 | 45.83 | 2019-01-01 | 2019-12-31
1214508010 | TUBE SECTION DN25 | 1 | 99999 | 98.27 | 2019-01-01 | 2019-12-31
1214509010 | TUBE SECTION DN40 VBD+VG | 1 | 99999 | 110.61 | 2019-01-01 | 2019-12-31
1214510010 | TUBE SECTION DN50 | 1 | 99999 | 110.61 | 2019-01-01 | 2019-12-31
1214511010 | TUBE SECTION DN65 | 1 | 99999 | 196.33 | 2019-01-01 | 2019-12-31
1214512010 | TUBE SECTION DN80 | 1 | 99999 | 250.34 | 2019-01-01 | 2019-12-31
1214513010 | TUBE SECTION DN100 | 1 | 99999 | 189.73 | 2019-01-01 | 2019-12-31
1214514010 | ROHRSTUECK DN125 | 1 | 99999 | 379.38 | 2019-01-01 | 2019-12-31
1214515010 | TUBE SECTION DN150 | 1 | 99999 | 365.56 | 2019-01-01 | 2019-12-31
1214571011 | STEM SEAL VBF VALVE DN15 | 1 | 99999 | 44.29 | 2019-01-01 | 2019-12-31
1214572011 | STEM SEAL VBF VALVE DN65 | 1 | 99999 | 69.82 | 2019-01-01 | 2019-12-31
1214586010 | COVER SEAL DN80 VG8000 | 1 | 99999 | 4.18 | 2019-01-01 | 2019-12-31
1214587010 | COVER SEAL DN100 VG+VGV | 1 | 99999 | 3.82 | 2019-01-01 | 2019-12-31
1214588010 | COVER SEAL DN125 VG8000 | 1 | 99999 | 11.02 | 2019-01-01 | 2019-12-31
1214589010 | COVER SEAL DN150 VG8000 | 1 | 99999 | 8.34 | 2019-01-01 | 2019-12-31
1214590010 | DECKELDICHTUNG | 1 | 99999 | 3.47 | 2019-01-01 | 2019-12-31
1214714010 | COVER SEAL DN32 VG8000 | 1 | 99999 | 0.27 | 2019-01-01 | 2019-12-31
1214739010 | DECKELDICHTUNG | 1 | 99999 | 7.96 | 2019-01-01 | 2019-12-31
1214752010 | DECKELDICHTUNG | 1 | 99999 | 0.27 | 2019-01-01 | 2019-12-31
1214753010 | TUBE SECTION DN20 | 1 | 99999 | 80.15 | 2019-01-01 | 2019-12-31
1214887010 | PACKUNGSFETTARALUP SPT 2 | 1 | 99999 | 9.82 | 2019-01-01 | 2019-12-31
1214930151 | UMRUESTSATZ - VGS8DN15 / | 1 | 99999 | 3.86 | 2019-02-07 | 2019-12-31
1214930201 | UMRUESTSATZ - VGS8DN20 / | 1 | 99999 | 4.2 | 2019-02-07 | 2019-12-31
1214930251 | UMRUESTSATZ - VGS8DN25 / | 1 | 99999 | 4.67 | 2019-02-07 | 2019-12-31
1214930321 | UMRUESTSATZ - VGS8DN32 / | 1 | 99999 | 6.32 | 2019-02-07 | 2019-12-31
1214930401 | UMRUESTSATZ - VGS8DN40 / | 1 | 99999 | 6.7 | 2019-02-07 | 2019-12-31
1214930501 | UMRUESTSATZ - VGS8DN50 / | 1 | 99999 | 9.2 | 2019-02-07 | 2019-12-31
1214935151 | ROHRVERSCH. DN15/RP1/2F. | 1 | 99999 | 4.63 | 2019-02-07 | 2019-12-31
1214935201 | ROHRVERSCH. DN20/RP3/4F. | 1 | 99999 | 4.63 | 2019-02-07 | 2019-12-31
1214935251 | ROHRVERSCH. DN25/RP1F. | 1 | 99999 | 4.8 | 2019-02-07 | 2019-12-31
1214935321 | ROHRVERSCH. DN32/RP1 | 1 | 99999 | 6.72 | 2019-02-07 | 2019-12-31
1214935401 | ROHRVERSCH. DN40/RP1 | 1 | 99999 | 7.99 | 2019-02-07 | 2019-12-31
1214935501 | ROHRVERSCH. DN50/RP2F. | 1 | 99999 | 11.31 | 2019-02-07 | 2019-12-31
1219-44003 | POLY TUBE 1/4 " NO STRIPE | 1 | 99999 | 0.34 | 2019-01-01 | 2019-12-31
1302008010 | ROLLING DIAPHRAGM | 1 | 99999 | 12.17 | 2019-01-01 | 2019-12-31
1302008020 | ROLLING DIAPHRAGM | 1 | 99999 | 31.6 | 2019-01-01 | 2019-12-31
1302158010 | FILTER | 1 | 99999 | 180.97 | 2019-01-01 | 2019-12-31
1302160010 | FLANGE RING | 1 | 99999 | 9.79 | 2019-01-01 | 2019-12-31
1302217010 | ADJUSTING DIAPHRAGM | 1 | 99999 | 3.13 | 2019-01-01 | 2019-12-31
1302811010 | SEAL GH-MODEL RANGE | 1 | 99999 | 3 | 2019-01-01 | 2019-12-31
1303067011 | VENTILTELLER UGR | 1 | 99999 | 21.26 | 2019-01-01 | 2019-12-31
1303083010 | CONNECTION NVSL NVFL | 1 | 99999 | 11.05 | 2019-01-01 | 2019-12-31
1303165010 | O-RING SEAL 92X2,5 | 1 | 99999 | 1.47 | 2019-01-01 | 2019-12-31
1303430411 | TERMINAL BOX | 1 | 99999 | 31 | 2019-01-01 | 2019-12-31
1303431291 | TERMINAL BOX | 1 | 99999 | 48.44 | 2019-01-01 | 2019-12-31
1303431461 | TERMINAL BOX | 1 | 99999 | 37.01 | 2019-01-01 | 2019-12-31
1303443011 | DECKEL AH - UGR | 1 | 99999 | 3.14 | 2019-01-01 | 2019-12-31
1303443021 | DECKEL AH-UGR / MR | 1 | 99999 | 5.59 | 2019-01-01 | 2019-12-31
1304413010 | CONNECTING PART | 1 | 99999 | 30.38 | 2019-01-01 | 2019-12-31
1304429011 | VENTILTELLER UGRGH-5... | 1 | 99999 | 24.41 | 2019-01-01 | 2019-12-31
1305497010 | VERBINDUNGSSTUECKGH-57... | 1 | 99999 | 14.62 | 2019-01-01 | 2019-12-31
1305498010 | VERBINDUNGSSTUECKGH-57.. | 1 | 99999 | 14.93 | 2019-01-01 | 2019-12-31
1305499010 | VERBINDUNGSSTUECKGH-57.. | 1 | 99999 | 16.99 | 2019-01-01 | 2019-12-31
14-85303-10S | CORPO VALV.1/2" | 1 | 99999 | 9.24 | 2019-01-01 | 2019-12-31
14-86032-109R | RING NUT VG7000 | 1 | 99999 | 3.27 | 2019-01-01 | 2019-12-31
14-86032-109S | RING NUT VG7000 SPARE 10 | 1 | 99999 | 29.35 | 2019-01-01 | 2019-12-31
14-87229-11 | MOLLA 9-14 V-3801 | 1 | 99999 | 3.4 | 2019-01-01 | 2019-12-31
14-88008-29S | PARTS FOR VG7000 | 1 | 99999 | 4.31 | 2019-01-01 | 2019-12-31
14-88087-15 | ANELLO TERGIASTA 3/8 | 1 | 99999 | 0.58 | 2019-01-01 | 2019-12-31
14-88090-68S | DADO PREMISTOPPA VB/VP-7 | 1 | 99999 | 5.36 | 2019-01-01 | 2019-12-31
14-88420-6 | ADAPTER M10 VA1000 | 1 | 99999 | 7.89 | 2019-01-01 | 2019-12-31
14-935-4 | NUT 3/8 X 1/2 TUBE | 1 | 99999 | 6.67 | 2019-01-01 | 2019-12-31
1501628010R | DIAPHRAGM PY-1700 | 1 | 99999 | 8.56 | 2019-01-01 | 2019-12-31
1501636010R | DIAPHRAGM PY-1700 | 1 | 99999 | 7.51 | 2019-01-01 | 2019-12-31
1502275010 | FILTER FOR DRS 4 | 1 | 99999 | 35.23 | 2019-01-01 | 2019-12-31
1502704011 | COUPLING SPRING 20 | 1 | 99999 | 10.13 | 2019-01-01 | 2019-12-31
1502705011 | COUPLING SPRING 35 | 1 | 99999 | 8.75 | 2019-01-01 | 2019-12-31
1502706011 | COUPLING SPRING 60 | 1 | 99999 | 10.45 | 2019-01-01 | 2019-12-31
1504245011 | COUPLING SPRING 13 | 1 | 99999 | 12.38 | 2019-01-01 | 2019-12-31
1617324500 | WATERVALVE 2 INCH1.1/1.8 | 1 | 99999 | 499.21 | 2019-01-01 | 2019-12-31
1619570300 | PRESS.SWITCH | 1 | 99999 | 20.71 | 2019-01-01 | 2019-12-31
1992-R-LP | ACCESSORIES GAS | 1 | 99999 | 34.16 | 2019-01-01 | 2019-12-31
20026S | KIT STRAP BOLT | 1 | 99999 | 35.23 | 2019-01-01 | 2019-12-31
20045S | MOTOR CONSOLE KIT(10PCS) | 1 | 99999 | 1.6 | 2019-01-01 | 2019-12-31
20051S | KIT HANDLE | 1 | 99999 | 264.21 | 2019-01-01 | 2019-12-31
20057S | KIT MIXER KEY | 1 | 99999 | 4.63 | 2019-01-01 | 2019-12-31
20072S | KIT VERDEREHBUGER LANG | 1 | 99999 | 43.14 | 2019-01-01 | 2019-12-31
20290S | KIT ADAPTER | 1 | 99999 | 93.9 | 2019-01-01 | 2019-12-31
20455S | KIT BRACKET | 1 | 99999 | 134.74 | 2019-01-01 | 2019-12-31
210-25R | MOUNTING BRACKET | 1 | 99999 | 3.46 | 2019-01-01 | 2019-12-31
210-604R | COVER P20 TERMINALS | 1 | 99999 | 1.89 | 2019-01-01 | 2019-12-31
2111814145 | ALLEN BOLT M5X20 STZNPV | 1 | 99999 | 0.82 | 2019-01-01 | 2019-12-31
2111814153 | ALLEN BOLT M6X22 STZNPV | 1 | 99999 | 0.83 | 2019-01-01 | 2019-12-31
2115514160 | HEX HEAD SCREW M12X70 | 1 | 99999 | 2.66 | 2019-01-01 | 2019-12-31
2115514163 | HEX HEAD SCREW M16X80 | 1 | 99999 | 3.26 | 2019-01-01 | 2019-12-31
2115514166 | HEX HEAD SCREW M16X90 | 1 | 99999 | 3.14 | 2019-01-01 | 2019-12-31
2115514174 | HEX HEAD SCREW M16X110 | 1 | 99999 | 1.36 | 2019-01-01 | 2019-12-31
2115514175 | 6KTSHR.M20X110 ISO 4014 | 1 | 99999 | 2.32 | 2019-01-01 | 2019-12-31
2115514179 | HEX HEAD SCREW M16X120 | 1 | 99999 | 3.03 | 2019-01-01 | 2019-12-31
2124649111 | GWDSTI M4X5 STZNPVDIN 916 | 1 | 99999 | 5.66 | 2019-01-01 | 2019-12-31
2212513116 | HEX HEAD NUT M5 | 1 | 99999 | 0.62 | 2019-01-01 | 2019-12-31
2212513117 | HEX HEAD NUT M6 | 1 | 99999 | 0.66 | 2019-01-01 | 2019-12-31
2212513120 | HEX HEAD NUT M12 | 1 | 99999 | 0.83 | 2019-01-01 | 2019-12-31
2212513121 | HEX HEAD NUT M16 | 1 | 99999 | 0.84 | 2019-01-01 | 2019-12-31
2212513122 | HEX HEAD NUT M20 | 1 | 99999 | 3.06 | 2019-01-01 | 2019-12-31
2315536124 | FUSE 16X1 STBRUE | 1 | 99999 | 0.59 | 2019-01-01 | 2019-12-31
2315536128 | FUSE 20X1,2 STBRUE | 1 | 99999 | 0.59 | 2019-01-01 | 2019-12-31
2315536136 | FUSE 30X1,5 STBRUE | 1 | 99999 | 0.74 | 2019-01-01 | 2019-12-31
2315736128 | FUSE 26X1,2 STBRUE | 1 | 99999 | 0.59 | 2019-01-01 | 2019-12-31
2315736132 | FUSE 32X1,2 STBRUE | 1 | 99999 | 0.59 | 2019-01-01 | 2019-12-31
2315736140 | FUSE 45X1,75 STBRUE | 1 | 99999 | 1.03 | 2019-01-01 | 2019-12-31
246-424 | RUBBER RING GASKET | 1 | 99999 | 11.35 | 2019-01-01 | 2019-12-31
246-667R | REPL. SENSING ELEMENT | 1 | 99999 | 176.71 | 2019-01-01 | 2019-12-31
246-671R | REPL. SENSING ELEMENT | 1 | 99999 | 115.53 | 2019-01-01 | 2019-12-31
246-675R | REPL. SENSING ELEMENT | 1 | 99999 | 73.84 | 2019-01-01 | 2019-12-31
246-758R | REPL. SENSING ELEMENT | 1 | 99999 | 162.05 | 2019-01-01 | 2019-12-31
246-781R | REPL. SENSING ELEMENT | 1 | 99999 | 293.68 | 2019-01-01 | 2019-12-31
246-824R | REPL. SENSING ELEMENT | 1 | 99999 | 41.14 | 2019-01-01 | 2019-12-31
246-825R | REPL. SENSING ELEMENT | 1 | 99999 | 43.32 | 2019-01-01 | 2019-12-31
246-925R | REPL SENSING ELEMENT | 1 | 99999 | 73.84 | 2019-01-01 | 2019-12-31
24-85415-24S | GASKET/COVER TS | 1 | 99999 | 0.53 | 2019-01-01 | 2019-12-31
24-85503-54 | FRONTALE DX-8454 | 1 | 99999 | 17.11 | 2019-01-01 | 2019-12-31
24-85527-17 | DIN RAIL BKT NOVA ENCL. | 1 | 99999 | 0.49 | 2019-01-01 | 2019-12-31
24-85527-17S | CLIP X TC-9102 | 1 | 99999 | 0.7 | 2019-01-01 | 2019-12-31
24-85582-415S | GRP.HOUSING X RS-9143-00 | 1 | 99999 | 14.18 | 2019-01-01 | 2019-12-31
24-85586-49S | BASE RS/TM-9100-W | 1 | 99999 | 1.63 | 2019-01-01 | 2019-12-31
24-85590-10S | DIAL RS/TM-9100-W | 1 | 99999 | 1.03 | 2019-01-01 | 2019-12-31
24-85590-29S | MANOPOLA ZIGRINATAPER RS | 1 | 99999 | 2.97 | 2019-01-01 | 2019-12-31
24-85590-2S | DIAL RS/TM-9100 | 1 | 99999 | 1.45 | 2019-01-01 | 2019-12-31
24-85590-37 | MANOPOLA X TM-9100(RAL | 1 | 99999 | 1.46 | 2019-01-01 | 2019-12-31
24-85593-30S | BASE TC-9102 | 1 | 99999 | 1.33 | 2019-01-01 | 2019-12-31
24-85604-6 | BASE CONTR.DX-8454 | 1 | 99999 | 17.11 | 2019-01-01 | 2019-12-31
24-85624-89S | COVER PRINTED | 1 | 99999 | 2.5 | 2019-01-01 | 2019-12-31
24-85630-9S | PIN RS/TM-9100 | 1 | 99999 | 0.65 | 2019-01-01 | 2019-12-31
24-85692-18HK | BLOCKING OLIVE WELL | 1 | 99999 | 0.76 | 2019-01-01 | 2019-12-31
24-85695-3S | PROTECTION SENS. TS-9101 | 1 | 99999 | 1.08 | 2019-01-01 | 2019-12-31
24-85699-52S | LIGHT TRANSMITTER | 1 | 99999 | 1.06 | 2019-01-01 | 2019-12-31
25-85180-44S | KIT JUMPER SCREW LABEL | 1 | 99999 | 2.4 | 2019-01-01 | 2019-12-31
270XT-95008 | FROST PROT.CONTROL | 1 | 99999 | 54 | 2019-02-07 | 2019-12-31
270XT-95068 | FROST PROT.CONTROL | 1 | 99999 | 52.43 | 2019-01-01 | 2019-12-31
270XT-95078 | FROST PROT. CONTROL | 1 | 99999 | 26.14 | 2019-02-07 | 2019-12-31
270XTAN-95008 | FROST PROT.CONTROL | 1 | 99999 | 60.37 | 2019-01-01 | 2019-12-31
270XTAN-95048 | FROST PROT.CONTROL | 1 | 99999 | 55.22 | 2019-01-01 | 2019-12-31
270XTAN-95088 | FROST PROT. CONTROL | 1 | 99999 | 56.02 | 2019-01-01 | 2019-12-31
271-51L | MOUNTING BRACKET | 1 | 99999 | 1.61 | 2019-02-07 | 2019-12-31
27-4359-27 | SILICON PTC TEMP.SENSOR | 1 | 99999 | 3.45 | 2019-01-01 | 2019-12-31
331-02507-602 | KIT VSD LOGIC BOARD | 1 | 99999 | 571.14 | 2019-01-01 | 2019-12-31
331-02507-603 | KIT VSD LOGIC BOARD | 1 | 99999 | 571.14 | 2019-01-01 | 2019-12-31
331-02507-612 | KIT VSD LOGIC BOARD | 1 | 99999 | 571.14 | 2019-01-01 | 2019-12-31
34-1508-108S | COVER JC BLUE | 1 | 99999 | 101.87 | 2019-01-01 | 2019-12-31
34-85180-27S | BALL JOINT X PQ-2540 | 1 | 99999 | 38.71 | 2019-01-01 | 2019-12-31
35-85007-108 | PISTONE D-4300 | 1 | 99999 | 6.63 | 2019-01-01 | 2019-12-31
37-3170-002 | PRESS.TRANSD.300KOHM | 1 | 99999 | 18.6 | 2019-01-01 | 2019-12-31
40-901 | ACCESSORIES GASWARNINING | 1 | 99999 | 17.6 | 2019-01-01 | 2019-12-31
40-902 | ACCESSORIES GAS | 1 | 99999 | 17.6 | 2019-01-01 | 2019-12-31
42000S | KIT POTENT 10KOHM (16PCS) | 1 | 99999 | 109.06 | 2019-01-01 | 2019-12-31
7801505031C | FLOW DISKS 6WAY DN15 | 1 | 99999 | 2.33 | 2019-01-01 | 2019-12-31
7802005031C | FLOW DISKS 6WAY DN20 | 1 | 99999 | 2.33 | 2019-01-01 | 2019-12-31
8321400033 | POTENTIOMETER 2K 1W | 1 | 99999 | 10.09 | 2019-01-01 | 2019-12-31
8321400037 | POTI 001W 00M135 T5 | 1 | 99999 | 6.85 | 2019-01-01 | 2019-12-31
8670050021 | LIT-BAT 3V/200 MAH | 1 | 99999 | 15.84 | 2019-01-01 | 2019-12-31
8670050040 | LITHIUM BATTERY | 1 | 99999 | 10.89 | 2019-01-01 | 2019-12-31
9368259 | ACT MOD 24V | 1 | 99999 | 19.05 | 2019-01-01 | 2019-12-31
9474099 | THERMAL ACTUATOR NO 230V | 1 | 99999 | 7.65 | 2019-01-01 | 2019-12-31
9474107 | THERMAL ACTUATOR NC 230V | 1 | 99999 | 7.38 | 2019-01-01 | 2019-12-31
9474115 | ACT MOD 24V | 1 | 99999 | 19.05 | 2019-01-01 | 2019-12-31
A11E-5C | AUTO RESET LOW TEMP | 1 | 99999 | 83.17 | 2019-01-01 | 2019-12-31
A11E-6C | AUTO RESET LOW TEMP | 1 | 99999 | 81.51 | 2019-01-01 | 2019-12-31
A19AAC-4D | TEMPERATURE CONTROL | 1 | 99999 | 38.61 | 2019-01-01 | 2019-12-31
A19AAC-9005 | TEMP.CONTR. | 1 | 99999 | 32.12 | 2019-01-01 | 2019-12-31
A19AAC-9009 | TEMP.CONTR. | 1 | 99999 | 40.41 | 2019-01-01 | 2019-12-31
A19AAC-9102 | TEMP.CONTR. | 1 | 99999 | 32.12 | 2019-01-01 | 2019-12-31
A19AAC-9107 | TEMP.CONTR. | 1 | 99999 | 45.75 | 2019-01-01 | 2019-12-31
A19AAC-9108 | TEMP.CONTR. | 1 | 99999 | 46.12 | 2019-01-01 | 2019-12-31
A19AAC-9123 | TEMP.CONTR. | 1 | 99999 | 35.69 | 2019-01-01 | 2019-12-31
A19AAC-9124 | TEMP.CONTR. | 1 | 99999 | 37.35 | 2019-01-01 | 2019-12-31
A19AAC-9127 | TEMP.CONTR. | 1 | 99999 | 33.57 | 2019-01-01 | 2019-12-31
A19AAC-9130 | TEMP.CONTR. | 1 | 99999 | 27.81 | 2019-01-01 | 2019-12-31
A19AAD-26C | GENL PURPOSE TEMP CONTROL | 1 | 99999 | 49.7 | 2019-01-01 | 2019-12-31
A19AAF-12C | REMOTE BULB TEMP CONTROL | 1 | 99999 | 45.66 | 2019-01-01 | 2019-12-31
A19AAF-9101 | TEMP.CONTR. | 1 | 99999 | 32.44 | 2019-01-01 | 2019-12-31
A19AAF-9102 | TEMP.CONTR. | 1 | 99999 | 39.27 | 2019-01-01 | 2019-12-31
A19AAF-9103 | TEMP.CONTR. | 1 | 99999 | 32.44 | 2019-01-01 | 2019-12-31
A19ABA-40C | REMOTE BULB TEMP CONTROL | 1 | 99999 | 38.33 | 2019-01-01 | 2019-12-31
A19ABC-12C | REMOTE BULB TEMP CONTROL | 1 | 99999 | 38.84 | 2019-01-01 | 2019-12-31
A19ABC-24C | REMOTE BULB TEMP CONTROL | 1 | 99999 | 35.43 | 2019-01-01 | 2019-12-31
A19ABC-41C | REMOTE BULB TEMP CONTROL | 1 | 99999 | 54.77 | 2019-01-01 | 2019-12-31
A19ABC-4C | REMOTE BULB TEMP CONTROL | 1 | 99999 | 34.05 | 2019-01-01 | 2019-12-31
A19ABC-9011 | TEMP.CONTR. | 1 | 99999 | 45.29 | 2019-01-01 | 2019-12-31
A19ABC-9012 | TEMP.CONTR. | 1 | 99999 | 53.12 | 2019-01-01 | 2019-12-31
A19ABC-9036 | TEMP.CONTR. | 1 | 99999 | 50.48 | 2019-01-01 | 2019-12-31
A19ABC-9037 | TEMP.CONTR. | 1 | 99999 | 37.56 | 2019-01-01 | 2019-12-31
A19ABC-9103 | TEMP.CONTR. | 1 | 99999 | 37.02 | 2019-01-01 | 2019-12-31
A19ABC-9104 | TEMP.CONTR. | 1 | 99999 | 37.02 | 2019-01-01 | 2019-12-31
A19ABC-9106 | TEMP.CONTR. | 1 | 99999 | 46.74 | 2019-01-01 | 2019-12-31
A19ABC-9116 | TEMP.CONTR. | 1 | 99999 | 40.72 | 2019-01-01 | 2019-12-31
A19ABC-9117 | TEMP.CONTR. | 1 | 99999 | 44.69 | 2019-01-01 | 2019-12-31
A19ACA-28C | REMOTE BULB TEMP CONTROL | 1 | 99999 | 35.04 | 2019-01-01 | 2019-12-31
A19ACC-9100 | TEMP.CONTR. | 1 | 99999 | 37.02 | 2019-01-01 | 2019-12-31
A19ACC-9101 | TEMP.CONTR. | 1 | 99999 | 37.02 | 2019-01-01 | 2019-12-31
A19ACC-9103 | TEMP.CONTR. | 1 | 99999 | 43.99 | 2019-01-01 | 2019-12-31
A19ACC-9105 | TEMP.CONTR. | 1 | 99999 | 40.92 | 2019-01-01 | 2019-12-31
A19ACC-9107 | TEMP.CONTR. | 1 | 99999 | 38.13 | 2019-01-01 | 2019-12-31
A19ACC-9111 | TEMP.CONTR. | 1 | 99999 | 43.23 | 2019-01-01 | 2019-12-31
A19ACC-9116 | TEMP.CONTR. | 1 | 99999 | 53.56 | 2019-01-01 | 2019-12-31
A19ADB-1C | REMOTE BULB TEMP CONTROL | 1 | 99999 | 44.8 | 2019-01-01 | 2019-12-31
A19ADB-22C | REMOTE BULB TEMP CONTROL | 1 | 99999 | 46.38 | 2019-01-01 | 2019-12-31
A19ADB-31C | REMOTE BULB TEMP CONTROL | 1 | 99999 | 58.66 | 2019-01-01 | 2019-12-31
A19ADC-38C | REMOTE BULB TEMP CONTROL | 1 | 99999 | 113.24 | 2019-01-01 | 2019-12-31
A19ADC-40C | REMOTE BULB TEMP CONTROL | 1 | 99999 | 54.54 | 2019-01-01 | 2019-12-31
A19ADC-9200 | TEMP.CONTR. | 1 | 99999 | 44.62 | 2019-01-01 | 2019-12-31
A19AGF-9101 | TEMP.CONTR. | 1 | 99999 | 35.97 | 2019-01-01 | 2019-12-31
A19ANC-2C | TEMPERATURE CONTROL | 1 | 99999 | 53.45 | 2019-01-01 | 2019-12-31
A19AQC-9101 | TEMP.CONTR. | 1 | 99999 | 50.82 | 2019-01-01 | 2019-12-31
A19AQC-9102 | TEMP.CONTR. | 1 | 99999 | 40.76 | 2019-01-01 | 2019-12-31
A19AQC-9104 | TEMP.CONTR. | 1 | 99999 | 43.63 | 2019-01-01 | 2019-12-31
A19AQC-9200 | TEMP.CONTR. | 1 | 99999 | 49.69 | 2019-01-01 | 2019-12-31
A19AQF-9100 | TEMP.CONTR. | 1 | 99999 | 50.82 | 2019-01-01 | 2019-12-31
A19AQF-9102 | TEMP.CONTR. | 1 | 99999 | 52.92 | 2019-01-01 | 2019-12-31
A19ARC-9100 | TEMP.CONTR. | 1 | 99999 | 47.06 | 2019-01-01 | 2019-12-31
A19ARC-9101 | TEMP.CONTR. | 1 | 99999 | 47.06 | 2019-01-01 | 2019-12-31
A19ARC-9104 | TEMP.CONTR. | 1 | 99999 | 65.29 | 2019-01-01 | 2019-12-31
A19ARC-9105 | TEMP.CONTR. | 1 | 99999 | 68.13 | 2019-01-01 | 2019-12-31
A19ARC-9107 | TEMP.CONTR. | 1 | 99999 | 55.52 | 2019-01-01 | 2019-12-31
A19ARC-9109 | TEMP.CONTR. | 1 | 99999 | 51.65 | 2019-01-01 | 2019-12-31
A19ARC-9110 | TEMP.CONTR. | 1 | 99999 | 51.65 | 2019-01-01 | 2019-12-31
A19ARC-9113 | TEMP.CONTR. | 1 | 99999 | 47.06 | 2019-01-01 | 2019-12-31
A19ARC-9200 | TEMP. CONTR.40/120 C | 1 | 99999 | 85.31 | 2019-01-01 | 2019-12-31
A19BAC-1C | COILED BULB TEMP CONTROL | 1 | 99999 | 34.7 | 2019-01-01 | 2019-12-31
A19BAC-3C | COILED BULB TEMP CONTROL | 1 | 99999 | 38.85 | 2019-01-01 | 2019-12-31
A19BAC-9001 | TEMP.CONTR. | 1 | 99999 | 38.72 | 2019-01-01 | 2019-12-31
A19BAC-9250 | TEMP.CONTR. | 1 | 99999 | 33.88 | 2019-01-01 | 2019-12-31
A19BAC-9251 | TEMP.CONTR. | 1 | 99999 | 33.88 | 2019-01-01 | 2019-12-31
A19BBC-9275 | TEMP.CONTR. | 1 | 99999 | 37.56 | 2019-01-01 | 2019-12-31
A19BQC-9252 | TEMP.CONTR. | 1 | 99999 | 47.71 | 2019-01-01 | 2019-12-31
A19BRC-9250 | TEMP.CONTR. | 1 | 99999 | 47.7 | 2019-01-01 | 2019-12-31
A19BRC-9251 | TEMP.CONTR. | 1 | 99999 | 52.54 | 2019-01-01 | 2019-12-31
A19BRC-9252 | TEMP.CONTR. | 1 | 99999 | 48.24 | 2019-01-01 | 2019-12-31
A19BRC-9253 | TEMP.CONTR. | 1 | 99999 | 48.22 | 2019-01-01 | 2019-12-31
A19CAC-2C | STRAP ON CHANGEOVR T-STAT | 1 | 99999 | 32.37 | 2019-01-01 | 2019-12-31
A19DAC-9001 | TEMP.CONTR. | 1 | 99999 | 33.39 | 2019-01-01 | 2019-12-31
A19DAF-9001 | TEMP.CONTR. | 1 | 99999 | 33.39 | 2019-01-01 | 2019-12-31
A19KNC-1C | REMOTE BULB TEMP CONTROL | 1 | 99999 | 55.72 | 2019-01-01 | 2019-12-31
A19ZBC-10C | REMOTE BULB TEMP CONTROL | 1 | 99999 | 103.31 | 2019-01-01 | 2019-12-31
A25CN-1C | AIR TEMP CNTL, ROD & TUBE | 1 | 99999 | 55.73 | 2019-01-01 | 2019-12-31
A25CN-9001 | TEMP.CONTR. | 1 | 99999 | 54.15 | 2019-01-01 | 2019-12-31
A28AA-9006 | TEMP.CONTR. | 1 | 99999 | 67.4 | 2019-01-01 | 2019-12-31
A28AA-9007 | TEMP.CONTR. | 1 | 99999 | 67.4 | 2019-01-01 | 2019-12-31
A28AA-9106 | TEMP.CONTR. | 1 | 99999 | 71.69 | 2019-01-01 | 2019-12-31
A28AA-9113 | TEMP.CONTR. | 1 | 99999 | 76.36 | 2019-01-01 | 2019-12-31
A28AA-9118 | TEMP.CONTR. | 1 | 99999 | 71.23 | 2019-01-01 | 2019-12-31
A28AK-1C | TWO STAGE TEMP CONTROL | 1 | 99999 | 87.44 | 2019-01-01 | 2019-12-31
A28PJ-1C | TWO STAGE TEMP CONTROL | 1 | 99999 | 111.86 | 2019-01-01 | 2019-12-31
A28PJ-4C | TWO STAGE TEMP CONTROL | 1 | 99999 | 39.43 | 2019-01-01 | 2019-12-31
A28QA-9101 | TEMP.CONTR. | 1 | 99999 | 75.37 | 2019-01-01 | 2019-12-31
A28QA-9110 | TEMP.CONTR. | 1 | 99999 | 68.69 | 2019-01-01 | 2019-12-31
A28QA-9111 | TEMP.CONTR. | 1 | 99999 | 72.21 | 2019-01-01 | 2019-12-31
A28QA-9113 | TEMP.CONTR. | 1 | 99999 | 79.46 | 2019-01-01 | 2019-12-31
A28QA-9114 | TEMP.CONTR. | 1 | 99999 | 74.66 | 2019-01-01 | 2019-12-31
A28QA-9115 | TEMP.CONTR. | 1 | 99999 | 75.37 | 2019-01-01 | 2019-12-31
A28QA-9116 | TEMP. CONTR. | 1 | 99999 | 77.83 | 2019-01-01 | 2019-12-31
A28QA-9117 | TEMP.CONTR. | 1 | 99999 | 79.46 | 2019-01-01 | 2019-12-31
A28QJ-9100 | TEMP.CONTR. | 1 | 99999 | 76.55 | 2019-01-01 | 2019-12-31
A350BA-1C | ELECTRONIC TEMP CONTROL | 1 | 99999 | 39.14 | 2019-01-01 | 2019-12-31
A350BA-2C | ELECTRONIC TEMP CONTROL | 1 | 99999 | 40.32 | 2019-01-01 | 2019-12-31
A350PS-1C | PROPORTIONAL TEMP CONTROL | 1 | 99999 | 89.79 | 2019-01-01 | 2019-12-31
A36AGA-9101 | TEMP.CONTR. | 1 | 99999 | 111.86 | 2019-01-01 | 2019-12-31
A36AGA-9102 | TEMP.CONTR | 1 | 99999 | 98.61 | 2019-01-01 | 2019-12-31
A36AGA-9103 | TEMP.CONTR. | 1 | 99999 | 103.67 | 2019-01-01 | 2019-12-31
A36AGB-9103 | TEMP.CONTR. | 1 | 99999 | 98.61 | 2019-01-01 | 2019-12-31
A36AHA-50C | MULTI-STAGE TEMP CONTROL | 1 | 99999 | 120.08 | 2019-01-01 | 2019-12-31
A36AHA-9105 | TEMP.CONTR. | 1 | 99999 | 115.3 | 2019-01-01 | 2019-12-31
A36AHA-9107 | TEMP.CONTR. | 1 | 99999 | 117.12 | 2019-01-01 | 2019-12-31
A36AHA-9108 | TEMP.CONTR. | 1 | 99999 | 115.3 | 2019-01-01 | 2019-12-31
A36AHB-9103 | TEMP.CONTR. | 1 | 99999 | 132.36 | 2019-01-01 | 2019-12-31
A36AHB-9104 | TEMP.CONTR. | 1 | 99999 | 115.3 | 2019-01-01 | 2019-12-31
A36AHB-9105 | TEMP.CONTR | 1 | 99999 | 137.9 | 2019-01-01 | 2019-12-31
A36AHB-9109 | TEMP.CONTR. | 1 | 99999 | 117.12 | 2019-01-01 | 2019-12-31
A-4000-1037 | FILTER OIL IN-LINE PK 5 | 1 | 99999 | 10.83 | 2019-01-01 | 2019-12-31
A-4000-1049 | FILTER COALESCING 20 SCFM | 1 | 99999 | 91.76 | 2019-01-01 | 2019-12-31
A-4000-120 | OIL INDICATOR W/VALVE | 1 | 99999 | 31.3 | 2019-01-01 | 2019-12-31
A-4000-121 | OIL INDICATOR, REPLCMNT | 1 | 99999 | 27.48 | 2019-01-01 | 2019-12-31
A-4000-138 | REGULATOR, PRESSURE 3/8" | 1 | 99999 | 89.44 | 2019-01-01 | 2019-12-31
A-4000-139 | FILTER STATION; REDUCING | 1 | 99999 | 448.23 | 2019-01-01 | 2019-12-31
A-4000-141 | FILTER STATION; REDUCING | 1 | 99999 | 498.69 | 2019-01-01 | 2019-12-31
A-4000-146 | FILTER, CHARCOAL, 20SCFM | 1 | 99999 | 194.45 | 2019-01-01 | 2019-12-31
A-4000-156 | AUTOMATIC CONDENSATE | 1 | 99999 | 53.04 | 2019-01-01 | 2019-12-31
A-4000-6001 | FILTER COALESCING 40 SCFM | 1 | 99999 | 178.12 | 2019-01-01 | 2019-12-31
A-4000-6010 | AUTOMATIC DRAIN | 1 | 99999 | 58.44 | 2019-01-01 | 2019-12-31
A-4000-604 | FILTER CARTRIDGE; 20 SCFM | 1 | 99999 | 22.11 | 2019-01-01 | 2019-12-31
A-4000-605 | FILTER CARTRIDGE; 40 SCFM | 1 | 99999 | 42.15 | 2019-01-01 | 2019-12-31
A-4000-633 | CHARCOAL FILTER; 20SCFM | 1 | 99999 | 101.68 | 2019-01-01 | 2019-12-31
A-4000-8001 | FILTER (A-4000-137) | 1 | 99999 | 13.98 | 2019-01-01 | 2019-12-31
A-400-604 | POP VALVE, 3/8" 25PSIG | 1 | 99999 | 38.85 | 2019-01-01 | 2019-12-31
A40EA-1C | PNEUMATIC TEMP CONTROL | 1 | 99999 | 97.37 | 2019-01-01 | 2019-12-31
A-4110-601 | BYPASS VALVE; 4-WAY FOR: | 1 | 99999 | 71.26 | 2019-01-01 | 2019-12-31
A-4210-6001 | AUTOMATIC DRAIN | 1 | 99999 | 98.18 | 2019-01-01 | 2019-12-31
A421ABC-02C | ELECTRONIC SINGLE STAGE | 1 | 99999 | 43.38 | 2019-01-01 | 2019-12-31
A421ABC-03C | ELECTRONIC SINGLE STAGE | 1 | 99999 | 43.53 | 2019-01-01 | 2019-12-31
A421ABC-04C | ELECTRONIC SINGLE STAGE | 1 | 99999 | 44.72 | 2019-01-01 | 2019-12-31
A421ABC-06C | ELECTRONIC SINGLE STAGE | 1 | 99999 | 45.27 | 2019-01-01 | 2019-12-31
A421ABD-02C | ELECTRONIC SINGLE STAGE | 1 | 99999 | 43.38 | 2019-01-01 | 2019-12-31
A421ABT-02C | ELECTRONIC SINGLE STAGE | 1 | 99999 | 62.59 | 2019-01-01 | 2019-12-31
A421AEC-01C | ELECTRONIC SINGLE STAGE | 1 | 99999 | 52.32 | 2019-01-01 | 2019-12-31
A421AEC-02C | ELECTRONIC SINGLE STAGE | 1 | 99999 | 53.21 | 2019-01-01 | 2019-12-31
A421AED-01C | ELECTRONIC SINGLE STAGE | 1 | 99999 | 52.31 | 2019-01-01 | 2019-12-31
A421AED-02C | ELECTRONIC SINGLE STAGE | 1 | 99999 | 53.52 | 2019-01-01 | 2019-12-31
A421AET-01C | ELECTRONIC SINGLE STAGE | 1 | 99999 | 52.31 | 2019-01-01 | 2019-12-31
A421GBF-02C | ELECTRONIC SINGLE STAGE | 1 | 99999 | 40.75 | 2019-01-01 | 2019-12-31
A421GEF-01C | ELECTRONIC SINGLE STAGE | 1 | 99999 | 49.37 | 2019-01-01 | 2019-12-31
A421GEF-02C | ELECTRONIC SINGLE STAGE | 1 | 99999 | 49.6 | 2019-01-01 | 2019-12-31
A-4300-600 | BYPASS VALVE; FOR A-4300 | 1 | 99999 | 56.21 | 2019-01-01 | 2019-12-31
A525AEDN-0203C | ELEC. REFRIG. DEFROST CON | 1 | 99999 | 128.42 | 2019-01-01 | 2019-12-31
A70HA-2C | TWO CIRCUIT TEMP CONTROL | 1 | 99999 | 47.82 | 2019-01-01 | 2019-12-31
A99B-9108 | TEMP SENSOR; BULB TYPE | 1 | 99999 | 13.21 | 2019-01-01 | 2019-12-31
A99BA-200C | PTC SILICON SENSOR | 1 | 99999 | 13.56 | 2019-01-01 | 2019-12-31
A99BB-1000D | A99BB-1000D | 1 | 99999 | 19.27 | 2019-01-01 | 2019-12-31
A99BB-200C | PTC SILICON SENSOR | 1 | 99999 | 11.76 | 2019-01-01 | 2019-12-31
A99BB-25C | PTC SILICON SENSOR | 1 | 99999 | 10.18 | 2019-01-01 | 2019-12-31
A99BB-300C | PTC SILICON SENSOR | 1 | 99999 | 12.54 | 2019-01-01 | 2019-12-31
A99BB-300D | PTC SILICON SENSOR | 1 | 99999 | 9.73 | 2019-01-01 | 2019-12-31
A99BB-500C | PTC SILICON SENSOR | 1 | 99999 | 15.92 | 2019-01-01 | 2019-12-31
A99BB-600C | PTC SILICON SENSOR | 1 | 99999 | 17.41 | 2019-01-01 | 2019-12-31
A99BC-1500C | PTC SILICON SENSOR | 1 | 99999 | 83.58 | 2019-01-01 | 2019-12-31
A99BC-25C | PTC SILICON SENSOR | 1 | 99999 | 12.19 | 2019-01-01 | 2019-12-31
A99BC-300C | PTC SILICON SENSOR | 1 | 99999 | 21.09 | 2019-01-01 | 2019-12-31
A99BC-500C | A99BC-500C | 1 | 99999 | 22.99 | 2019-01-01 | 2019-12-31
A99-CLP-1 | A99-CLP-1 | 1 | 99999 | 11.5 | 2019-01-01 | 2019-12-31
A99DY-200C | TEMP. SENSOR PTC | 1 | 99999 | 48.78 | 2019-01-01 | 2019-12-31
A99EY-1C | TEMP. SENSOR PTC | 1 | 99999 | 29.67 | 2019-01-01 | 2019-12-31
A99LY-160C | TEMP. SENSOR PTC | 1 | 99999 | 27.6 | 2019-01-01 | 2019-12-31
A99LY-200C | TEMP. SENSOR PTC | 1 | 99999 | 27.98 | 2019-01-01 | 2019-12-31
A99LY-300C | TEMP. SENSOR PTC | 1 | 99999 | 29.93 | 2019-01-01 | 2019-12-31
A99LY-500C | TEMP. SENSOR PTC | 1 | 99999 | 36.53 | 2019-01-01 | 2019-12-31
A99RM-1 | SENSOR MCQUAY NO | 1 | 99999 | 18.53 | 2019-01-01 | 2019-12-31
A99RY-1C | TEMP. SENSOR PTC | 1 | 99999 | 24.07 | 2019-01-01 | 2019-12-31
A99SY-1C | TEMP. SENSOR PTC | 1 | 99999 | 25.92 | 2019-01-01 | 2019-12-31
A99WD-143C | TEMP. SENSOR PTC | 1 | 99999 | 37.31 | 2019-01-01 | 2019-12-31
A99WD-52C | TEMP. SENSOR PTC | 1 | 99999 | 46.21 | 2019-01-01 | 2019-12-31
A99WE-143C | TEMP. SENSOR PTC | 1 | 99999 | 55.98 | 2019-01-01 | 2019-12-31
ACC-CD-CFK1 | CONDUIT ADAPTOR | 1 | 99999 | 15.01 | 2019-01-01 | 2019-12-31
ACC-DWCLIP-0 | WALL MOUNTING KIT | 1 | 99999 | 1.4 | 2019-01-01 | 2019-12-31
ACC-PWRKIT-1E24 | VERASYS SBH POWER SUPPLY | 1 | 99999 | 36.3 | 2019-01-01 | 2019-12-31
ACC-WIFIKIT-0DU | VERASYS SBH USB WIFI ADAP | 1 | 99999 | 41.45 | 2019-01-01 | 2019-12-31
AC-PWRKIT-1E | POWER SUPPLY, VRF GATEWAY | 1 | 99999 | 39.09 | 2019-01-01 | 2019-12-31
AD-ILS1035-0 | MOD IRC 2LIGHTS + | 1 | 99999 | 65.97 | 2019-01-01 | 2019-12-31
AD-IRC4205-1 | HVAC CONTROL 230V 2XAO | 1 | 99999 | 160.33 | 2019-01-01 | 2019-12-31
AD-IRC4205-2 | HVAC CONTROL 230V 0-10VDC | 1 | 99999 | 130.99 | 2019-01-01 | 2019-12-31
AD-IRC4245-2 | HVAC CONTROL 230V | 1 | 99999 | 113.94 | 2019-01-01 | 2019-12-31
AD-IRL2025-0 | MOD IRC 2 LIGHTS | 1 | 99999 | 77.08 | 2019-01-01 | 2019-12-31
AD-IRM1005-0 | IRM 80X80 | 1 | 99999 | 46.27 | 2019-01-01 | 2019-12-31
AD-RCL1005-0 | MULTIFUNCTION | 1 | 99999 | 92.13 | 2019-01-01 | 2019-12-31
AD-RCM3205-0 | ROOM COMMAND | 1 | 99999 | 117.41 | 2019-01-01 | 2019-12-31
AD-RCM4205-0 | ROOM COMMAND | 1 | 99999 | 120.57 | 2019-01-01 | 2019-12-31
AG13A230 | ELECTRIC. ACTUATOR 24 VA | 1 | 99999 | 45.54 | 2019-01-01 | 2019-12-31
AG13A23A | ELECTRIC. ACTUATOR 24 VA | 1 | 99999 | 49.43 | 2019-01-01 | 2019-12-31
AG13U230 | ELECTRIC. ACTUATOR 230 V | 1 | 99999 | 45.55 | 2019-01-01 | 2019-12-31
AG13U23A | ELECTRIC. ACTUATOR 230 V | 1 | 99999 | 49.43 | 2019-01-01 | 2019-12-31
AG23A23A | ELECTRIC. ACTUATOR 24 VA | 1 | 99999 | 47.27 | 2019-01-01 | 2019-12-31
AH-5100-0110 | SH-H110 230V | 1 | 99999 | 350.54 | 2019-01-01 | 2019-12-31
AH-5100-0130 | SH-H112 120V | 1 | 99999 | 298.59 | 2019-01-01 | 2019-12-31
AH-5100-0310 | SH-H130 230V | 1 | 99999 | 378.75 | 2019-01-01 | 2019-12-31
AH-5100-0319 | SH-H130 S 230V LEVER | 1 | 99999 | 391.58 | 2019-01-01 | 2019-12-31
AH-5100-0330 | SH-H132 120V | 1 | 99999 | 382.55 | 2019-01-01 | 2019-12-31
AH-5100-0510 | SH-H150 230V | 1 | 99999 | 405.68 | 2019-01-01 | 2019-12-31
AH-5109-0410 | SH-H140 230V | 1 | 99999 | 408.13 | 2019-01-01 | 2019-12-31
AH-5109-0610 | SH-H160 230V | 1 | 99999 | 389.03 | 2019-01-01 | 2019-12-31
AH-5109-0910 | SH-H | 1 | 99999 | 463.4 | 2019-01-01 | 2019-12-31
AH-5200-0110 | SH-H210 230V | 1 | 99999 | 358.24 | 2019-01-01 | 2019-12-31
AH-5200-0130 | SH-H212 120V | 1 | 99999 | 358.24 | 2019-01-01 | 2019-12-31
AH-5200-0310 | SH-H230 230V | 1 | 99999 | 386.47 | 2019-01-01 | 2019-12-31
AH-5200-0319 | SH-H230 S 230V LEVER | 1 | 99999 | 399.27 | 2019-01-01 | 2019-12-31
AH-5200-0510 | SH-H250 230V | 1 | 99999 | 384.53 | 2019-01-01 | 2019-12-31
AH-5209-0410 | SH-H240 230V | 1 | 99999 | 418.18 | 2019-01-01 | 2019-12-31
AH-5209-0610 | SH-H260 230V | 1 | 99999 | 396.72 | 2019-01-01 | 2019-12-31
AH-5209-0618 | SH-H260 Z 230V | 1 | 99999 | 425.11 | 2019-01-01 | 2019-12-31
AH-5209-0619 | SH-H260 S 230V LEVER | 1 | 99999 | 306.24 | 2019-01-01 | 2019-12-31
AH-5209-0630 | SH-H262 120V | 1 | 99999 | 389.24 | 2019-01-01 | 2019-12-31
AH-5209-0910 | SH-H | 1 | 99999 | 463.4 | 2019-01-01 | 2019-12-31
AH-5400-0110 | SH-H410 230V | 1 | 99999 | 475 | 2019-01-01 | 2019-12-31
AH-5400-0130 | SH-H412 120V | 1 | 99999 | 488.18 | 2019-01-01 | 2019-12-31
AH-5400-0310 | SH-H430 230V | 1 | 99999 | 537.73 | 2019-01-01 | 2019-12-31
AH-5400-0510 | SH-H450 230V | 1 | 99999 | 512.71 | 2019-01-01 | 2019-12-31
AH-5409-0410 | SH-H440 230V | 1 | 99999 | 472.93 | 2019-01-01 | 2019-12-31
AH-5409-0610 | SH-H460 230V | 1 | 99999 | 427.95 | 2019-01-01 | 2019-12-31
AH-5409-0910 | SH-H | 1 | 99999 | 631.82 | 2019-01-01 | 2019-12-31
AH-6209-0410 | SH-HE240 230V | 1 | 99999 | 470.07 | 2019-01-01 | 2019-12-31
AP-TBK1002-0 | VMA 2 POSITION | 1 | 99999 | 1.86 | 2019-01-01 | 2019-12-31
AP-TBK1003-0 | VMA 3 POSITION | 1 | 99999 | 2.63 | 2019-01-01 | 2019-12-31
AP-TBK2PW-0 | KIT, POWER CONNECTORS, 2 | 1 | 99999 | 12.21 | 2019-01-01 | 2019-12-31
AP-TBK3PW-0 | KIT, POWER CONECTORS, | 1 | 99999 | 14.66 | 2019-01-01 | 2019-12-31
AP-TBK4FC-0 | KIT,MSTP FC CON QTY 1=10 | 1 | 99999 | 19.75 | 2019-01-01 | 2019-12-31
AP-TBK4N2-0 | VMA 4 POSITION 10 PCS | 1 | 99999 | 12.92 | 2019-01-01 | 2019-12-31
AP-TBK4SA-0 | KIT,MSTP SACONECTORS,FOR | 1 | 99999 | 18.12 | 2019-01-01 | 2019-12-31
AP-TMZ1600-0 | LCD DISPLAY ROOM SENSOR | 1 | 99999 | 56.95 | 2019-01-01 | 2019-12-31
AQSD1-91 | AIR DETECTOR | 1 | 99999 | 203.63 | 2019-01-01 | 2019-12-31
AS-0256-3002 | DRS 6 | 1 | 99999 | 219.33 | 2019-01-01 | 2019-12-31
AS-CBLVMA-1 | KIT, HARNESS, VMA18XX | 1 | 99999 | 157.66 | 2019-01-01 | 2019-12-31
AS-CVTPRO400-1 | AS-CVTPRO400-1 | 1 | 99999 | 368.91 | 2019-01-01 | 2019-12-31
ASENSE-A-D-IP54 | ASENSE-5000-R-D-IP54 | 1 | 99999 | 617.21 | 2019-01-01 | 2019-12-31
ASENSE-R-D | ASENSE-R-D (0-2000PPM) | 1 | 99999 | 557.47 | 2019-01-01 | 2019-12-31
ASENSE-R-D-IP54 | ASENSE-R-D-IP54 (0-2000P | 1 | 99999 | 617.21 | 2019-01-01 | 2019-12-31
AS-LCPKEY-0 | ACCESS KEY X AS-LCP1 | 1 | 99999 | 20.06 | 2019-01-01 | 2019-12-31
B034030H02 | FANS SPEED CONTROL | 1 | 99999 | 53.47 | 2019-01-01 | 2019-12-31
BAD1 | VA9104-IGA-1JV | 1 | 99999 | 38.85 | 2019-01-01 | 2019-12-31
BAD1.4 | ACT.ROTARY 24VAC/VDC | 1 | 99999 | 32.42 | 2019-01-01 | 2019-12-31
BAD2 | ACTUADOR, ROTARY, | 1 | 99999 | 43.36 | 2019-01-01 | 2019-12-31
BAF1.03 | VA9203-BGA-JV ACT. | 1 | 99999 | 49.22 | 2019-01-01 | 2019-12-31
BAF1.03S | VA9203-BGB-JV ACT. | 1 | 99999 | 67.28 | 2019-01-01 | 2019-12-31
BAF1.08 | VA9208-BGA-JV ACT ON/OFF | 1 | 99999 | 65.07 | 2019-01-01 | 2019-12-31
BAF1.08S | VA9208-BGC-JV ACT ON/OFF | 1 | 99999 | 77.32 | 2019-01-01 | 2019-12-31
BAF2.03 | VA9203-BUA-JV ACT. | 1 | 99999 | 50.2 | 2019-01-01 | 2019-12-31
BAF2.03S | VA9203-BUB-JV ACT.ON/OFF | 1 | 99999 | 63.28 | 2019-01-01 | 2019-12-31
BAF2.08 | VA9208-BDA-JV ACT ON/OFF | 1 | 99999 | 71.2 | 2019-01-01 | 2019-12-31
BAF2.08S | VA9208-BDC-JV ACT | 1 | 99999 | 83.45 | 2019-01-01 | 2019-12-31
BAS1 | ON/OFF ACTUATOR 8NM 24V | 1 | 99999 | 46.97 | 2019-01-01 | 2019-12-31
BAS1.08Z | 8NM ROTARY, 24VDC | 1 | 99999 | 62.65 | 2019-01-01 | 2019-12-31
BAS1.S | BALL VALVE ACT 08NM | 1 | 99999 | 63.96 | 2019-01-01 | 2019-12-31
BAS2 | ON/OFF ACTUATOR 8NM 230V | 1 | 99999 | 54.44 | 2019-01-01 | 2019-12-31
BAS2.10 | 10NM, ROTARY,230VAC2/3P | 1 | 99999 | 63.17 | 2019-01-01 | 2019-12-31
BAS2.S | BALL VALVE ACT | 1 | 99999 | 69.08 | 2019-01-01 | 2019-12-31
BAT-102-0 | NP 15-12 | 1 | 99999 | 69.52 | 2019-01-01 | 2019-12-31
BAT-104-KIT | BAT-104-KIT | 1 | 99999 | 84.86 | 2019-01-01 | 2019-12-31
BAT-106-0 | PB-AKKU 12V/0,8AH | 1 | 99999 | 60.23 | 2019-01-01 | 2019-12-31
BAT-106-1 | PB-AKKU 12V/0,8AHFUER | 1 | 99999 | 61.09 | 2019-01-01 | 2019-12-31
BAT-CR2032 | DC & DX BATTERY COIN, | 1 | 99999 | 2.08 | 2019-01-01 | 2019-12-31
BBF1.03SZ | VA9203-AGB-JVZ ACT. | 1 | 99999 | 77.56 | 2019-01-01 | 2019-12-31
BBF1.03Z | VA9203-AGA-JVZ ACT. | 1 | 99999 | 64.47 | 2019-01-01 | 2019-12-31
BBF1.08 | VA9208-AGA-JV ACT | 1 | 99999 | 83.45 | 2019-01-01 | 2019-12-31
BBF1.08S | VA9208-AGC-JV ACT | 1 | 99999 | 95.69 | 2019-01-01 | 2019-12-31
BE-911-AD | CARDKEY CARD | 1 | 99999 | 15.48 | 2019-01-01 | 2019-12-31
BE-928-00-AD | CARDKEY CARD | 1 | 99999 | 12.25 | 2019-01-01 | 2019-12-31
BE-928-45-AD | CARDKEY CARD | 1 | 99999 | 12.25 | 2019-01-01 | 2019-12-31
BE-958-102-AD | CARDKEY CARDBOTH SIDES | 1 | 99999 | 7.59 | 2019-01-01 | 2019-12-31
BE-961 | CARDKEY CARD | 1 | 99999 | 6.04 | 2019-01-01 | 2019-12-31
BE-968-45-AD | CARDKEY CARD | 1 | 99999 | 5.44 | 2019-01-01 | 2019-12-31
BE-A-24V | ACCESSORIES | 1 | 99999 | 37.05 | 2019-01-01 | 2019-12-31
BE-BL-24V | ACCESSORIES | 1 | 99999 | 37.05 | 2019-01-01 | 2019-12-31
BE-R-24V | ┬CCESSORIES | 1 | 99999 | 37.05 | 2019-01-01 | 2019-12-31
BE-R-24V, RED | BE-R-24V, RED | 1 | 99999 | 36.75 | 2019-01-01 | 2019-12-31
BKT024N002R | P233 MOUNTING BRACKET | 1 | 99999 | 1.91 | 2019-02-07 | 2019-12-31
BKT030N001R | MOUNTING BRACKET 270XT | 1 | 99999 | 0.9 | 2019-02-07 | 2019-12-31
BKT034N602R | BRACKET P35AC | 1 | 99999 | 4.15 | 2019-01-01 | 2019-12-31
BKT116-4000 | MOUNTING BRACKET | 1 | 99999 | 0.55 | 2019-01-01 | 2019-12-31
BKT229-1R | BRACKET | 1 | 99999 | 3.57 | 2019-01-01 | 2019-12-31
BL10250AB907823 | BL10250AB+VA-9078-23 | 1 | 99999 | 1694.41 | 2019-01-01 | 2019-12-31
BL10250AB907824 | BL10250AB+VA-9078-24 | 1 | 99999 | 1383.44 | 2019-01-01 | 2019-12-31
BL10300AB907823 | BL10300AB+VA-9078-23 | 1 | 99999 | 1876.78 | 2019-01-01 | 2019-12-31
BL10300AB907824 | BL10300AB+VA-9078-24 | 1 | 99999 | 1565.81 | 2019-01-01 | 2019-12-31
BL10325AB907824 | BL10350AB+VA-9078-24 | 1 | 99999 | 2430.6 | 2019-01-01 | 2019-12-31
BL10350AB907823 | BL10350AB+VA-9078-23 | 1 | 99999 | 2741.56 | 2019-01-01 | 2019-12-31
BL10400AB907A23 | VA-907A-23+VA-907A-23 | 1 | 99999 | 4549.47 | 2019-01-01 | 2019-12-31
BL10400AB907A24 | BL10400AB+VA-907A-24 | 1 | 99999 | 2992.95 | 2019-01-01 | 2019-12-31
BL10450AB907A23 | BL10450AB+VA-907A-23 | 1 | 99999 | 5323.91 | 2019-01-01 | 2019-12-31
BL10450AB907A24 | BL10450AB+VA-907A-24 | 1 | 99999 | 3612.5 | 2019-01-01 | 2019-12-31
BL10500AB907B23 | BL10500AB+VA-907B-23 | 1 | 99999 | 5326.91 | 2019-01-01 | 2019-12-31
BLK011N612R | CONTACT BLOCK DUAL | 1 | 99999 | 4.08 | 2019-01-01 | 2019-12-31
BMD1.2 | VA9104-GGA-1JV | 1 | 99999 | 49.14 | 2019-01-01 | 2019-12-31
BMF1.03SZ | VA9203-GGB-JVZ ACT. | 1 | 99999 | 83.5 | 2019-01-01 | 2019-12-31
BMF1.03Z | VA9203-GGA-JVZ ACT. | 1 | 99999 | 72.8 | 2019-01-01 | 2019-12-31
BMF1.08 | VA9208-GGA-JV ACT | 1 | 99999 | 89.58 | 2019-01-01 | 2019-12-31
BMF1.08S | VA9208-GGC-JV ACT | 1 | 99999 | 101.83 | 2019-01-01 | 2019-12-31
BMS1.1 | PROP ACTUATOR 8NM24V SW | 1 | 99999 | 67.03 | 2019-01-01 | 2019-12-31
BMS1.10 | VALVE | 1 | 99999 | 62.65 | 2019-01-01 | 2019-12-31
BMS1.1S | PROP ACTUATOR 3NM | 1 | 99999 | 83.52 | 2019-01-01 | 2019-12-31
BMS2.2 | PROP. ACTUATOR VALVE8NM | 1 | 99999 | 74.57 | 2019-01-01 | 2019-12-31
BMS2.2S | PROP. ACTUATOR VALVE8NM | 1 | 99999 | 81.45 | 2019-01-01 | 2019-12-31
BOX04-01 | WALL MOUNT BOX TAD04 | 1 | 99999 | 37.25 | 2019-02-07 | 2019-12-31
BOX07-01 | WALL MOUNT BOX TAD07 | 1 | 99999 | 40.25 | 2019-02-07 | 2019-12-31
BOX10-01 | WALL MOUNT BOX TAD10 | 1 | 99999 | 45.25 | 2019-02-07 | 2019-12-31
BOX10A-600R | OUTDOOR SENSOR ENCL, PVC | 1 | 99999 | 6.19 | 2019-01-01 | 2019-12-31
BPF0351-0 | FAD BLACK PLASTIC FRAME | 1 | 99999 | 7.72 | 2019-02-07 | 2019-12-31
C-2040-1 | CUMULATOR, AVERAGING | 1 | 99999 | 66.96 | 2019-01-01 | 2019-12-31
C-2220-13 | HIGH/LOW PRESS SELECTOR | 1 | 99999 | 36.6 | 2019-01-01 | 2019-12-31
C-2220-14 | HIGH/LOW PRESS SELECTOR | 1 | 99999 | 28.11 | 2019-01-01 | 2019-12-31
C450CBN-4C | CONTROL MODULE, 1 STAGE | 1 | 99999 | 47.47 | 2019-01-01 | 2019-12-31
C450CCN-4C | CONTROL MODULE, 2 STAGE | 1 | 99999 | 57.02 | 2019-01-01 | 2019-12-31
C450CEN-1C | CONTROL MODULE ETHERNET | 1 | 99999 | 64.95 | 2019-01-01 | 2019-12-31
C450CPN-4C | CONTROL MODULE, 1 AO | 1 | 99999 | 48.3 | 2019-01-01 | 2019-12-31
C450CPW-100C | CONTROL MODULE EC MOTOR | 1 | 99999 | 49.24 | 2019-01-01 | 2019-12-31
C450CQN-4C | CONTROL MODULE, 2 AO, | 1 | 99999 | 61.27 | 2019-01-01 | 2019-12-31
C450CRN-1C | CONTROL MODULE MODBUS | 1 | 99999 | 63.11 | 2019-01-01 | 2019-12-31
C450RBN-3C | RESET CONTROL MOD 1 STAGE | 1 | 99999 | 78.23 | 2019-01-01 | 2019-12-31
C450RCN-3C | RESET CONTROL MOD 2 STAGE | 1 | 99999 | 94.45 | 2019-01-01 | 2019-12-31
C450SBN-3C | EXPANSION MODULE 1 STAGE | 1 | 99999 | 26.72 | 2019-01-01 | 2019-12-31
C450SCN-3C | EXPANSION MODULE 2 STAGE | 1 | 99999 | 35.44 | 2019-01-01 | 2019-12-31
C450SPN-1C | EXPANSION MODULE 1 AO | 1 | 99999 | 33.48 | 2019-01-01 | 2019-12-31
C450SQN-1C | EXPANSION MODULE 2 AO | 1 | 99999 | 39.65 | 2019-01-01 | 2019-12-31
C450YNN-1C | POWER MODULE 230/24 VAC | 1 | 99999 | 25.05 | 2019-01-01 | 2019-12-31
C-5226-3 | TRANSMITTER | 1 | 99999 | 22.23 | 2019-01-01 | 2019-12-31
C-5230-3 | PNEU SIGNAL LIMITER | 1 | 99999 | 64.43 | 2019-01-01 | 2019-12-31
C-9506-1 | AIR SWITCHING CUMULATOR | 1 | 99999 | 79.89 | 2019-01-01 | 2019-12-31
CBL-NETWORK6-0 | CBL-NETWORK6-0 | 1 | 99999 | 5.03 | 2019-01-01 | 2019-12-31
CBL-NETWORK75 | CBL-NETWORK75, 75FT | 1 | 99999 | 49.83 | 2019-01-01 | 2019-12-31
CD-200-E00-00 | CO2 T WITHOUT | 1 | 99999 | 95.73 | 2019-02-07 | 2019-12-31
CD-201-E00-00 | CO2 T WITH DISPLAY | 1 | 99999 | 99.75 | 2019-02-07 | 2019-12-31
CD-220-E00-00 | CO2 T WITHOUT | 1 | 99999 | 95.73 | 2019-02-07 | 2019-12-31
CD-221-E00-00 | CO2 T WITH DISPLAY4-20MA | 1 | 99999 | 99.75 | 2019-02-07 | 2019-12-31
CD-310-E00-00 | CO2 RH +T WITHOUTDISPLAY | 1 | 99999 | 125.88 | 2019-02-07 | 2019-12-31
CD-311-E00-00 | CO2 RH +T WITH DISPLAY | 1 | 99999 | 129.89 | 2019-02-07 | 2019-12-31
CD-P1000-00-00 | CO2 DUCT 2000PPM | 1 | 99999 | 132.25 | 2019-02-07 | 2019-12-31
CD-P2010-00-00 | CO2 DUCT - ACT T. 0/50C | 1 | 99999 | 140.25 | 2019-02-07 | 2019-12-31
CD-P2016-00-00 | CO2 DUCT - PT1000 | 1 | 99999 | 145.47 | 2019-01-01 | 2019-12-31
CD-P2017-00-00 | CO2 DUCT - NTC10K | 1 | 99999 | 145.47 | 2019-01-01 | 2019-12-31
CD-PR0-00-0 | CO2+RELAY DUCT MNT | 1 | 99999 | 220.96 | 2019-01-01 | 2019-12-31
CK720-CPU-700 | REPAIR PART,CK720 CPU | 1 | 99999 | 3046.73 | 2019-01-01 | 2019-12-31
CK721-A | CONTROLLER CK721-A | 1 | 99999 | 571.85 | 2019-01-01 | 2019-12-31
CK722 | CK722 ACCESS CONTROLLER | 1 | 99999 | 1685.89 | 2019-01-01 | 2019-12-31
CK-911-AD | CARDKEY CARD | 1 | 99999 | 15.45 | 2019-01-01 | 2019-12-31
CK-928-45-AD | CARDKEY CARD | 1 | 99999 | 12.25 | 2019-01-01 | 2019-12-31
CK-958-102-AD | CARDKEY CARD | 1 | 99999 | 7.59 | 2019-01-01 | 2019-12-31
CK-961 | CARDKEY CARD | 1 | 99999 | 6.04 | 2019-01-01 | 2019-12-31
CK-968-45-AD | CARDKEY CARD,CARD 968 968 | 1 | 99999 | 5.29 | 2019-01-01 | 2019-12-31
CKM-MUX-8 | MULTI-PLEXOR 8 CHANNEL | 1 | 99999 | 336.49 | 2019-01-01 | 2019-12-31
CNR003N001R | CONNECTOR 6MM | 1 | 99999 | 4.93 | 2019-02-07 | 2019-12-31
CNR003N002R | CONNECTOR 8MM | 1 | 99999 | 5.07 | 2019-02-07 | 2019-12-31
CNR012N001R | ADAPTOR | 1 | 99999 | 10.61 | 2019-01-01 | 2019-12-31
CNR013N001R | ADAPTOR | 1 | 99999 | 9.58 | 2019-01-01 | 2019-12-31
CNR037N001 | CABLE P215PR LENGHT 2 M | 1 | 99999 | 3.72 | 2019-01-01 | 2019-12-31
CNR037N004 | CNR CABLE WHICH 4 | 1 | 99999 | 5.23 | 2019-01-01 | 2019-12-31
COMM-PRO-1 | COMM-PRO-1 TOOL | 1 | 99999 | 67.92 | 2019-01-01 | 2019-12-31
CORP1000+ICLASS | CORP1000+ICLASS | 1 | 99999 | 6.58 | 2019-01-01 | 2019-12-31
CSA011N620 | PRESS 7-29 BAR AUTOMATIC | 1 | 99999 | 15.85 | 2019-01-01 | 2019-12-31
CSD-CF0A0-1 | SPLT/FIXED .15A W/O RELAY | 1 | 99999 | 17.07 | 2019-01-01 | 2019-12-31
CST40-2 | BELLOWS FLANGE | 1 | 99999 | 75.29 | 2019-01-01 | 2019-12-31
CTD-C1G00-1 | SPLIT CLAMPLED CORE 4-20 | 1 | 99999 | 26.08 | 2019-01-01 | 2019-12-31
CUSTPARTS00021 | BCM MOTHERBOARD AND | 1 | 99999 | 753.43 | 2019-01-01 | 2019-12-31
D-251-6000 | DIAPHRAGM #3 PKG OF 2 | 1 | 99999 | 31.75 | 2019-01-01 | 2019-12-31
D-251-6003 | DIAPHRAGM #4 BOX OF 2 | 1 | 99999 | 42.17 | 2019-01-01 | 2019-12-31
D-251-6834 | SPRING D-251-6834 | 1 | 99999 | 6.4 | 2019-01-01 | 2019-12-31
D-251-705 | CONNECTION HEAD F/#3 | 1 | 99999 | 4.52 | 2019-01-01 | 2019-12-31
D-251-8001 | CRANKARM DIA. 10 (000) | 1 | 99999 | 11.21 | 2019-01-01 | 2019-12-31
D-251-8002 | CRANKARM DIA. 12 (002) | 1 | 99999 | 11.21 | 2019-01-01 | 2019-12-31
D-251-8003 | CRANKARM DIA. 14 (003) | 1 | 99999 | 3.83 | 2019-01-01 | 2019-12-31
D-251-8004 | CRANKARM DIA. 16 (004) | 1 | 99999 | 10.67 | 2019-01-01 | 2019-12-31
D-251-8011 | CRANKARM BJ.DIA.10(005) | 1 | 99999 | 15.17 | 2019-01-01 | 2019-12-31
D-251-8012 | CRANKARM BJ.DIA.12(006) | 1 | 99999 | 15.17 | 2019-01-01 | 2019-12-31
D-251-8013 | CRANKARM BJ.DIA.14(007) | 1 | 99999 | 14.38 | 2019-01-01 | 2019-12-31
D-251-8014 | CRANKARM BJ.DIA.16(008) | 1 | 99999 | 15.95 | 2019-01-01 | 2019-12-31
D-251-8015 | CRAN. BJ.DIA. 12.7(008) | 1 | 99999 | 15.17 | 2019-01-01 | 2019-12-31
D-251-8032 | BALL JOINT FITTING | 1 | 99999 | 11.35 | 2019-01-01 | 2019-12-31
D-251-8033 | STEM | 1 | 99999 | 8.86 | 2019-01-01 | 2019-12-31
D-251-8521 | PIASTRA | 1 | 99999 | 14.15 | 2019-01-01 | 2019-12-31
D-251-8522 | MTG. PLATE | 1 | 99999 | 14.77 | 2019-01-01 | 2019-12-31
D-251-8523 | MTG. PLATE | 1 | 99999 | 5.9 | 2019-01-01 | 2019-12-31
D-251-8524 | MTG. PLATE | 1 | 99999 | 15.51 | 2019-01-01 | 2019-12-31
D-251-8560 | MTG. PLATE | 1 | 99999 | 11.35 | 2019-01-01 | 2019-12-31
D-3000-1077 | CONNECTION HEAD F/BJ | 1 | 99999 | 4.52 | 2019-01-01 | 2019-12-31
D-3062-2 | DAMPER ACTUATOR | 1 | 99999 | 47.6 | 2019-01-01 | 2019-12-31
D-3062-3 | DAMPER ACTUATOR | 1 | 99999 | 40.99 | 2019-01-01 | 2019-12-31
D-3073-105 | PIVOT POST | 1 | 99999 | 2.92 | 2019-01-01 | 2019-12-31
D-3073-600 | DIAPHRAGM PKG OF 2 | 1 | 99999 | 22.45 | 2019-01-01 | 2019-12-31
D-3073-604 | BALL JOINT KIT | 1 | 99999 | 15.93 | 2019-01-01 | 2019-12-31
D-3153-1 | DAMPER ACTUATOR | 1 | 99999 | 128.97 | 2019-01-01 | 2019-12-31
D-3153-103 | LINKAGE ROD REPLACEMENT | 1 | 99999 | 3.45 | 2019-01-01 | 2019-12-31
D-3153-106 | AUXILIARY MTG BRKT | 1 | 99999 | 6 | 2019-01-01 | 2019-12-31
D-3153-110 | PIVOT POST | 1 | 99999 | 6.6 | 2019-01-01 | 2019-12-31
D-3153-111 | E-RING | 1 | 99999 | 3.77 | 2019-01-01 | 2019-12-31
D-3153-112 | FLANGE NUT | 1 | 99999 | 3.2 | 2019-01-01 | 2019-12-31
D-3153-2 | DAMPER ACTUATOR | 1 | 99999 | 88.95 | 2019-01-01 | 2019-12-31
D-3153-3 | DAMPER ACTUATOR | 1 | 99999 | 111.2 | 2019-01-01 | 2019-12-31
D-3153-4 | DAMPER ACTUATOR | 1 | 99999 | 163.85 | 2019-01-01 | 2019-12-31
D-3153-600 | DAMPER ACTUATOR DIAPHRAM | 1 | 99999 | 44.56 | 2019-01-01 | 2019-12-31
D-3153-6003 | DAMPER ACTUATOR | 1 | 99999 | 87.35 | 2019-01-01 | 2019-12-31
D-3153-608 | BEARING; SWIVEL, FOR | 1 | 99999 | 4.52 | 2019-01-01 | 2019-12-31
D-3244-3 | DAMPER ACTUATOR | 1 | 99999 | 277.72 | 2019-01-01 | 2019-12-31
D-3244-4 | DAMPER ACTUATOR | 1 | 99999 | 172.15 | 2019-01-01 | 2019-12-31
D-3244-615 | DIAPHRAGM; #5 PACK OF 2 | 1 | 99999 | 42.94 | 2019-01-01 | 2019-12-31
D-3244-618 | RUBBER BOOT KIT | 1 | 99999 | 108.22 | 2019-01-01 | 2019-12-31
D-3246-1 | DAMPER ACTUATOR | 1 | 99999 | 274.62 | 2019-01-01 | 2019-12-31
D-3246-2 | DAMPER ACTUATOR | 1 | 99999 | 424.26 | 2019-01-01 | 2019-12-31
D350BA-1C | CELSIUS SCALE | 1 | 99999 | 52.93 | 2019-01-01 | 2019-12-31
D-4000-6810 | RUBBER DIAPHRAGM D-4400 | 1 | 99999 | 25.52 | 2019-01-01 | 2019-12-31
D-4000-6811 | RUBBER DIAPHRAGM D-4300 | 1 | 99999 | 11.1 | 2019-01-01 | 2019-12-31
D-4000-8000 | SWIVEL MTG PLATE KIT | 1 | 99999 | 21.68 | 2019-01-01 | 2019-12-31
D-4000-8020 | LINKAGE | 1 | 99999 | 23.74 | 2019-01-01 | 2019-12-31
D-4000-8030 | COUPLER | 1 | 99999 | 9.79 | 2019-01-01 | 2019-12-31
D-4000-8031 | HEXAGONAL B.JOINT | 1 | 99999 | 8.86 | 2019-01-01 | 2019-12-31
D-4000-8040 | CONNECTION HEAD | 1 | 99999 | 9.79 | 2019-01-01 | 2019-12-31
D-4000-8050 | BALL JOINT LINKAGE | 1 | 99999 | 27.18 | 2019-01-01 | 2019-12-31
D-4000-8051 | BALL JOINT LINKAGE | 1 | 99999 | 28.57 | 2019-01-01 | 2019-12-31
D-4070-1 | ACTUATOR,2-STAGE 3-6 & | 1 | 99999 | 213.69 | 2019-01-01 | 2019-12-31
D-4073-1 | DAMPER ACTUATOR | 1 | 99999 | 160.34 | 2019-01-01 | 2019-12-31
D-4073-4 | DAMPER ACTUATOR | 1 | 99999 | 102.14 | 2019-01-01 | 2019-12-31
D-4073-5 | DAMPER ACTUATOR | 1 | 99999 | 98.22 | 2019-01-01 | 2019-12-31
D-4073-6002 | DAMPER ACTUATOR | 1 | 99999 | 82.66 | 2019-01-01 | 2019-12-31
D-4300-8300 | ACTUATOR W/P.P.9-14 PSI | 1 | 99999 | 162.09 | 2019-01-01 | 2019-12-31
D-4300-8320 | DAMPER ACTUATOR 3-7 PSI | 1 | 99999 | 64.71 | 2019-01-01 | 2019-12-31
D-4300-8330 | DAMPER ACTUATOR 5-10 PSI | 1 | 99999 | 64.71 | 2019-01-01 | 2019-12-31
D-4300-8340 | DAMPER ACTUATOR 9-14 PSI | 1 | 99999 | 64.71 | 2019-01-01 | 2019-12-31
D-4300-8350 | DAMPER ACTUATOR 3-15 PSI | 1 | 99999 | 64.71 | 2019-01-01 | 2019-12-31
D-4400-8300 | DAMP ACT W/P.P. 9-14 PSI | 1 | 99999 | 180.38 | 2019-01-01 | 2019-12-31
D-4400-8320 | SERVOMOTORE 3-7 | 1 | 99999 | 69.46 | 2019-01-01 | 2019-12-31
D-4400-8330 | DAMPER ACTUATOR 5-10 PSI | 1 | 99999 | 77.21 | 2019-01-01 | 2019-12-31
D-4400-8340 | DAMPER ACTUATOR 9-14 PSI | 1 | 99999 | 81.17 | 2019-01-01 | 2019-12-31
D-4400-8350 | DAMPER ACTUATOR 3-15 PSI | 1 | 99999 | 81.17 | 2019-01-01 | 2019-12-31
D73-G-2W-WGD | READER/KPD,PROXIMITY,POW | 1 | 99999 | 226.51 | 2019-01-01 | 2019-12-31
D-9502-12 | POSITIONER KIT F/D-3073 | 1 | 99999 | 106.18 | 2019-01-01 | 2019-12-31
D-9502-5 | POSITIONER KIT FOR D-3244 | 1 | 99999 | 100.67 | 2019-01-01 | 2019-12-31
D-9502-604 | LEVER ARM ASSEMBLY | 1 | 99999 | 6.13 | 2019-01-01 | 2019-12-31
D-9502-612 | SPRING,EXTENSION,HELICAL | 1 | 99999 | 17.33 | 2019-01-01 | 2019-12-31
D-9502-6803 | SPRING PILOT D-4000 | 1 | 99999 | 8.4 | 2019-01-01 | 2019-12-31
D-9502-8005 | PILOT POSIT. MTG. KIT | 1 | 99999 | 60.31 | 2019-01-01 | 2019-12-31
D-9502-8015 | PILOT POSIT. MTG. KIT | 1 | 99999 | 23.73 | 2019-01-01 | 2019-12-31
DA1 | ON/OFF ACTUATOR 16 NM24V | 1 | 99999 | 54.53 | 2019-01-01 | 2019-12-31
DA1.08Z | 8NM ROTARY, 24VDCSPEED | 1 | 99999 | 62.65 | 2019-01-01 | 2019-12-31
DA1.F | 16NM SPRING R24JOVENTA | 1 | 99999 | 115.45 | 2019-01-21 | 2019-12-31
DA1.FS | 16 SPRING R24V AUX | 1 | 99999 | 119.85 | 2019-01-01 | 2019-12-31
DA1.P1 | ON/OFF ACTUATOR16NM 24V | 1 | 99999 | 70.45 | 2019-01-01 | 2019-12-31
DA1.P2 | ON/OFF ACTUATOR16NM 24V | 1 | 99999 | 70.45 | 2019-01-01 | 2019-12-31
DA1.S | JOVENTA ACTUATOR 16 | 1 | 99999 | 68.57 | 2019-01-01 | 2019-12-31
DA1.S+M | STELLANTRIEB | 1 | 99999 | 74.62 | 2019-01-01 | 2019-12-31
DA2 | ON/OFF ACTUATOR16 NM | 1 | 99999 | 56.39 | 2019-01-01 | 2019-12-31
DA2.10 | 10NM, ROTARY,230VAC2/3P | 1 | 99999 | 61.65 | 2019-01-01 | 2019-12-31
DA2.20 | 20NM, ROTARY,230VAC2/3P | 1 | 99999 | 62.65 | 2019-01-01 | 2019-12-31
DA2.35 | 35NM, ROTARY,230VAC2/3P | 1 | 99999 | 83.45 | 2019-01-01 | 2019-12-31
DA2.F | 16NM SPRING R230VJOVENTA | 1 | 99999 | 114.42 | 2019-01-01 | 2019-12-31
DA2.FS | 16NM SPRING R230VAUX S | 1 | 99999 | 133.16 | 2019-01-01 | 2019-12-31
DA2.P1 | ON/OFF ACTUATOR16NM 230V | 1 | 99999 | 72.29 | 2019-01-01 | 2019-12-31
DA2.P2 | ON/OFF ACTUATOR16NM 230V | 1 | 99999 | 67.54 | 2019-01-01 | 2019-12-31
DA2.S | ON/OFF ACTUATOR16 NM | 1 | 99999 | 70.45 | 2019-01-01 | 2019-12-31
DA2.S+M | STELLANTRIEB | 1 | 99999 | 76.05 | 2019-01-01 | 2019-12-31
DA2.Z | DAMPER ACTUATOR 230 | 1 | 99999 | 84.77 | 2019-01-01 | 2019-12-31
DA2+M | STELLANTRIEB | 1 | 99999 | 62.27 | 2019-01-01 | 2019-12-31
DA-2500-3240 | PNEUMATIC DAMP. ACTUATOR | 1 | 99999 | 724.69 | 2019-01-01 | 2019-12-31
DA-2500-3300 | PNEU. DAMP. ACT. W/POS. | 1 | 99999 | 475.62 | 2019-01-01 | 2019-12-31
DA-3000-7614 | ESM 25/60-24V/50-60HZ | 1 | 99999 | 470.35 | 2019-01-01 | 2019-12-31
DA-3001-7612 | ESM 25/60-115V/50-60HZ E | 1 | 99999 | 537.72 | 2019-01-01 | 2019-12-31
DAB1 | M9102-IGA-1JV | 1 | 99999 | 37.62 | 2019-01-01 | 2019-12-31
DAB1.4 | ACTUATOR 2NM 36SEC 90DEG | 1 | 99999 | 24.09 | 2019-01-01 | 2019-12-31
DAB1.4C | ACTUATOR 2NM 36SEC | 1 | 99999 | 20.01 | 2019-01-01 | 2019-12-31
DAB1C | ACT.ROTARY FLOATING | 1 | 99999 | 27.27 | 2019-01-01 | 2019-12-31
DAD1 | M9104-IGA-1JV | 1 | 99999 | 29.85 | 2019-01-01 | 2019-12-31
DAD1.4C | ACTUATOR 4NM 72SEC90DEG | 1 | 99999 | 21.46 | 2019-01-01 | 2019-12-31
DAD1C | ACT.ROTARY FLOATING | 1 | 99999 | 26.67 | 2019-01-01 | 2019-12-31
DAD2 | ACTUADOR, ROTARY, | 1 | 99999 | 35.32 | 2019-01-01 | 2019-12-31
DAF1.03 | M9203-BGA-JV ACT. ROT. | 1 | 99999 | 49.48 | 2019-01-01 | 2019-12-31
DAF1.03S | M9203-BGB-JV ACT. ROT. | 1 | 99999 | 63.73 | 2019-01-01 | 2019-12-31
DAF1.08N | ACT.ROTARY ON/OFF 24VAC | 1 | 99999 | 64.57 | 2019-01-01 | 2019-12-31
DAF1.08SN | ACT.ON/OFF 24VAC 2 | 1 | 99999 | 77.43 | 2019-01-01 | 2019-12-31
DAF1.20 | M9220-BGA-JV | 1 | 99999 | 83.65 | 2019-01-01 | 2019-12-31
DAF1.20S | M9220-BGC-JV | 1 | 99999 | 100.62 | 2019-01-01 | 2019-12-31
DAF2.03 | M9203-BUA-JV ACT. | 1 | 99999 | 50.73 | 2019-01-01 | 2019-12-31
DAF2.03S | M9203-BUB-JV ACT.ROTARY | 1 | 99999 | 65.61 | 2019-01-01 | 2019-12-31
DAF2.03SZ | M9203-BUB-JVZ ACT. ROT. | 1 | 99999 | 62.1 | 2019-01-01 | 2019-12-31
DAF2.03Z | M9203-BUA-JVZ ACT.ROTARY | 1 | 99999 | 49.02 | 2019-01-01 | 2019-12-31
DAF2.08N | ACT.ROTARY ON/OFF 230VAC | 1 | 99999 | 70.99 | 2019-01-01 | 2019-12-31
DAF2.08SN | ACT.ON/OFF 230 VAC 2 | 1 | 99999 | 83.87 | 2019-01-01 | 2019-12-31
DAF2.20 | M9220-BDA-JV | 1 | 99999 | 92.38 | 2019-01-01 | 2019-12-31
DAF2.20S | M9220-BDC-JV | 1 | 99999 | 107.84 | 2019-01-01 | 2019-12-31
DAG1 | ON/OFF ACTUATOR32 NM 24V | 1 | 99999 | 91.02 | 2019-01-01 | 2019-12-31
DAG1.P1 | ON/OFF ACTUATOR32NM 24V | 1 | 99999 | 107.85 | 2019-01-01 | 2019-12-31
DAG1.S | ON/OFF ACTUATOR32NM 24V | 1 | 99999 | 103.17 | 2019-01-01 | 2019-12-31
DAG1.S+M | STELLANTRIEB | 1 | 99999 | 108.94 | 2019-01-01 | 2019-12-31
DAG1+M | STELLANTRIEB | 1 | 99999 | 95.08 | 2019-01-01 | 2019-12-31
DAG2 | ON/OFF ACTUATOR32 NM | 1 | 99999 | 97.89 | 2019-01-01 | 2019-12-31
DAG2.P1 | ON/OFF ACTUATOR32NM 230V | 1 | 99999 | 111.61 | 2019-01-01 | 2019-12-31
DAG2.P2 | ON/OFF ACTUATOR 32 | 1 | 99999 | 109.44 | 2019-01-01 | 2019-12-31
DAG2.S | ON/OFF ACTUATOR 32 | 1 | 99999 | 106.94 | 2019-01-01 | 2019-12-31
DAG2.S+M | STELLANTRIEB | 1 | 99999 | 111.82 | 2019-01-01 | 2019-12-31
DAG2+M | STELLANTRIEB | 1 | 99999 | 102.94 | 2019-01-01 | 2019-12-31
DAL1 | ON/OFF ACTUATOR 24 NM24V | 1 | 99999 | 91.02 | 2019-01-01 | 2019-12-31
DAL1.P1 | ON/OFF ACTUATOR24NM 24V | 1 | 99999 | 107.85 | 2019-01-01 | 2019-12-31
DAL1.S | ON/OFF ACTUATOR24 NM 24V | 1 | 99999 | 103.17 | 2019-01-01 | 2019-12-31
DAL1.S-0599 | ON/OFF ACTUATOR 24NM24V | 1 | 99999 | 66.63 | 2019-01-01 | 2019-12-31
DAL2 | ON/OFF ACTUATOR24 NM | 1 | 99999 | 93.83 | 2019-01-01 | 2019-12-31
DAL2.P1 | ON/OFF ACTUATOR24NM 230V | 1 | 99999 | 112.26 | 2019-01-01 | 2019-12-31
DAL2.S | ON/OFF ACTUATOR24 NM | 1 | 99999 | 106.94 | 2019-01-01 | 2019-12-31
DAN1.SN | ATTUATORE JOVENTA4 NM | 1 | 99999 | 46.1 | 2019-01-01 | 2019-12-31
DAN1N | ATTUATORE JOVENTA4 NM | 1 | 99999 | 38.64 | 2019-01-01 | 2019-12-31
DAN2.SC | ON/OFF ACTUATOR4 NM 230V | 1 | 99999 | 47.03 | 2019-01-01 | 2019-12-31
DAN2.SN | ATTUATORE JOVENTA4 NM | 1 | 99999 | 47.03 | 2019-01-01 | 2019-12-31
DAN2C | ON/OFF ACTUATOR4 NM 230V | 1 | 99999 | 36.48 | 2019-01-01 | 2019-12-31
DAN2C-1246 | ON/OFF ACTUATOR 4NM230V | 1 | 99999 | 33.06 | 2019-01-01 | 2019-12-31
DAN2N | ATTUATORE JOVENTA4 NM | 1 | 99999 | 39.57 | 2019-01-01 | 2019-12-31
DAN5 | 2 & 3 POINT ACTUATOR4NM | 1 | 99999 | 42.08 | 2019-01-01 | 2019-12-31
DAN5.S | 2 & 3 POINT ACTUATOR4NM | 1 | 99999 | 46.62 | 2019-01-01 | 2019-12-31
DAS1 | JOVENTA ACTUATOR 8 | 1 | 99999 | 54.81 | 2019-01-01 | 2019-12-31
DAS1.P1 | JOVENTA ACTUATOR | 1 | 99999 | 70.9 | 2019-01-01 | 2019-12-31
DAS1.P2 | ON/OFF JOVENTA | 1 | 99999 | 70.9 | 2019-01-01 | 2019-12-31
DAS1.P4 | ON/OFF ACTUATOR 8NM24V | 1 | 99999 | 72.3 | 2019-01-01 | 2019-12-31
DAS1.S | ON/OFF ACTUATOR 8 NM24V | 1 | 99999 | 65.94 | 2019-01-01 | 2019-12-31
DAS1-0599 | ON/OFF ACTUATOR 8NM24V | 1 | 99999 | 39.84 | 2019-01-01 | 2019-12-31
DAS2 | ON/OFF ACTUATOR 8 NM230V | 1 | 99999 | 49.85 | 2019-01-01 | 2019-12-31
DAS2.K | ON/OFF ACTUATOR 8 NM230V | 1 | 99999 | 57.46 | 2019-01-01 | 2019-12-31
DAS2.P1 | ON/OFF ACTUATOR 8NM230V | 1 | 99999 | 65.75 | 2019-01-01 | 2019-12-31
DAS2.P2 | ON/OFF ACTUATOR 8NM230V | 1 | 99999 | 65.75 | 2019-01-01 | 2019-12-31
DAS2.S | ON/OFF ACTUATOR 8 NM230V | 1 | 99999 | 62.94 | 2019-01-01 | 2019-12-31
DAS2.Z | DAMPER ACTUATOR 230V | 1 | 99999 | 80.38 | 2019-01-01 | 2019-12-31
DBF1.03 | M9203-AGA-JV ACT. ROT | 1 | 99999 | 60.24 | 2019-01-01 | 2019-12-31
DBF1.03S | M9203-AGB-JV ACT.ROT | 1 | 99999 | 71.61 | 2019-01-01 | 2019-12-31
DBF1.03SZ | M9203-AGB-JVZ ACT ROT | 1 | 99999 | 74 | 2019-01-01 | 2019-12-31
DBF1.03Z | M9203-AGA-JVZ ACT ROT | 1 | 99999 | 60.91 | 2019-01-01 | 2019-12-31
DBF1.08N | ACT. ROTARY FLOATING | 1 | 99999 | 83.87 | 2019-01-01 | 2019-12-31
DBF1.08SN | ACT. FLOATING 24VAC JVT | 1 | 99999 | 96.72 | 2019-01-01 | 2019-12-31
DBF1.20 | ACT 24 VAC/VDC | 1 | 99999 | 89.06 | 2019-01-01 | 2019-12-31
DBF1.20S | ACT 24 VAC/VDC AUX | 1 | 99999 | 105.39 | 2019-01-01 | 2019-12-31
DBK10A-601R | DISC BODY REPLACEMENT KIT | 1 | 99999 | 800.25 | 2019-01-22 | 2019-12-31
DBK10A-602R | DISC BODY REPLACEMENT KIT | 1 | 99999 | 732.22 | 2019-01-01 | 2019-12-31
DBK10A-603R | DISC BODY REPLACEMENT KIT | 1 | 99999 | 1188.5 | 2019-01-01 | 2019-12-31
DC-9100-8905 | DC-9100 REV2 KEY | 1 | 99999 | 15.48 | 2019-01-01 | 2019-12-31
DEMO-STAND07 | 7" DEMONSTRATION STAND | 1 | 99999 | 41.45 | 2019-01-01 | 2019-12-31
DHF1.20 | ACT 24 VAC/VDC | 1 | 99999 | 96.72 | 2019-01-01 | 2019-12-31
DHF1.20S | ACT 24 VAC/VDC, AUX | 1 | 99999 | 104.37 | 2019-01-01 | 2019-12-31
DIGI-ONE-SP | INTERFACE | 1 | 99999 | 219.81 | 2019-01-01 | 2019-12-31
DIS12V-1C | HUMIDITY DISPLAY 12 VAC | 1 | 99999 | 35.52 | 2019-01-01 | 2019-12-31
DIS230T-1C | THERMOMETER 230 VAC | 1 | 99999 | 37.95 | 2019-01-01 | 2019-12-31
DIS230V-1C | HUMIDITY DISPLAY 230 VAC | 1 | 99999 | 36.53 | 2019-01-01 | 2019-12-31
DM1.1 | PROP ACTUATOR 16 NM | 1 | 99999 | 84.49 | 2019-01-01 | 2019-12-31
DM1.10 | ACTUATOR,ROTARY,PROPORTIO | 1 | 99999 | 62.65 | 2019-01-01 | 2019-12-31
DM1.1-B | PROP ACTUATOR 16NM24V | 1 | 99999 | 84.49 | 2019-01-01 | 2019-12-31
DM1.1S | PROP ACTUATOR 16 NM24V | 1 | 99999 | 98.5 | 2019-01-01 | 2019-12-31
DM1.20 | 20NM, | 1 | 99999 | 67.85 | 2019-01-01 | 2019-12-31
DM1.3 | PROP ACTUATOR 16NM | 1 | 99999 | 87.27 | 2019-01-01 | 2019-12-31
DM1.35 | 35NM, | 1 | 99999 | 88.65 | 2019-01-01 | 2019-12-31
DM2.2 | PROP ACTUATOR 16 NM230V | 1 | 99999 | 93.83 | 2019-01-01 | 2019-12-31
DM2.2-B | PROP ACTUATOR 16NM230V | 1 | 99999 | 84.5 | 2019-01-01 | 2019-12-31
DM2.2S | PROP ACTUATOR 16 NM230V | 1 | 99999 | 107.77 | 2019-01-01 | 2019-12-31
DM2.2S-B | PROP ACTUATOR 16NM230V | 1 | 99999 | 105.71 | 2019-01-01 | 2019-12-31
DM2.5 | PROP ACTUATOR 0-20MA16NM | 1 | 99999 | 103.2 | 2019-01-01 | 2019-12-31
DM2.5S | PROP ACTUATOR 0-20MA16NM | 1 | 99999 | 111.09 | 2019-01-01 | 2019-12-31
DM7245A | PROP ACT 24NM | 1 | 99999 | 71.51 | 2019-01-01 | 2019-12-31
DMD1.2 | M9104-GGA-1JV | 1 | 99999 | 43.98 | 2019-01-01 | 2019-12-31
DMF1.03 | M9203-GGA,JV ACT ROT | 1 | 99999 | 66.86 | 2019-01-01 | 2019-12-31
DMF1.03S | M9203-GGB-JV ACT ROT | 1 | 99999 | 77.56 | 2019-01-01 | 2019-12-31
DMF1.03SZ | M9203-GGB-JVZ ACT ROT | 1 | 99999 | 79.93 | 2019-01-01 | 2019-12-31
DMF1.03Z | M9203-GGA-JVZ ACT ROT | 1 | 99999 | 69.23 | 2019-01-01 | 2019-12-31
DMF1.08N | ACT. ROTARY PROPORTIONAL | 1 | 99999 | 90.29 | 2019-01-01 | 2019-12-31
DMF1.08SN | ACT PROPORTIONAL 24VAC | 1 | 99999 | 103.16 | 2019-01-01 | 2019-12-31
DMF1.20 | ACT 24 VAC/VDC | 1 | 99999 | 96.72 | 2019-01-01 | 2019-12-31
DMF1.20S | ACT 24 VAC/VDC, AUX | 1 | 99999 | 109.6 | 2019-01-01 | 2019-12-31
DMG1.1 | PROP ACTUATOR 32 NM24V | 1 | 99999 | 118.14 | 2019-01-01 | 2019-12-31
DMG1.1S | PROP ACTUATOR32NM 24V SW | 1 | 99999 | 134.06 | 2019-01-01 | 2019-12-31
DML1.1 | PROP ACTUATOR 24 NM24V | 1 | 99999 | 120.03 | 2019-01-01 | 2019-12-31
DML1.1S | PROP ACTUATOR 24 NM24V | 1 | 99999 | 134.06 | 2019-01-01 | 2019-12-31
DML1.3 | PROP ACTUATOR 24NM | 1 | 99999 | 110.34 | 2019-01-01 | 2019-12-31
DML2.2 | PROP ACTUATOR 24 NM230V | 1 | 99999 | 122.81 | 2019-01-01 | 2019-12-31
DML2.2S | PROP ACTUATOR 24NM230V SW | 1 | 99999 | 133.32 | 2019-01-01 | 2019-12-31
DML2.5S | PROP ACTUATOR 0-20MA24NM | 1 | 99999 | 121.91 | 2019-01-01 | 2019-12-31
DMN1.2N | ATTUATORE JOVENTA4 NM | 1 | 99999 | 56.39 | 2019-01-01 | 2019-12-31
DMN5.2N | PRPOP.ACTUATOR 48VDC | 1 | 99999 | 56.01 | 2019-01-01 | 2019-12-31
DMPR-KC005 | BLADE PIN EXT, SQ, 7WCOUP | 1 | 99999 | 25.42 | 2019-01-01 | 2019-12-31
DMPR-KC050 | CRANK ARM, 7/16 | 1 | 99999 | 5.5 | 2019-01-01 | 2019-12-31
DMPR-KC051 | CRANK ARM, 3/8 | 1 | 99999 | 5.5 | 2019-01-01 | 2019-12-31
DMPR-KC052 | CRANK ARM, 1/2 | 1 | 99999 | 21.99 | 2019-01-01 | 2019-12-31
DMPR-KC053 | CRANK ARM, 1/2 | 1 | 99999 | 26.93 | 2019-01-01 | 2019-12-31
DMPR-KC102 | LINKAGE ROD | 1 | 99999 | 12.83 | 2019-01-01 | 2019-12-31
DMPR-KC251 | UNIV MNT BKE | 1 | 99999 | 12.49 | 2019-01-01 | 2019-12-31
DMPR-KC300 | SWIVEL BALL JOINT | 1 | 99999 | 3.74 | 2019-01-01 | 2019-12-31
DMS1.1 | PROP ACTUATOR 8 NM24V | 1 | 99999 | 75.41 | 2019-01-01 | 2019-12-31
DMS1.1-1609 | STANDARD 8 NM MOD. | 1 | 99999 | 64.05 | 2019-01-01 | 2019-12-31
DMS1.1-B | PROP ACTUATOR 8NM24V FUR | 1 | 99999 | 82.78 | 2019-01-01 | 2019-12-31
DMS1.1S | PROP ACTUATOR 8 NM24V SW | 1 | 99999 | 89.8 | 2019-01-01 | 2019-12-31
DMS1.1S-0599 | PROP ACTUATOR 8NM24V SW | 1 | 99999 | 66.62 | 2019-01-01 | 2019-12-31
DMS1.3 | PROP ACTUATOR 8NM24V | 1 | 99999 | 85.95 | 2019-01-01 | 2019-12-31
DMS2.2 | JOVENTA ACTUATOR 8 | 1 | 99999 | 79.79 | 2019-01-01 | 2019-12-31
DMS2.2-B | PROP ACTUATOR 8NM230V | 1 | 99999 | 71.37 | 2019-01-01 | 2019-12-31
DMS2.2S | PROP ACTUATOR 8 NM230V | 1 | 99999 | 99.28 | 2019-01-01 | 2019-12-31
DMS2.5S | PROP ACTUATOR 8NM0-20MA | 1 | 99999 | 85.27 | 2019-01-01 | 2019-12-31
DP0250-C2-AZ-D | DP DISPLAY CERTIF. 0+50 | 1 | 99999 | 130.96 | 2019-01-01 | 2019-12-31
DP0250-C3-AZ-D | DP DISPLAY CERTIF. 0+100 | 1 | 99999 | 130.96 | 2019-01-01 | 2019-12-31
DP0250-C4-AZ-D | DP DISPLAY CERTIF. 0+250 | 1 | 99999 | 130.31 | 2019-01-01 | 2019-12-31
DP0250-C5-AZ-D | DP DISPLAY CERTIF.-25+25 | 1 | 99999 | 130.96 | 2019-01-01 | 2019-12-31
DP0250-C6-AZ-D | DP DISPL. CERTIF. -50+50 | 1 | 99999 | 130.96 | 2019-01-01 | 2019-12-31
DP0250-C7-AZ-D | DP DIS. CERTIF. -100+100 | 1 | 99999 | 122.86 | 2019-01-01 | 2019-12-31
DP0250-R8-AZ | DIFFERENTIAL PRES. TRANSM | 1 | 99999 | 91.25 | 2019-01-01 | 2019-12-31
DP0250-R8-AZ-01 | DIFFERENTIAL PRES. TRANSM | 1 | 99999 | 87.14 | 2019-01-01 | 2019-12-31
DP0250-R8-AZ-D | DIFFERENTIAL PRES. TRANSM | 1 | 99999 | 104.31 | 2019-01-01 | 2019-12-31
DP0250-R8-AZ-DS | DIFFERENTIAL PRES. TRANSM | 1 | 99999 | 127.75 | 2019-02-07 | 2019-12-31
DP0250-R8-AZS | DIFFERENTIAL PRES. TRANSM | 1 | 99999 | 107.44 | 2019-02-07 | 2019-12-31
DP2500-C4-AZ-D | DP DISPLAY CERTIF. 0+500 | 1 | 99999 | 130.31 | 2019-01-01 | 2019-12-31
DP2500-C5-AZ | DP CERTIFICATE 0+1000 | 1 | 99999 | 112.84 | 2019-01-01 | 2019-12-31
DP2500-C5-AZ-D | DP DISPLAY CERTIF.0+1000 | 1 | 99999 | 130.96 | 2019-01-01 | 2019-12-31
DP2500-C6-AZ-D | DP DISPLAY CERTIF.0+1500 | 1 | 99999 | 130.31 | 2019-01-01 | 2019-12-31
DP2500-C8-AZ | DP CERTIFICATE 2+2500 | 1 | 99999 | 112.75 | 2019-01-01 | 2019-12-31
DP2500-R8 | DIFFERENTIAL PRES. TRANSM | 1 | 99999 | 50.1 | 2019-02-07 | 2019-12-31
DP2500-R8-01 | DIFFERENTIAL PRES. TRANSM | 1 | 99999 | 64.79 | 2019-01-01 | 2019-12-31
DP2500-R8-AZ | DIFFERENTIAL PRES. TRANSM | 1 | 99999 | 65.44 | 2019-02-07 | 2019-12-31
DP2500-R8-AZ-01 | DIFFERENTIAL PRES. TRANSM | 1 | 99999 | 87.14 | 2019-01-01 | 2019-12-31
DP2500-R8-AZ-D | DIFFERENTIAL PRES. TRANSM | 1 | 99999 | 75.67 | 2019-02-07 | 2019-12-31
DP2500-R8-D | DIFFERENTIAL PRES. TRANSM | 1 | 99999 | 60.34 | 2019-02-07 | 2019-12-31
DP7000-C8-AZ | DIFFERENTIAL | 1 | 99999 | 112.75 | 2019-01-01 | 2019-12-31
DP7000-R8 | DP TRANSMITTER 8 RANGE | 1 | 99999 | 71.81 | 2019-02-07 | 2019-12-31
DP7000-R8-01 | DP TRANSMITTER BULL PACK | 1 | 99999 | 64.79 | 2019-01-01 | 2019-12-31
DP7000-R8-AZ | DP TRANSMITTER AUTOZERO | 1 | 99999 | 91.25 | 2019-01-01 | 2019-12-31
DP7000-R8-AZ-01 | DP TRAN AZ BULK PACK | 1 | 99999 | 87.14 | 2019-01-01 | 2019-12-31
DP7000-R8-AZ-D | DP TRAN AUTOZERO DISPLAY | 1 | 99999 | 108.49 | 2019-02-07 | 2019-12-31
DP7000-R8-D | DP TRANSMITTER DISPLAY | 1 | 99999 | 91.72 | 2019-01-01 | 2019-12-31
DPM14A-600R | 3/8 DIAPHRAGM REPAIR | 1 | 99999 | 3.07 | 2019-01-01 | 2019-12-31
DPM15A-602R | 1/2 DIAPHRAGM REPAIR | 1 | 99999 | 3.46 | 2019-01-01 | 2019-12-31
DPM15A-605R | 1/2 DIAPHRAGM REPAIR | 1 | 99999 | 4.19 | 2019-01-01 | 2019-12-31
DPM16A-601R | DIAPHRAGM KIT | 1 | 99999 | 7.6 | 2019-01-01 | 2019-12-31
DPM16A-604R | 3/4 DIAPHRAGM REPAIR | 1 | 99999 | 5.13 | 2019-01-01 | 2019-12-31
DPM17A-600R | DIAPHRAGM REPAIR KIT | 1 | 99999 | 8.85 | 2019-01-01 | 2019-12-31
DPM17A-601R | DIAPHRAGM REPAIR KIT | 1 | 99999 | 13.58 | 2019-01-01 | 2019-12-31
DPM17A-604R | 1 1/2 DIAPHRAGM REPAIR | 1 | 99999 | 13.58 | 2019-01-01 | 2019-12-31
DPM17A-609R | 1 1/4 DIAPHRAGM REPAIR | 1 | 99999 | 6.48 | 2019-01-01 | 2019-12-31
DPM17A-616R | 1 DIAPHRAGM REPAIR KIT; | 1 | 99999 | 7.22 | 2019-01-01 | 2019-12-31
DPM18A-601R | DIAPHRAGM KIT | 1 | 99999 | 46.14 | 2019-01-01 | 2019-12-31
DPM18A-603R | DIAPHRAGM KIT | 1 | 99999 | 70.41 | 2019-01-01 | 2019-12-31
DPT2301-050D | DP TRANS, WET, 0 TO 50 | 1 | 99999 | 507.25 | 2019-01-01 | 2019-12-31
DPT2650-10D-AB | DP TRANS DIF 0 TO 10WC | 1 | 99999 | 75.65 | 2019-01-01 | 2019-12-31
DR-9100-8914 | CONN. CABLE RS/DR | 1 | 99999 | 7.33 | 2019-01-01 | 2019-12-31
DSC16A-601R | SEAT DISC & DIAPH. KIT | 1 | 99999 | 143.7 | 2019-01-01 | 2019-12-31
DSC16A-602R | SEAT DISC & DIAPH. KIT | 1 | 99999 | 76.44 | 2019-01-01 | 2019-12-31
DSC16A-603R | SEAT DISC & DIAPH. KIT | 1 | 99999 | 81.06 | 2019-01-01 | 2019-12-31
DT300 | DIAGNOSTIC TOOL | 1 | 99999 | 206.13 | 2019-01-01 | 2019-12-31
DT300-COVER | PROTECTION COVER | 1 | 99999 | 29.48 | 2019-01-01 | 2019-12-31
DT-9100-6801 | CABLE DX LCD DISPLAY 3 M | 1 | 99999 | 10.39 | 2019-01-01 | 2019-12-31
DT-9100-8903 | PANEL MOUNTING KIT | 1 | 99999 | 10.16 | 2019-01-01 | 2019-12-31
DVN-SYSHDD-16 | DVN-SYSHDD-16, 16 | 1 | 99999 | 374.43 | 2019-01-01 | 2019-12-31
DX-9100-8354 | DIGITAL CONTR. RELAY 24 | 1 | 99999 | 653.93 | 2019-01-01 | 2019-12-31
DX-9100-8911 | EPROM DX VERS.1.4B | 1 | 99999 | 14.23 | 2019-01-01 | 2019-12-31
DX-9100-8991 | DX WIRING PROTECT KIT | 1 | 99999 | 9.47 | 2019-01-01 | 2019-12-31
DX92008454D-700 | LON FTT 10A DX CONTR. | 1 | 99999 | 1006.44 | 2019-01-01 | 2019-12-31
DXDC-BAT-KIT | DC & DX BATTERY KIT | 1 | 99999 | 12.37 | 2019-01-01 | 2019-12-31
DX-FAC-ADAPTER | ASSY DX ADAPTER | 1 | 99999 | 448.3 | 2019-01-01 | 2019-12-31
E-10006 | LINKAGE KITJOVENTA | 1 | 99999 | 5.79 | 2019-01-01 | 2019-12-31
E32-24S | ON/OFF ACTUATOR32NM 24V | 1 | 99999 | 103.17 | 2019-01-01 | 2019-12-31
EC2 | PLUG | 1 | 99999 | 2.75 | 2019-01-01 | 2019-12-31
EM-1460-00-AB00 | KW SUB-METER MODBUS, | 1 | 99999 | 360.32 | 2019-01-01 | 2019-12-31
EM-1460-00-AC00 | KW SUB-METER MODBUS, | 1 | 99999 | 360.32 | 2019-01-01 | 2019-12-31
EM-1460-00-AD00 | KW SUB-METER MODBUS, | 1 | 99999 | 360.32 | 2019-01-01 | 2019-12-31
EM-1460-00-DB00 | KW SUB-METER MODBUS, | 1 | 99999 | 360.32 | 2019-01-01 | 2019-12-31
EM-1460-00-DC00 | KW SUB-METER MODBUS, | 1 | 99999 | 360.32 | 2019-01-01 | 2019-12-31
EM-1460-00-DD00 | KW SUB-METER MODBUS, | 1 | 99999 | 360.32 | 2019-01-01 | 2019-12-31
EM-2750-01-A000 | KW SUB-METER BACNETIP, | 1 | 99999 | 755.17 | 2019-01-01 | 2019-12-31
EM-2750-01-D000 | KW SUB-METER BACNETIP, | 1 | 99999 | 755.17 | 2019-01-01 | 2019-12-31
EM-2750-05-A000 | KW SUB-METER BACNETIP, | 1 | 99999 | 755.17 | 2019-01-01 | 2019-12-31
EM-2750-05-D000 | KW SUB-METER BACNETIP, | 1 | 99999 | 755.17 | 2019-01-01 | 2019-12-31
EM-2750-11-A000 | KW SUB-METER BACNETIP, | 1 | 99999 | 755.17 | 2019-01-01 | 2019-12-31
EM-2750-11-D000 | KW SUB-METER BACNETIP, | 1 | 99999 | 755.17 | 2019-01-01 | 2019-12-31
EM-2750-15-A000 | KW SUB-METER BACNETIP, | 1 | 99999 | 755.17 | 2019-01-01 | 2019-12-31
EM-2750-15-D000 | KW SUB-METER BACNETIP, | 1 | 99999 | 755.17 | 2019-01-01 | 2019-12-31
EM-2760-01-A000 | KW SUB-METER BACNETIP, | 1 | 99999 | 755.17 | 2019-01-01 | 2019-12-31
EM-2760-01-D000 | KW SUB-METER BACNETIP, | 1 | 99999 | 755.17 | 2019-01-01 | 2019-12-31
EM-2760-05-A000 | KW SUB-METER BACNETIP, | 1 | 99999 | 755.17 | 2019-01-01 | 2019-12-31
EM-2760-05-D000 | KW SUB-METER BACNETIP, | 1 | 99999 | 762.5 | 2019-01-01 | 2019-12-31
EM-2760-11-A000 | KW SUB-METER BACNETIP, | 1 | 99999 | 755.17 | 2019-01-01 | 2019-12-31
EM-2760-11-D000 | KW SUB-METER BACNETIP, | 1 | 99999 | 755.17 | 2019-01-01 | 2019-12-31
EM-2760-15-A000 | KW SUB-METER BACNETIP, | 1 | 99999 | 755.17 | 2019-01-01 | 2019-12-31
EM-2760-15-D000 | KW SUB-METER BACNETIP, | 1 | 99999 | 755.17 | 2019-01-01 | 2019-12-31
EM-3850-01-WE00 | KW SUB-METER WIFI, 50 | 1 | 99999 | 624.8 | 2019-01-01 | 2019-12-31
EM-3850-01-WF00 | KW SUB-METER WIFI, 50 | 1 | 99999 | 624.8 | 2019-01-01 | 2019-12-31
EM-3850-05-WE00 | KW SUB-METER WIFI, 50 | 1 | 99999 | 624.8 | 2019-01-01 | 2019-12-31
EM-3850-05-WF00 | KW SUB-METER WIFI, 50 | 1 | 99999 | 624.8 | 2019-01-01 | 2019-12-31
EM-3860-01-WE00 | KW SUB-METER WIFI, 60 | 1 | 99999 | 624.8 | 2019-01-01 | 2019-12-31
EM-3860-01-WF00 | KW SUB-METER WIFI, 60 | 1 | 99999 | 624.8 | 2019-01-01 | 2019-12-31
EM-3860-05-WE00 | KW SUB-METER WIFI, 60 | 1 | 99999 | 624.8 | 2019-01-01 | 2019-12-31
EM-3860-05-WF00 | KW SUB-METER WIFI, 60 | 1 | 99999 | 624.8 | 2019-01-01 | 2019-12-31
EN-EWC10-0 | UPM SINGLE | 1 | 99999 | 107.28 | 2019-01-01 | 2019-12-31
EN-EWC20-0 | COMPANION ACCESSORY | 1 | 99999 | 144.88 | 2019-01-01 | 2019-12-31
EN-EWC22-0 | CASE NCM300 | 1 | 99999 | 204.63 | 2019-01-01 | 2019-12-31
EN-EWC25-0 | UPM DUAL W/TRANSFORMER | 1 | 99999 | 228.84 | 2019-01-01 | 2019-12-31
EN-EWC30-0 | UPM TRIPLE | 1 | 99999 | 176.78 | 2019-01-01 | 2019-12-31
EN-EWC40-0 | UPM QUAD | 1 | 99999 | 220.92 | 2019-01-01 | 2019-12-31
EN-WIN101-0 | UPM WINDOW EXPANSION | 1 | 99999 | 71.62 | 2019-01-01 | 2019-12-31
EP-0202-7292 | EPR-G 110/50-60 | 1 | 99999 | 74.99 | 2019-01-01 | 2019-12-31
EP-0202-7294 | EPR-G 230/50-60 | 1 | 99999 | 74.99 | 2019-01-01 | 2019-12-31
EP-0202-7298 | EPR-G 24/50-60 | 1 | 99999 | 48.65 | 2019-01-01 | 2019-12-31
EP-1110-7001 | ELECTR.PNEUM.CONV.0-10V | 1 | 99999 | 242.32 | 2019-01-01 | 2019-12-31
EP-1110-7002 | ELECTR.PNEUM.CONV.2-10V | 1 | 99999 | 251.21 | 2019-01-01 | 2019-12-31
EP-1110-7003 | ELECTR.PNEUM.CONV.0-20MA | 1 | 99999 | 242.32 | 2019-01-01 | 2019-12-31
EP-1110-7004 | ELECTR.PNEUM.CONV.4-0MA | 1 | 99999 | 251.21 | 2019-01-01 | 2019-12-31
EP-2000-7001 | EPSS 230V,50/60HZ 120SEC | 1 | 99999 | 352 | 2019-01-01 | 2019-12-31
EP-2000-7004 | EPSS 24V,50/60HZ 120SEC | 1 | 99999 | 358.35 | 2019-01-01 | 2019-12-31
EP-2000-7021 | EPSS 230V,50/60HZ 120SEC | 1 | 99999 | 372.45 | 2019-01-01 | 2019-12-31
EP-2000-7024 | EPSS 24V, 50/60HZ 120SEC | 1 | 99999 | 372.82 | 2019-01-01 | 2019-12-31
EP-8000-1 | EP TRANSDUCER 0/10V LOW | 1 | 99999 | 48.91 | 2019-01-01 | 2019-12-31
EP-8000-101 | EP-8000 MOUNTING KIT | 1 | 99999 | 10.47 | 2019-01-01 | 2019-12-31
EP-8000-2 | EP TRANSDUCER, 0/10V HI | 1 | 99999 | 63.03 | 2019-01-01 | 2019-12-31
EP-8000-3 | EP TRANSD. 4/20MILLI-A L | 1 | 99999 | 48.91 | 2019-01-01 | 2019-12-31
EP-8000-4 | EP TRANSD. 4/20MILLI-A H | 1 | 99999 | 63.03 | 2019-01-01 | 2019-12-31
EQ-0202-7200 | MOUNTING PLATE FASTENING | 1 | 99999 | 5.52 | 2019-01-01 | 2019-12-31
EQ-0202-7201 | CONTACT BOX (CABLE) | 1 | 99999 | 21.92 | 2019-01-01 | 2019-12-31
EQ-0572-7041 | POSITIONER CARD 7.0 | 1 | 99999 | 137.79 | 2019-01-01 | 2019-12-31
EQ-1003-7101 | FEEDBACK POTENTIONM.ER2 | 1 | 99999 | 229.04 | 2019-01-01 | 2019-12-31
EQ-1007-7101 | SPARE PCB | 1 | 99999 | 535.82 | 2019-01-01 | 2019-12-31
EQ-1028-7101 | ELECTRONIC SPARE PCB | 1 | 99999 | 586.21 | 2019-01-01 | 2019-12-31
EQ-1240-7001 | IP54 RE-FIT KIT | 1 | 99999 | 29.08 | 2019-01-01 | 2019-12-31
EQ-5687-7011 | RETRO-FIT KIT ER2 | 1 | 99999 | 128.29 | 2019-01-01 | 2019-12-31
EQ-6056-7000 | EQ-6056 | 1 | 99999 | 25.19 | 2019-01-01 | 2019-12-31
EQ-6263-7011 | RE-FIT KIT ER2 (USA) | 1 | 99999 | 63.43 | 2019-01-01 | 2019-12-31
ER16-24MS | 16 SPRING MODUL24 V AUX | 1 | 99999 | 147.93 | 2019-01-01 | 2019-12-31
ER52-PM230-501C | DEFROST CONTROL | 1 | 99999 | 25.3 | 2019-01-01 | 2019-12-31
ER53-PM230-501C | DEFROST CONTROL | 1 | 99999 | 30.71 | 2019-01-01 | 2019-12-31
ER54-PMW-001C | DEFROST CONTROL PANEL | 1 | 99999 | 47.17 | 2019-01-01 | 2019-12-31
ER54-PMW-501C | DEFROST CONTROL | 1 | 99999 | 47.17 | 2019-01-01 | 2019-12-31
ER55-DR230-001C | DEFROST CONTROLDIN RAILN2 | 1 | 99999 | 47.93 | 2019-01-01 | 2019-12-31
ER55-DR230-501C | DEFROST CONTROL DIN | 1 | 99999 | 47.93 | 2019-01-01 | 2019-12-31
ER55-SM230-001C | COLD ROOM CONTROL | 1 | 99999 | 55.51 | 2019-01-01 | 2019-12-31
ER55-SM230-501C | COLD ROOM CONTROL | 1 | 99999 | 55.51 | 2019-01-01 | 2019-12-31
ER61-DRL-501C | ELECTRONIC VDCTHERMOSTAT | 1 | 99999 | 41.92 | 2019-01-01 | 2019-12-31
ER61-PML-501 | ELECT. VDC | 1 | 99999 | 28.24 | 2019-01-01 | 2019-12-31
ER61-PML-501C | ELECT. VDC | 1 | 99999 | 36.92 | 2019-01-01 | 2019-12-31
ER65-DRW-501C | HEATING CONTROLLER | 1 | 99999 | 118.68 | 2019-01-01 | 2019-12-31
ER65-RK230-001C | RACK CONTROL DIN RAIL | 1 | 99999 | 96.64 | 2019-01-01 | 2019-12-31
ER65-RK230-501C | RACK CONTROL DIN | 1 | 99999 | 94.82 | 2019-01-01 | 2019-12-31
ER-COM-1C | ER COMMUNICATION | 1 | 99999 | 7.32 | 2019-01-01 | 2019-12-31
ER-COM-2C | ER COMMUNICATION RJCABLE | 1 | 99999 | 9.65 | 2019-01-01 | 2019-12-31
ER-FIX-1 | ER54 MOUNTING CLIP | 1 | 99999 | 1.98 | 2019-01-01 | 2019-12-31
ER-NTC-0C | NTC SENSOR UNIVERSAL | 1 | 99999 | 5.51 | 2019-01-01 | 2019-12-31
ER-TER-1 | ER54 CONNETOR KIT | 1 | 99999 | 2.73 | 2019-01-01 | 2019-12-31
ER-TER-2 | ER55 CONNETOR KIT | 1 | 99999 | 4.21 | 2019-01-01 | 2019-12-31
ES-8930-3031-WK | REM. SET POINT TO ONE TC | 1 | 99999 | 41.42 | 2019-01-01 | 2019-12-31
ES-8940-4130-WK | CENTRAL SET POINT MODULE | 1 | 99999 | 68.87 | 2019-01-01 | 2019-12-31
ESW61-9100 | STRÍMUNGSW─CHTER | 1 | 99999 | 159.84 | 2019-01-01 | 2019-12-31
EV1DES4KYFOBDEI | EV1DES4K-YELFOB-DEI | 1 | 99999 | 5.4 | 2019-01-01 | 2019-12-31
F-1000-10 | PLASTIC FERRULE F/3/8" | 1 | 99999 | 0.55 | 2019-01-01 | 2019-12-31
F-1000-11 | PLASTIC FERRULE F/1/2" | 1 | 99999 | 2.18 | 2019-01-01 | 2019-12-31
F-1000-15 | BUSH BRASS 1/4"M X 1/8"F | 1 | 99999 | 6.08 | 2019-01-01 | 2019-12-31
F-1000-16 | BUSH BRASS 3/8"M X 1/8"F | 1 | 99999 | 4.77 | 2019-01-01 | 2019-12-31
F-1000-18 | BUSH BRASS 1/2"M X 1/8"F | 1 | 99999 | 1.88 | 2019-01-01 | 2019-12-31
F-1000-182 | THERMAL CONDUCTIVE MTL | 1 | 99999 | 28.81 | 2019-01-01 | 2019-12-31
F-1000-198 | INSERT F1/4"OD POLY TUBE | 1 | 99999 | 0.47 | 2019-01-01 | 2019-12-31
F-1000-2 | TUBING CLAMP 1/4"O.D. | 1 | 99999 | 0.39 | 2019-01-01 | 2019-12-31
F-1000-20 | BUSH BRASS 1/2"M X 3/8"F | 1 | 99999 | 1.97 | 2019-01-01 | 2019-12-31
F-1000-231 | POLYURETHANE TBG 1/4" OD | 1 | 99999 | 0.97 | 2019-01-01 | 2019-12-31
F-1000-241 | PLUG 3/8"BARB | 1 | 99999 | 0.86 | 2019-01-01 | 2019-12-31
F-1000-289 | PLUG 1/2"BARB | 1 | 99999 | 1.4 | 2019-01-01 | 2019-12-31
F-1000-322 | SPRING F/3/32"ID TUBE 8" | 1 | 99999 | 1.03 | 2019-01-01 | 2019-12-31
F-1000-323 | PLUG 1/4" OR 5/32"BARB | 1 | 99999 | 0.73 | 2019-01-01 | 2019-12-31
F-1000-324 | POLYURETHANE TBG 5/32" OD | 1 | 99999 | 0.67 | 2019-01-01 | 2019-12-31
F-1000-325 | ASSEMBLY FITTING KIT, | 1 | 99999 | 1.24 | 2019-01-01 | 2019-12-31
F-1000-4 | SEALING CAP, 1/4"TUBE | 1 | 99999 | 0.36 | 2019-01-01 | 2019-12-31
F-1000-9 | PLASTIC FERRULE F/1/4" | 1 | 99999 | 0.36 | 2019-01-01 | 2019-12-31
F-100-20 | ADPT 5/32"B X3/16"S | 1 | 99999 | 1.89 | 2019-01-01 | 2019-12-31
F-100-21 | ADPT 5/32, 1/4 | 1 | 99999 | 1.29 | 2019-01-01 | 2019-12-31
F-200-3 | ADPT 1/4" COMP X 1/8" MPT | 1 | 99999 | 1.06 | 2019-01-01 | 2019-12-31
F-200-33 | ADPT 1/4BARB X 1/4"COMP | 1 | 99999 | 1 | 2019-01-01 | 2019-12-31
F-200-35 | ADPT 3/8"BARB X 1/8" MPT | 1 | 99999 | 1.14 | 2019-01-01 | 2019-12-31
F-200-36 | COUPLING 1/2"B X 1/2"B | 1 | 99999 | 1.02 | 2019-01-01 | 2019-12-31
F261KAH-V01C | LIQUID FLOW SWITCH | 1 | 99999 | 59.31 | 2019-01-01 | 2019-12-31
F261MAH-V01C | LIQUID FLOW SWITCH | 1 | 99999 | 70.81 | 2019-01-01 | 2019-12-31
F261MAL-V01C | LIQUID FLOW SWITCH | 1 | 99999 | 73.75 | 2019-01-01 | 2019-12-31
F262KDH-01C | AIR FLOW SWITCH | 1 | 99999 | 43.34 | 2019-01-01 | 2019-12-31
F263MAP-V01C | LIQUID LEVEL SWITCH | 1 | 99999 | 91.66 | 2019-01-01 | 2019-12-31
F-300-19 | COUPL BARB 1/2" X 3/8" | 1 | 99999 | 0.78 | 2019-01-01 | 2019-12-31
F-300-20 | COUPL BARB 1/2" X 1/4" | 1 | 99999 | 3.78 | 2019-01-01 | 2019-12-31
F-300-21 | COUPL BARB 3/8" X 1/4" | 1 | 99999 | 2.33 | 2019-01-01 | 2019-12-31
F-300-26 | COUPL BARB 1/4" X 1/4" | 1 | 99999 | 0.62 | 2019-01-01 | 2019-12-31
F-300-27 | COUPL BARB 3/8" X 3/8" | 1 | 99999 | 0.57 | 2019-01-01 | 2019-12-31
F-300-30 | COUPL BARB 1/4" X 5/32" | 1 | 99999 | 0.67 | 2019-01-01 | 2019-12-31
F-300-31 | COUPL BARB 5/32" X 5/32" | 1 | 99999 | 0.62 | 2019-01-01 | 2019-12-31
F-300-32 | COUPLING BARB 3/8 X 1/4 | 1 | 99999 | 1.91 | 2019-01-01 | 2019-12-31
F-500-3 | ELBOW 1/4"C X 1/8"MPT | 1 | 99999 | 1.47 | 2019-01-01 | 2019-12-31
F-500-38 | ELBOW 3/8"BARB | 1 | 99999 | 2.63 | 2019-01-01 | 2019-12-31
F-500-39 | ELBOW 1/4" BARB | 1 | 99999 | 0.97 | 2019-01-01 | 2019-12-31
F-500-4 | ELBOW 3/8"C X 1/8"MPT | 1 | 99999 | 2.74 | 2019-01-01 | 2019-12-31
F-500-41 | ELBOW 1/4"B X 1/8"MPT | 1 | 99999 | 1.82 | 2019-01-01 | 2019-12-31
F-500-5 | ELBOW 3/8"C X 1/4"MPT | 1 | 99999 | 3.78 | 2019-01-01 | 2019-12-31
F59A-2C | LIQ LEVEL CTL WEIGHT OPER | 1 | 99999 | 45.34 | 2019-01-01 | 2019-12-31
F59H-6C | LIQ LEVEL CTL WEIGHT OPER | 1 | 99999 | 28.52 | 2019-01-01 | 2019-12-31
F61SB-9100 | FLOW SWITCH | 1 | 99999 | 64.52 | 2019-01-01 | 2019-12-31
F61SB-9102 | FLOW SWITCH | 1 | 99999 | 129.36 | 2019-01-01 | 2019-12-31
F61SB-9104 | FLOW SWITCH | 1 | 99999 | 62.18 | 2019-01-01 | 2019-12-31
F61SB-9106 | FLOW SWITCH | 1 | 99999 | 52.3 | 2019-01-01 | 2019-12-31
F61SD-9150 | FLOW SWITCH | 1 | 99999 | 71.92 | 2019-01-01 | 2019-12-31
F61SD-9175 | FLOW SWITCH | 1 | 99999 | 72.96 | 2019-01-01 | 2019-12-31
F61TB-9100 | FLOW SWITCH | 1 | 99999 | 77.02 | 2019-01-01 | 2019-12-31
F61TB-9104 | FLOW SWITCH | 1 | 99999 | 84.94 | 2019-01-01 | 2019-12-31
F61TB-9200 | FLOW SWITCH | 1 | 99999 | 187.73 | 2019-01-01 | 2019-12-31
F61TD-9150 | FLOW SWITCH | 1 | 99999 | 96.75 | 2019-01-01 | 2019-12-31
F62SA-9100 | FLOW SWITCH | 1 | 99999 | 42.86 | 2019-01-01 | 2019-12-31
F63BT-9102 | LEVEL SWITCH | 1 | 99999 | 88.14 | 2019-02-07 | 2019-12-31
F-700-11 | TEE COMP 3/8 | 1 | 99999 | 4.52 | 2019-01-01 | 2019-12-31
F-700-62 | TEE 1/4 | 1 | 99999 | 2.32 | 2019-01-01 | 2019-12-31
F-700-65 | TEE 1/2" BARB | 1 | 99999 | 2.57 | 2019-01-01 | 2019-12-31
F-700-66 | TEE BARB 1/2"X1/2"X3/8" | 1 | 99999 | 3.41 | 2019-01-01 | 2019-12-31
F-700-67 | TEE BARB 1/2"X1/2"X1/4" | 1 | 99999 | 2.73 | 2019-01-01 | 2019-12-31
F-700-73 | TEE BARB 1/4" | 1 | 99999 | 0.84 | 2019-01-01 | 2019-12-31
F-700-74 | TEE BARB 3/8"X3/8"X1/4" | 1 | 99999 | 1.05 | 2019-01-01 | 2019-12-31
F-700-76 | TEE 1/4"BARB (2) X1/8"F | 1 | 99999 | 2.4 | 2019-01-01 | 2019-12-31
F-700-79 | TEE 1/4"BARB (2) X1/8"M | 1 | 99999 | 4.72 | 2019-01-01 | 2019-12-31
F-700-80 | EARED TEE 1/4"B (2)X1/8"F | 1 | 99999 | 3.85 | 2019-01-01 | 2019-12-31
F-700-83 | TEE 5/32" BARB | 1 | 99999 | 1.31 | 2019-01-01 | 2019-12-31
F-700-84 | TEE BARB 1/4"X1/4"X5/32" | 1 | 99999 | 0.96 | 2019-01-01 | 2019-12-31
F-700-9 | TEE 1/4" COMPRESSION | 1 | 99999 | 2.78 | 2019-01-01 | 2019-12-31
F-700-92 | TEE 3/8 | 1 | 99999 | 1.63 | 2019-01-01 | 2019-12-31
F-800-4 | COUPL COMP 3/8"X 1/4" | 1 | 99999 | 9.33 | 2019-01-01 | 2019-12-31
F-800-5 | COUPLING 3/8"COMP. | 1 | 99999 | 3.74 | 2019-01-01 | 2019-12-31
F92A-4C | AIR VOL CTL SHALLOW WELLS | 1 | 99999 | 60.5 | 2019-01-01 | 2019-12-31
F92B-1C | AIR VOL CTL SHALLOW WELLS | 1 | 99999 | 66.67 | 2019-01-01 | 2019-12-31
F93A-1C | AIR VOLUME CTL DEEP WELLS | 1 | 99999 | 17.85 | 2019-01-01 | 2019-12-31
F93B-1C | AIR VOLUME CTL DEEP WELLS | 1 | 99999 | 11.37 | 2019-01-01 | 2019-12-31
F93H-1C | AIR VOLUME CTL DEEP WELLS | 1 | 99999 | 30.58 | 2019-01-01 | 2019-12-31
FA-2000-7211 | FA 20 230V | 1 | 99999 | 862.47 | 2019-01-01 | 2019-12-31
FA-2001-7316 | FA 35 24V E | 1 | 99999 | 1559.15 | 2019-01-01 | 2019-12-31
FA-2040-7216 | FA 20 24V EPOS | 1 | 99999 | 1871.87 | 2019-01-01 | 2019-12-31
FA-2040-7316 | FA 35 24V EPOS | 1 | 99999 | 1871.87 | 2019-01-01 | 2019-12-31
FA-2041-7216 | FA 20 24V EPOS E | 1 | 99999 | 2054.14 | 2019-01-01 | 2019-12-31
FA-2041-7316 | FA 35 24V EPOS E | 1 | 99999 | 2054.14 | 2019-01-01 | 2019-12-31
FA-2200-7516 | FA25/2400 FC-24/50 | 1 | 99999 | 1151.36 | 2019-01-01 | 2019-12-31
FA-2200-7516+M | FA25/2400-FC-24/50 | 1 | 99999 | 1187.96 | 2019-01-01 | 2019-12-31
FA-2201-7516 | FA25/2400 FC-24/50 E | 1 | 99999 | 1290.65 | 2019-01-01 | 2019-12-31
FA-2201-7516+M | FA25/2400-FC-24/50 E | 1 | 99999 | 1328.3 | 2019-01-01 | 2019-12-31
FA-2240-7516 | FA25/2400 FC-24/50 EPOS | 1 | 99999 | 1525.96 | 2019-01-01 | 2019-12-31
FA-2240-7516+M | FA25/2400-FC-24/50 EPOS | 1 | 99999 | 1564.55 | 2019-01-01 | 2019-12-31
FA-2241-7516 | FA25/2400 FC24/50 EPOS E | 1 | 99999 | 1726.3 | 2019-01-01 | 2019-12-31
FA-2241-7516+M | FA25/2400-FC24/50 EPOS E | 1 | 99999 | 1702.92 | 2019-01-01 | 2019-12-31
FA-2300-7416 | FA42/2200 FC-24/50 | 1 | 99999 | 1457.45 | 2019-01-01 | 2019-12-31
FA-2340-7416 | FA42/2200 FC-24/50 EPOS | 1 | 99999 | 1748.06 | 2019-01-01 | 2019-12-31
FA-2340-7416+M | FA 42/2200 24V EPOS | 1 | 99999 | 1795.14 | 2019-01-01 | 2019-12-31
FA-2341-7416 | FA42/2200FC24/50 EPOS E | 1 | 99999 | 1890.03 | 2019-01-01 | 2019-12-31
FA-2341-7416+M | FA 42/2200 24V EPOS E | 1 | 99999 | 1846.23 | 2019-01-01 | 2019-12-31
FA-2440-7116 | FA13/2000 FC-24/50 EPOS | 1 | 99999 | 1497.17 | 2019-01-01 | 2019-12-31
FA-2540-7511 | FA25/2400 FO-230/50EPOS | 1 | 99999 | 1515.12 | 2019-01-01 | 2019-12-31
FA-2540-7516 | FA25/2400 FO-24/50 EPOS | 1 | 99999 | 1525.96 | 2019-01-01 | 2019-12-31
FA-2540-7516+M | FA25 NO 24V EPOS | 1 | 99999 | 1598.26 | 2019-01-01 | 2019-12-31
FA-2541-7516 | FA25/2400 FO24/50 EPOS E | 1 | 99999 | 1713.58 | 2019-01-01 | 2019-12-31
FA-2640-7416 | FA42/2200 FO-24/50 EPOS | 1 | 99999 | 1748.06 | 2019-01-01 | 2019-12-31
FA-2740-7111 | FA13/2000 FO-230/50 EPOS | 1 | 99999 | 1515.12 | 2019-01-01 | 2019-12-31
FA-2740-7116 | FA13/2000 FO-24/50 EPOS | 1 | 99999 | 1497.17 | 2019-01-01 | 2019-12-31
FA-2740-7116+M | FA13/2000-FO-24/50 EPOS | 1 | 99999 | 1535.03 | 2019-01-01 | 2019-12-31
FA-3100-7916 | FA 60 24V | 1 | 99999 | 1830.65 | 2019-01-01 | 2019-12-31
FA-3140-7916 | FA 60 24V EPOS | 1 | 99999 | 2276.67 | 2019-01-01 | 2019-12-31
FA-3141-7916 | FA 60 24V EPOS E | 1 | 99999 | 2571.77 | 2019-01-01 | 2019-12-31
FA-3300-7411 | FA 42/6000 230V | 1 | 99999 | 955.79 | 2019-01-01 | 2019-12-31
FA-3300-7411+M | FA 42/6000 230V | 1 | 99999 | 1014.05 | 2019-01-01 | 2019-12-31
FA-3300-7416 | FA 42/6000 24V | 1 | 99999 | 1176.78 | 2019-01-01 | 2019-12-31
FA-3300-7416+M | FA 42/6000 24V | 1 | 99999 | 1201.67 | 2019-01-01 | 2019-12-31
FA-3302-7411 | FA 42/6000 230V R2 | 1 | 99999 | 1182.26 | 2019-01-01 | 2019-12-31
FA-3303-7411 | FA 42/6000 230V ER2 | 1 | 99999 | 1283.87 | 2019-01-01 | 2019-12-31
FA-3303-7416 | FA 42/6000 24V ER2 | 1 | 99999 | 1459.3 | 2019-01-01 | 2019-12-31
FA-3303-7416+M | FA 42/6000 24V ER2 | 1 | 99999 | 1573.39 | 2019-01-01 | 2019-12-31
FA-3304-7411 | FA 42/6000 230V R135 | 1 | 99999 | 1165.55 | 2019-01-01 | 2019-12-31
FA-3304-7411+M | FA 42/6000 230V R135 | 1 | 99999 | 1282.07 | 2019-01-01 | 2019-12-31
FA-3304-7416 | FA 42/6000 24V R135 | 1 | 99999 | 1340.33 | 2019-01-01 | 2019-12-31
FA-3304-7416+M | FA 42/6000 24V R135 | 1 | 99999 | 1398.6 | 2019-01-01 | 2019-12-31
FA-3340-7411 | FA 42/6000 230V EPOS | 1 | 99999 | 1093.97 | 2019-01-01 | 2019-12-31
FA-3340-7416 | FA 42/6000 24V EPOS | 1 | 99999 | 1510.37 | 2019-01-01 | 2019-12-31
FA-3340-7416+M | FA 42/6000 24V EPOS | 1 | 99999 | 1543.46 | 2019-01-01 | 2019-12-31
FA-3341-7411 | FA 42/6000 230V EPOS E | 1 | 99999 | 1354.7 | 2019-01-01 | 2019-12-31
FA-3341-7411+M | FA 42/6000 230V EPOS E | 1 | 99999 | 1398.6 | 2019-01-01 | 2019-12-31
FA-3341-7415 | FA42/6000 24V 60HZ EPOS | 1 | 99999 | 1903.49 | 2019-01-01 | 2019-12-31
FA-3341-7415+M | FA42/6000 24V 60HZ EPOS | 1 | 99999 | 1950.59 | 2019-01-01 | 2019-12-31
FA-3341-7416 | FA42/6000 24V EPOS E | 1 | 99999 | 1638.22 | 2019-01-01 | 2019-12-31
FA-3341-7416+M | FA 42/6000 24V EPOS E | 1 | 99999 | 1691.1 | 2019-01-01 | 2019-12-31
FA-6003-7415 | FA 42/6000-24/60 US ER2 | 1 | 99999 | 1460.91 | 2019-01-01 | 2019-12-31
FA-6041-7415 | FA 42/6000-24/60 US EPOS | 1 | 99999 | 1645.65 | 2019-01-01 | 2019-12-31
FAD0351-0 | 3,5" FIELDADVANCEDDISPLAY | 1 | 99999 | 184.1 | 2019-02-07 | 2019-12-31
FCD2611-0 | FAC2611-0 WITH FAD0351-0 | 1 | 99999 | 399.82 | 2019-01-01 | 2019-12-31
FCD2612-1 | FAC2612-1 WITH FAD0351-0 | 1 | 99999 | 346.57 | 2019-01-01 | 2019-12-31
FCD2612-2 | FAC2612-2 WITH FAD0351-0 | 1 | 99999 | 363.07 | 2019-01-01 | 2019-12-31
FCD3611-0 | FAC3611-0 WITH FAD0351-0 | 1 | 99999 | 422.28 | 2019-01-01 | 2019-12-31
FED2611-0 | FEC2611-0 WITH FAD0351-0 | 1 | 99999 | 360.52 | 2019-01-01 | 2019-12-31
FLG15A-600 | FLANGE KIT | 1 | 99999 | 348.25 | 2019-01-22 | 2019-12-31
FLG15A-601 | FLANGE KIT | 1 | 99999 | 218.38 | 2019-01-01 | 2019-12-31
FL-RL-R | ALARM LAMP SIRENE | 1 | 99999 | 90.8 | 2019-01-01 | 2019-12-31
FLT001N001R | REPL.FLOAT FOR F63 | 1 | 99999 | 17.26 | 2019-01-01 | 2019-12-31
FMB0351-0 | FLUSH MOUNTING BOX | 1 | 99999 | 3.99 | 2019-02-07 | 2019-12-31
FS 3/K | IMMERSION FLOAT | 1 | 99999 | 176.98 | 2019-01-01 | 2019-12-31
FTG015N602R | SENSING TUBE | 1 | 99999 | 9.96 | 2019-01-01 | 2019-12-31
FTG015N603R | SENSING TUBE | 1 | 99999 | 9.96 | 2019-01-01 | 2019-12-31
FTG13A-600R | CAPILLARY FITTING ASSY | 1 | 99999 | 8.71 | 2019-01-01 | 2019-12-31
FTG18A-600R | REMOTE MTD PROBE | 1 | 99999 | 7.67 | 2019-01-01 | 2019-12-31
FTG18A-601R | DIRECT MTG PROBE | 1 | 99999 | 7.61 | 2019-01-01 | 2019-12-31
G-2010-101 | GAGE 2" 0-30#/0-200KPA | 1 | 99999 | 13.16 | 2019-01-01 | 2019-12-31
G-2010-11 | AIR GAUGE"0-30#/0-200KPA | 1 | 99999 | 16.19 | 2019-01-01 | 2019-12-31
G-2010-300 | AIR GAGE 2-1/2" | 1 | 99999 | 22.7 | 2019-01-01 | 2019-12-31
G-2010-302 | AIR GAGE 2-1/2" | 1 | 99999 | 22.15 | 2019-01-01 | 2019-12-31
G-2010-5 | AIR GAGE 1-1/2" | 1 | 99999 | 11.03 | 2019-01-01 | 2019-12-31
G-201-8004 | GAUGE T-8000 | 1 | 99999 | 16.52 | 2019-01-01 | 2019-12-31
GD230-HC | GAS DETECTOR | 1 | 99999 | 214.77 | 2019-01-01 | 2019-12-31
GD230-HFC | DETECTOR HFC | 1 | 99999 | 206.13 | 2019-01-01 | 2019-12-31
GD230-HFC-4000 | GASDETEKTOREN 230 V | 1 | 99999 | 233.15 | 2019-01-01 | 2019-12-31
GD230-METHANE | GD230-METHANE | 1 | 99999 | 280.54 | 2019-01-01 | 2019-12-31
GD230-NH3-10000 | GASDETEKTOREN 230 V | 1 | 99999 | 293.14 | 2019-01-01 | 2019-12-31
GD230-NH3-4000 | DETECTOR NH3 | 1 | 99999 | 257.03 | 2019-01-01 | 2019-12-31
GD230-PROPANE | GD230-PROPANE (LPG) | 1 | 99999 | 214.77 | 2019-01-01 | 2019-12-31
GD24-CO | DETECTOR CO | 1 | 99999 | 207.85 | 2019-01-01 | 2019-12-31
GD24-HC | GAS DETECTOR | 1 | 99999 | 200.93 | 2019-01-01 | 2019-12-31
GD24-HFC | DETECTOR HFC | 1 | 99999 | 194.38 | 2019-01-01 | 2019-12-31
GD24-HFC-4000 | GASDETEKTOREN | 1 | 99999 | 218.92 | 2019-01-01 | 2019-12-31
GD24-HFCC | DETECTOR HFC | 1 | 99999 | 194.64 | 2019-01-01 | 2019-12-31
GD24-METHANE | DETECTOR METHANE | 1 | 99999 | 200.93 | 2019-01-01 | 2019-12-31
GD24-NH3-10000 | GASDETEKTOREN | 1 | 99999 | 280.51 | 2019-01-01 | 2019-12-31
GD24-NH3-4000 | DETECTOR NH3 | 1 | 99999 | 245.34 | 2019-01-01 | 2019-12-31
GD24-PROPANE | GD24-PROPANE (LPG) | 1 | 99999 | 200.93 | 2019-01-01 | 2019-12-31
GH-5110-2110 | SH-H RP 3/4'' 230V NVS20 | 1 | 99999 | 452.43 | 2019-01-01 | 2019-12-31
GH-5110-2130 | SH-H RP3/4'' 120V NVS20 | 1 | 99999 | 561.73 | 2019-01-01 | 2019-12-31
GH-5110-2311 | SH-H RP3/4''S 230V NVS20 | 1 | 99999 | 454.89 | 2019-01-01 | 2019-12-31
GH-5110-3110 | SH-H110NVS25 230V | 1 | 99999 | 453.51 | 2019-01-01 | 2019-12-31
GH-5110-3311 | SH-H130NVS25S 230V | 1 | 99999 | 488.11 | 2019-01-01 | 2019-12-31
GH-5110-3331 | SH-H132NVS25S 120V | 1 | 99999 | 489.43 | 2019-01-01 | 2019-12-31
GH-5110-3511 | SH-H150NVS25S 230V | 1 | 99999 | 507.49 | 2019-01-01 | 2019-12-31
GH-5110-5110 | SH-H110NVSL40 230V | 1 | 99999 | 466.52 | 2019-01-01 | 2019-12-31
GH-5110-5130 | SH-H112NVSL40 120V | 1 | 99999 | 445.85 | 2019-01-01 | 2019-12-31
GH-5110-5310 | SH-H130NVSL40 230V | 1 | 99999 | 511.58 | 2019-01-01 | 2019-12-31
GH-5110-5311 | SH-H130NVSL40S 230V | 1 | 99999 | 535.5 | 2019-01-01 | 2019-12-31
GH-5110-5331 | SH-H132NVSL40S 120V | 1 | 99999 | 560.79 | 2019-01-01 | 2019-12-31
GH-5110-5511 | SH-H150NVSL40S 230V | 1 | 99999 | 528.13 | 2019-01-01 | 2019-12-31
GH-5119-2610 | SH-H RP3/4'' 230V NVS20 | 1 | 99999 | 492.14 | 2019-01-01 | 2019-12-31
GH-5119-2910 | GASVENTIL | 1 | 99999 | 506.44 | 2019-01-01 | 2019-12-31
GH-5119-3411 | SH-H140NVS25S 230V | 1 | 99999 | 524.14 | 2019-01-01 | 2019-12-31
GH-5119-3610 | SH-H160NVS25 230V | 1 | 99999 | 489.6 | 2019-01-01 | 2019-12-31
GH-5119-3630 | SH-H160NVS25 120V | 1 | 99999 | 505.15 | 2019-01-01 | 2019-12-31
GH-5119-3910 | GASVENTIL | 1 | 99999 | 506.44 | 2019-01-01 | 2019-12-31
GH-5119-5411 | SH-H140NVSL40S 230V | 1 | 99999 | 537.49 | 2019-01-01 | 2019-12-31
GH-5119-5610 | SH-H160NVSL40 230V | 1 | 99999 | 504.97 | 2019-01-01 | 2019-12-31
GH-5119-5630 | SH-H162NVSL40 120V | 1 | 99999 | 482.59 | 2019-01-01 | 2019-12-31
GH-5119-5910 | GASVENTIL | 1 | 99999 | 544.64 | 2019-01-01 | 2019-12-31
GH-5120-1110 | SH-H110NVFL40 230V | 1 | 99999 | 498.57 | 2019-01-01 | 2019-12-31
GH-5120-1311 | SH-H130NVFL40S 230V | 1 | 99999 | 492.18 | 2019-01-01 | 2019-12-31
GH-5129-1610 | SH-H160NVFL40 230V | 1 | 99999 | 516.26 | 2019-01-01 | 2019-12-31
GH-5210-6110 | SH-H210NVSL50 230V | 1 | 99999 | 525.45 | 2019-01-01 | 2019-12-31
GH-5210-6130 | SH-H212NVSL50 120V | 1 | 99999 | 559.4 | 2019-01-01 | 2019-12-31
GH-5210-6310 | SH-H230NVSL50 230V | 1 | 99999 | 519.67 | 2019-01-01 | 2019-12-31
GH-5210-6311 | SH-H230NVSL50S 230V | 1 | 99999 | 543.98 | 2019-01-01 | 2019-12-31
GH-5219-6411 | SH-H240NVSL50S 230V | 1 | 99999 | 560.43 | 2019-01-01 | 2019-12-31
GH-5219-6610 | SH-H260NVSL50 230V | 1 | 99999 | 563.89 | 2019-01-01 | 2019-12-31
GH-5219-6910 | GASVENTIL | 1 | 99999 | 617.56 | 2019-01-01 | 2019-12-31
GH-5220-2110 | SH-H210NVFL50 230V | 1 | 99999 | 557.48 | 2019-01-01 | 2019-12-31
GH-5220-2310 | GASVENTIL DN50 - 230V | 1 | 99999 | 620.73 | 2019-01-01 | 2019-12-31
GH-5220-2311 | SH-H230NVFL50S 230V | 1 | 99999 | 609.21 | 2019-01-01 | 2019-12-31
GH-5229-2411 | SH-H240NVFL50S 230V | 1 | 99999 | 587.18 | 2019-01-01 | 2019-12-31
GH-5229-2610 | SH-H260NVFL50 230V | 1 | 99999 | 597.2 | 2019-01-01 | 2019-12-31
GH-5229-2910 | GASVENTIL | 1 | 99999 | 585.8 | 2019-01-01 | 2019-12-31
GH-5610-7111 | SH-H210NVS65 230V | 1 | 99999 | 791.44 | 2019-01-01 | 2019-12-31
GH-5610-7131 | SH-H212NVS65 120V | 1 | 99999 | 806.66 | 2019-01-01 | 2019-12-31
GH-5610-8111 | SH-H210NVS80 230V | 1 | 99999 | 809.29 | 2019-01-01 | 2019-12-31
GH-5610-8311 | SH-H230NVS80 230V | 1 | 99999 | 835.04 | 2019-01-01 | 2019-12-31
GH-5619-7611 | SH-H260NVS65 230V | 1 | 99999 | 816.14 | 2019-01-01 | 2019-12-31
GH-5619-8611 | SH-H260NVS80 230V | 1 | 99999 | 888.83 | 2019-01-01 | 2019-12-31
GH-5620-3111 | SH-H210NVF65 230V | 1 | 99999 | 798.32 | 2019-01-01 | 2019-12-31
GH-5620-3131 | SH-H212NVF65 120V | 1 | 99999 | 819.56 | 2019-01-01 | 2019-12-31
GH-5620-3311 | SH-H230NVF65 230V | 1 | 99999 | 826.52 | 2019-01-01 | 2019-12-31
GH-5620-3319 | SH-H230NVF65 220V | 1 | 99999 | 952.27 | 2019-01-01 | 2019-12-31
GH-5620-3511 | SH-H250NVF65 230V | 1 | 99999 | 882.59 | 2019-01-01 | 2019-12-31
GH-5620-4111 | SH-H210NVF80 230V | 1 | 99999 | 814.97 | 2019-01-01 | 2019-12-31
GH-5620-4311 | SH-H230NVF80 230V | 1 | 99999 | 891.79 | 2019-01-01 | 2019-12-31
GH-5629-3411 | SH-H240NVF65 230V | 1 | 99999 | 830.65 | 2019-01-01 | 2019-12-31
GH-5629-3611 | SH-H260NVF65 230V | 1 | 99999 | 838.01 | 2019-01-01 | 2019-12-31
GH-5629-3911 | SH-H | 1 | 99999 | 859.17 | 2019-01-01 | 2019-12-31
GH-5629-4411 | SH-H240NVF80 230V | 1 | 99999 | 877.73 | 2019-01-01 | 2019-12-31
GH-5629-4611 | SH-H260NVF80 230V | 1 | 99999 | 852.11 | 2019-01-01 | 2019-12-31
GH-5629-4631 | SH-H262NVF80 120V | 1 | 99999 | 869.44 | 2019-01-01 | 2019-12-31
GH-5629-4911 | GASVENTIL | 1 | 99999 | 875.04 | 2019-01-01 | 2019-12-31
GH-5720-5110 | GASVENTIL DN100 - 230V | 1 | 99999 | 845.64 | 2019-01-01 | 2019-12-31
GH-5720-5130 | GASVENTIL DN100 - 120V | 1 | 99999 | 1099.16 | 2019-01-01 | 2019-12-31
GH-5720-5311 | GASVENTIL DN100 - 230V | 1 | 99999 | 1371.69 | 2019-01-01 | 2019-12-31
GH-5720-6110 | GASVENTIL DN125 - 230V | 1 | 99999 | 1405.93 | 2019-01-01 | 2019-12-31
GH-5720-6311 | GASVENTIL DN125 - 230V | 1 | 99999 | 1418.85 | 2019-01-01 | 2019-12-31
GH-5720-7110 | GASVENTIL DN150 - 230V | 1 | 99999 | 1712.8 | 2019-01-01 | 2019-12-31
GH-5720-7311 | GASVENTIL DN150 - 230V | 1 | 99999 | 1778.69 | 2019-01-01 | 2019-12-31
GH-5729-5411 | GASVENTIL DN100 - 230V | 1 | 99999 | 975.97 | 2019-01-01 | 2019-12-31
GH-5729-5610 | GASVENTIL DN100 - 230V | 1 | 99999 | 862.98 | 2019-01-01 | 2019-12-31
GH-5729-5630 | GASVENTIL DN100 - 120V | 1 | 99999 | 1108.01 | 2019-01-01 | 2019-12-31
GH-5729-5910 | GASVENTIL DN 100 / | 1 | 99999 | 892.38 | 2019-01-01 | 2019-12-31
GH-5729-6411 | GASVENTIL DN125 - 230V | 1 | 99999 | 1405.42 | 2019-01-01 | 2019-12-31
GH-5729-6610 | GASVENTIL DN125 - 230V | 1 | 99999 | 1425.33 | 2019-01-01 | 2019-12-31
GH-5729-6611 | GASVENTIL DN125 - 230V | 1 | 99999 | 1406.48 | 2019-01-01 | 2019-12-31
GH-5729-6910 | GASVENTIL DN125 - 230V | 1 | 99999 | 1471.17 | 2019-01-01 | 2019-12-31
GH-5729-7411 | GASVENTIL DN150 - 230V | 1 | 99999 | 1744.09 | 2019-01-01 | 2019-12-31
GH-5729-7610 | GASVENTIL DN150 - 230V | 1 | 99999 | 1730.45 | 2019-01-01 | 2019-12-31
GH-5729-7630 | GASVENTIL DN150 - 120V | 1 | 99999 | 1656.19 | 2019-01-01 | 2019-12-31
GH-5729-7910 | GASVENTIL DN150 - 230V | 1 | 99999 | 1774.53 | 2019-01-01 | 2019-12-31
GK230-HFC | GK230-HFC | 1 | 99999 | 264.96 | 2019-01-01 | 2019-12-31
GK230-HFC-4000 | GASDETEKTOREN | 1 | 99999 | 299.19 | 2019-01-01 | 2019-12-31
GM209N | CONNECTION PLUG WITH PG9 | 1 | 99999 | 2.03 | 2019-01-01 | 2019-12-31
GMT005N001 | CABLE GROMMET | 1 | 99999 | 0.96 | 2019-01-01 | 2019-12-31
GMT008N600R | DUCT MOUNTING KIT | 1 | 99999 | 4.2 | 2019-01-01 | 2019-12-31
GMT222 | CO2 TRANSMITTER | 1 | 99999 | 718.93 | 2019-01-01 | 2019-12-31
GR230-HFC | DETECTOR HFC | 1 | 99999 | 274.73 | 2019-01-01 | 2019-12-31
GR230-HFC-4000 | GASDETEKTOREN | 1 | 99999 | 299.19 | 2019-01-01 | 2019-12-31
GR230-NH3-4000 | DETECTOR NH3 | 1 | 99999 | 316.43 | 2019-01-01 | 2019-12-31
GR24-HFC | DETECTOR HFC | 1 | 99999 | 263.47 | 2019-01-01 | 2019-12-31
GR24-HFC-4000 | GASDETEKTOREN | 1 | 99999 | 285.08 | 2019-01-01 | 2019-12-31
GR24-NH3-4000 | DETECTOR NH3 | 1 | 99999 | 304.73 | 2019-01-01 | 2019-12-31
GRD004N611 | ENCLOSURE A99R | 1 | 99999 | 22.75 | 2019-01-01 | 2019-12-31
GRD10A-601 | THERMOSTAT GUARD | 1 | 99999 | 22.19 | 2019-01-01 | 2019-12-31
GS230-HC | EINSPEISEMODUL | 1 | 99999 | 281.2 | 2019-01-01 | 2019-12-31
GS230-HFC | DETECTOR HFC | 1 | 99999 | 264.96 | 2019-01-01 | 2019-12-31
GS230-HFC-4000 | GASDETEKTOREN | 1 | 99999 | 299.19 | 2019-01-01 | 2019-12-31
GS230-HFC-C | DETECTOR HFC CERTIFICATE | 1 | 99999 | 282.05 | 2019-01-01 | 2019-12-31
GS230-METHANE | GS230-METHANE | 1 | 99999 | 281.2 | 2019-01-01 | 2019-12-31
GS230-NH3-10000 | DETECTOR NH3 | 1 | 99999 | 353.17 | 2019-01-01 | 2019-12-31
GS230-NH3-4000 | DETECTOR FOR AMMONIAK | 1 | 99999 | 306.53 | 2019-01-01 | 2019-12-31
GS230-PROPANE | DETECTOR PROPANE (LPG) | 1 | 99999 | 246.78 | 2019-01-01 | 2019-12-31
GS24-CO | DETECTOR CO | 1 | 99999 | 262.52 | 2019-01-01 | 2019-12-31
GS24-HC | GAS DETECTOR | 1 | 99999 | 266.67 | 2019-01-01 | 2019-12-31
GS24-HFC | DETECTOR HFC | 1 | 99999 | 253.2 | 2019-01-01 | 2019-12-31
GS24-HFC-4000 | GASDETEKTOREN | 1 | 99999 | 285.08 | 2019-01-01 | 2019-12-31
GS24-HFC-C | DETECTOR HFC CERTIFICATE | 1 | 99999 | 253.44 | 2019-01-01 | 2019-12-31
GS24-METHANE | GASDETEKTOREN | 1 | 99999 | 266.67 | 2019-01-01 | 2019-12-31
GS24NH3-10000 | DETECTOR NH3 | 1 | 99999 | 368.98 | 2019-01-01 | 2019-12-31
GS24-NH3-10000 | GASDETEKTOREN | 1 | 99999 | 338.64 | 2019-01-01 | 2019-12-31
GS24-NH3-4000 | DETECTOR NH3 | 1 | 99999 | 295.13 | 2019-01-01 | 2019-12-31
GS24-NH3-4000C | DETECTOR NH3 | 1 | 99999 | 295.13 | 2019-01-01 | 2019-12-31
GS24-PROPANE | GS24-PROPANE (LPG) | 1 | 99999 | 237.54 | 2019-01-01 | 2019-12-31
GSH230CO2-10000 | DETECTOR CO2 | 1 | 99999 | 310.35 | 2019-01-01 | 2019-12-31
GSH24CO2-10000 | DETECTOR CO2 | 1 | 99999 | 293.71 | 2019-01-01 | 2019-12-31
GSH24-CO2-10000 | GASDETEKTOREN | 1 | 99999 | 287.43 | 2019-01-01 | 2019-12-31
GSLS230CO210000 | DETECTOR CO2 | 1 | 99999 | 360.83 | 2019-01-01 | 2019-12-31
GSR230-HC | GAS DETECTOR | 1 | 99999 | 336.56 | 2019-01-01 | 2019-12-31
GSR230-HFC | DETECTOR HFC | 1 | 99999 | 295.13 | 2019-01-01 | 2019-12-31
GSR230-HFC-4000 | GASDETEKTOREN | 1 | 99999 | 336.56 | 2019-01-01 | 2019-12-31
GSR230-HFC-F1 | DETECTOR HFC | 1 | 99999 | 295.13 | 2019-01-01 | 2019-12-31
GSR230-METHANE | GASDETEKTOREN | 1 | 99999 | 336.56 | 2019-01-01 | 2019-12-31
GSR230-NH3-4000 | DETECTOR NH3 | 1 | 99999 | 317.03 | 2019-01-01 | 2019-12-31
GSR230-PROPANE | GAS DETECTORS | 1 | 99999 | 336.56 | 2019-01-01 | 2019-12-31
GSR24-HC | GAS DETECTOR | 1 | 99999 | 322.03 | 2019-01-01 | 2019-12-31
GSR24-HFC | DETECTOR HFC | 1 | 99999 | 278.33 | 2019-01-01 | 2019-12-31
GSR24-HFC-4000 | GASDETEKTOREN | 1 | 99999 | 322.03 | 2019-01-01 | 2019-12-31
GSR24-METHANE | GASDETEKTOREN | 1 | 99999 | 322.03 | 2019-01-01 | 2019-12-31
GSR24-NH3-4000 | DETECTOR NH3 | 1 | 99999 | 323.33 | 2019-01-01 | 2019-12-31
GSR24-PROPANE | GAS DETECTORS | 1 | 99999 | 322.03 | 2019-01-01 | 2019-12-31
GX-9100-V8GR | WINDOWS GX FOR | 1 | 99999 | 90.5 | 2019-01-01 | 2019-12-31
HC-1230-7001 | HYGROSTAT 1 SPDT | 1 | 99999 | 59.02 | 2019-01-01 | 2019-12-31
HC-1240-7001 | EHBC 111 | 1 | 99999 | 173.49 | 2019-01-01 | 2019-12-31
HC-1250-7001 | HYGROSTAT 2 SPDT | 1 | 99999 | 231.61 | 2019-01-01 | 2019-12-31
HE-67N2-0N00P | HUMIDITY ELEMENT | 1 | 99999 | 235.17 | 2019-01-01 | 2019-12-31
HE-67N2-0N0BT | HUMIDITY ELEMENT | 1 | 99999 | 229.55 | 2019-01-01 | 2019-12-31
HE-67N3-0N00P | HUMIDITY TRNSMTR DUCT MT | 1 | 99999 | 151.37 | 2019-01-01 | 2019-12-31
HE-67N3-0N0BT | HUMIDITY TRNSMTR WALL MT | 1 | 99999 | 129.24 | 2019-01-01 | 2019-12-31
HE-67P2-0N00P | HUMIDITY ELEMENT | 1 | 99999 | 117.74 | 2019-01-01 | 2019-12-31
HE-67S2-0N00P | HUMIDITY ELEMENT | 1 | 99999 | 47.57 | 2019-01-01 | 2019-12-31
HE-67S3-0N00P | HUMIDITY TRNSMTR DUCT MT | 1 | 99999 | 123.79 | 2019-01-01 | 2019-12-31
HE-67S3-0N0BT | HUMIDITY TRNSMTR WALL MT | 1 | 99999 | 118.68 | 2019-01-01 | 2019-12-31
HE-68N3-0N00WS | 3% RH NI TEMP WALL MOUNT | 1 | 99999 | 102.42 | 2019-01-01 | 2019-12-31
HE-68P2-0N00WS | 2% RH PT TEMP WALL MOUNT | 1 | 99999 | 147.98 | 2019-01-01 | 2019-12-31
HE-68P3-0N000 | OA RH TEMP TRNSMTR 0-10V | 1 | 99999 | 260.77 | 2019-01-01 | 2019-12-31
HE-68P3-1N00WS | 3% RH PT W/C WALL MOUNT | 1 | 99999 | 106.14 | 2019-01-01 | 2019-12-31
HMD42 | HUMIDITY SENSOR | 1 | 99999 | 280.24 | 2019-01-01 | 2019-12-31
HMD60T | SENSOR | 1 | 99999 | 301.59 | 2019-01-01 | 2019-12-31
HMD60U | SENSORVAISALA | 1 | 99999 | 310.06 | 2019-01-01 | 2019-12-31
HMD70T | TEMP 3-WIRE | 1 | 99999 | 295.73 | 2019-01-01 | 2019-12-31
HMD70Y | DUCT RH% & T | 1 | 99999 | 470.64 | 2019-01-01 | 2019-12-31
HMH | HUMIDITY SENSOR 0-100% | 1 | 99999 | 230.59 | 2019-01-01 | 2019-12-31
HMT130K | HUMIDITY SENSOR | 1 | 99999 | 557.38 | 2019-01-01 | 2019-12-31
HMT130U | HUMIDITY SENSOR | 1 | 99999 | 417.06 | 2019-01-01 | 2019-12-31
HMT130Y | RH+T TRANSMITTER OUTP | 1 | 99999 | 549.69 | 2019-01-01 | 2019-12-31
HMT330 | SENSOR | 1 | 99999 | 2718.93 | 2019-01-01 | 2019-12-31
HMW60T | SENSOR | 1 | 99999 | 327.3 | 2019-01-01 | 2019-12-31
HMW83 | HUMIDITY SENSOR | 1 | 99999 | 118.2 | 2019-01-01 | 2019-12-31
HMW92 | HUMIDITY SENSOR | 1 | 99999 | 312.82 | 2019-01-01 | 2019-12-31
HSK001N001 | HEATSINK | 1 | 99999 | 0.85 | 2019-01-01 | 2019-12-31
HT-1201-UR | ROOM SENSOR OUTPUT 0-10V | 1 | 99999 | 137.87 | 2019-02-07 | 2019-12-31
HT-1300-CAP-103 | FILTERCAP STEEL SINTERED | 1 | 99999 | 12.87 | 2019-02-07 | 2019-12-31
HT-1300-CAP-105 | FILTERCAP PTFE SINTERED | 1 | 99999 | 12.87 | 2019-02-07 | 2019-12-31
HT-1300-CAP-106 | FILTERCAP STEEL GRID | 1 | 99999 | 12.87 | 2019-02-07 | 2019-12-31
HT-1300-CAP-115 | FILTERCAP PTFE CATALYTIC | 1 | 99999 | 37.11 | 2019-02-07 | 2019-12-31
HT-1300-UD1-KIT | SPARE PART KIT | 1 | 99999 | 5.3 | 2019-02-07 | 2019-12-31
HT-1300-UR | ROOM SENSOR OUTPUT 0-10V | 1 | 99999 | 62.28 | 2019-01-01 | 2019-12-31
HT-1301-UD1 | HUMIDITY DUCT | 1 | 99999 | 68.62 | 2019-02-07 | 2019-12-31
HT-1301-UR | ROOM SENSOR OUTPUT 0-10V | 1 | 99999 | 54.82 | 2019-02-07 | 2019-12-31
HT-1302-UD1 | HUMIDITY DUCT T0-40 C | 1 | 99999 | 90.2 | 2019-02-07 | 2019-12-31
HT-1303-UD1 | HUMIDITY DUCT T2K2 | 1 | 99999 | 97.51 | 2019-01-01 | 2019-12-31
HT-1303-UR | ROOM SENSOR OUTPUT | 1 | 99999 | 62.35 | 2019-02-07 | 2019-12-31
HT-1305-UD1 | HUMIDITY DUCT T PT100 | 1 | 99999 | 97.51 | 2019-01-01 | 2019-12-31
HT-1306-UD1 | HUMIDITY DUCT | 1 | 99999 | 73.59 | 2019-02-07 | 2019-12-31
HT-1306-UR | ROOM SENSOR OUTPUT | 1 | 99999 | 51.4 | 2019-02-07 | 2019-12-31
HT-1321-UR | HUMYDITY ROOM SENSOR | 1 | 99999 | 64.83 | 2019-01-01 | 2019-12-31
HT-1324-UR | HUMYDITY ROOM SENSOR | 1 | 99999 | 64.83 | 2019-01-01 | 2019-12-31
HT-6703-0N00P | HUMIDITY TRNSMTR DUCT MT | 1 | 99999 | 177.72 | 2019-01-01 | 2019-12-31
HT-68P3-0N000 | OA RH TEMP TRNSMTR 4-20MA | 1 | 99999 | 246.02 | 2019-02-07 | 2019-12-31
HT-9000-8950 | HT DUCT X FLANGE | 1 | 99999 | 4.45 | 2019-01-01 | 2019-12-31
HT-9002-URW | ROOM HUMID. TRANSMITTER | 1 | 99999 | 95.94 | 2019-01-01 | 2019-12-31
HT-9005-UD1 | DUCT HUMID. TRASM. 153MM | 1 | 99999 | 97.77 | 2019-01-01 | 2019-12-31
HT-9005-UD2 | DUCT HUMID. TRASM. 230MM | 1 | 99999 | 98.34 | 2019-01-01 | 2019-12-31
HT-9005-URW | ROOM HUMID. TRANSMITTER | 1 | 99999 | 85.5 | 2019-01-01 | 2019-12-31
HT-9009-UD1 | DUCT HUMID. TRASM. 153MM | 1 | 99999 | 94.93 | 2019-01-01 | 2019-12-31
HT-9009-UD2 | DUCT HUMID. TRASM. 230MM | 1 | 99999 | 95.48 | 2019-01-01 | 2019-12-31
HT-9009-URW | ROOM HUMID. TRANSMITTER | 1 | 99999 | 80.5 | 2019-01-01 | 2019-12-31
HT-9023-URW | ROOM HUMID. TRANSMITTER | 1 | 99999 | 72.88 | 2019-01-01 | 2019-12-31
HX-9100-9001 | DEW POINT SENSOR | 1 | 99999 | 27.12 | 2019-02-07 | 2019-12-31
HX-9100-9024 | DEW POINTSENSOR 24VAC | 1 | 99999 | 16.85 | 2019-01-01 | 2019-12-31
HX-9100-9324 | DEW POINT SENSOR 24VAC3M | 1 | 99999 | 17.92 | 2019-01-01 | 2019-12-31
HX-9100-9A24 | DEW POINT ON/OFF | 1 | 99999 | 23.61 | 2019-01-01 | 2019-12-31
ICLASS200-2K-WG | ICLASS200-2K-WG | 1 | 99999 | 11.33 | 2019-01-01 | 2019-12-31
ILK1000-3 | LIGHT COMMANDIRU | 1 | 99999 | 13 | 2019-01-01 | 2019-12-31
IMK1000-3 | SUBNET CABLECABLE FOR | 1 | 99999 | 3.91 | 2019-01-01 | 2019-12-31
IMS1005-3 | MULTI SENSORINFRARED | 1 | 99999 | 54.49 | 2019-01-01 | 2019-12-31
IMS2005-3 | MULTI SENSORINFRARED | 1 | 99999 | 60.37 | 2019-01-01 | 2019-12-31
IMS3005-3 | MULTI SENSORINFRARED | 1 | 99999 | 64.65 | 2019-01-01 | 2019-12-31
INS1005-3 | ROOM SENSORTEMP | 1 | 99999 | 26.24 | 2019-01-01 | 2019-12-31
INS2005-3 | ROOM SENSORTEMP/RH | 1 | 99999 | 90.77 | 2019-01-01 | 2019-12-31
INS3005-3 | ROOM SENSORTEMP/CO2 | 1 | 99999 | 181.27 | 2019-01-01 | 2019-12-31
INS4005-3 | ROOM SENSORTEMP/RH/CO2 | 1 | 99999 | 208.05 | 2019-01-01 | 2019-12-31
INT-DX-KAB01 | CONFIGURATION CABLE | 1 | 99999 | 61.48 | 2019-01-01 | 2019-12-31
INT-DX-LON01 | LON-ENHANCEMENT MODULE | 1 | 99999 | 1447.12 | 2019-01-01 | 2019-12-31
INT-DX-MB01 | M-BUS-ENHANCEMENT MODUL | 1 | 99999 | 1053.94 | 2019-01-01 | 2019-12-31
IPG0351-0 | FAD IP65 GASKET | 1 | 99999 | 2.38 | 2019-02-07 | 2019-12-31
IRC3205-3 | BACNET CONTROLLER240VAC, | 1 | 99999 | 99.65 | 2019-01-01 | 2019-12-31
IRC3225-3 | BACNET CONTROLLER240VAC, | 1 | 99999 | 116.27 | 2019-01-01 | 2019-12-31
IRC4205-3 | LON CONTROLLER240VAC, 16 | 1 | 99999 | 99.65 | 2019-01-01 | 2019-12-31
IRC4225-3 | LON CONTROLLER240VAC, 14 | 1 | 99999 | 116.27 | 2019-01-01 | 2019-12-31
IRD1045-3 | DALI LIGHT MODULE4 | 1 | 99999 | 83.84 | 2019-01-01 | 2019-12-31
IRJ4005-3 | RJ45 CABLE50CM | 1 | 99999 | 3.6 | 2019-01-01 | 2019-12-31
IRJ4010-3 | RJ45 CABLE1M | 1 | 99999 | 4.07 | 2019-01-01 | 2019-12-31
IRJ4050-3 | RJ45 CABLE5M | 1 | 99999 | 7.37 | 2019-01-01 | 2019-12-31
IRJ4100-3 | RJ45 CABLE10M | 1 | 99999 | 11.69 | 2019-01-01 | 2019-12-31
IRJ4150-3 | RJ45 CABLE15M | 1 | 99999 | 15.5 | 2019-01-01 | 2019-12-31
IRK1000-3 | TERMINAL COVERIRC | 1 | 99999 | 5.44 | 2019-01-01 | 2019-12-31
IRL1045-3 | ON-OFF LIGHT MODULE4 | 1 | 99999 | 70.27 | 2019-01-01 | 2019-12-31
IRL2045-3 | DIMMING LIGHT MODULE4 | 1 | 99999 | 80.52 | 2019-01-01 | 2019-12-31
IRM1005-3 | ROOM SENSORDISPLAY, T | 1 | 99999 | 51.25 | 2019-01-01 | 2019-12-31
IRM2005-3 | ROOM SENSORDISPLAY, | 1 | 99999 | 91.26 | 2019-01-01 | 2019-12-31
IRM3005-3 | ROOM SENSORDISPLAY, T/RH | 1 | 99999 | 116.15 | 2019-01-01 | 2019-12-31
IRM4005-3 | ROOM SENSORDISPLAY, | 1 | 99999 | 145.51 | 2019-01-01 | 2019-12-31
IRM5005-3 | ROOM SENSORDISPLAY,T/CO2 | 1 | 99999 | 244.39 | 2019-01-01 | 2019-12-31
IRM6005-3 | ROOM SENSORDISPLAY, | 1 | 99999 | 262.94 | 2019-01-01 | 2019-12-31
IRM7005-3 | ROOM SENSORDISPLAY, | 1 | 99999 | 283.04 | 2019-01-01 | 2019-12-31
IRM8005-3 | ROOM SENSORDISPLAY, | 1 | 99999 | 304.67 | 2019-01-01 | 2019-12-31
IRS1045-3 | SUNBLIND MODULE4 | 1 | 99999 | 72.38 | 2019-01-01 | 2019-12-31
IRU1015-3 | ROOM SENSORTEMP/SETPOINT | 1 | 99999 | 34.67 | 2019-01-01 | 2019-12-31
IRU1025-3 | ROOM | 1 | 99999 | 37.22 | 2019-01-01 | 2019-12-31
IRU1035-3 | ROOM | 1 | 99999 | 35.95 | 2019-01-01 | 2019-12-31
IRU1045-3 | ROOM | 1 | 99999 | 38.49 | 2019-01-01 | 2019-12-31
IRU1815-3 | ROOM | 1 | 99999 | 60.18 | 2019-01-01 | 2019-12-31
IRU1825-3 | ROOM | 1 | 99999 | 62.72 | 2019-01-01 | 2019-12-31
IRU1835-3 | ROOM | 1 | 99999 | 61.44 | 2019-01-01 | 2019-12-31
IRU1845-3 | ROOM | 1 | 99999 | 63.99 | 2019-01-01 | 2019-12-31
ISK1000-3 | SUNBLIND COMMANDIRU | 1 | 99999 | 13 | 2019-01-01 | 2019-12-31
IU-9100-8401 | INTERFACE UNIT | 1 | 99999 | 115.02 | 2019-02-07 | 2019-12-31
IU-9100-8403 | INTERFACE UNIT | 1 | 99999 | 115.02 | 2019-02-07 | 2019-12-31
IU-9100-8404 | INTREFACE UNIT 24VAC T1A | 1 | 99999 | 115.02 | 2019-02-07 | 2019-12-31
JAB0410 | RAIL MOUNTED ANALOG | 1 | 99999 | 121.39 | 2019-01-01 | 2019-12-31
JAB0420 | FRONT PANEL DEV. JAB0410 | 1 | 99999 | 70.39 | 2019-01-01 | 2019-12-31
JAB0430 | COMB. OF JAB0410-0420 | 1 | 99999 | 189.53 | 2019-01-01 | 2019-12-31
JAB0440 | RAIL MOUNT. DEV.JAB0410 | 1 | 99999 | 70.39 | 2019-01-01 | 2019-12-31
JAB0450 | COMB. OF JAB0410-0440 | 1 | 99999 | 189.53 | 2019-01-01 | 2019-12-31
JAB0451 | RT I/O MODULE 4AO | 1 | 99999 | 207.71 | 2019-01-01 | 2019-12-31
JAB6610 | RAIL MOUNTED INPUT/OUTPUT | 1 | 99999 | 195.82 | 2019-01-01 | 2019-12-31
JAB6651 | RT I/O MODULE 4AI 2BI4AO | 1 | 99999 | 229.38 | 2019-01-01 | 2019-12-31
JC 5216 | SQUEEZE BULB | 1 | 99999 | 17.72 | 2019-01-01 | 2019-12-31
JC 5309 | ALLEN HEAD FLEX SCRWDRVR | 1 | 99999 | 8.63 | 2019-01-01 | 2019-12-31
JC 5310 | CONTROL LINE TEST GAGE | 1 | 99999 | 13.75 | 2019-01-01 | 2019-12-31
JC 5361 | TEST PROBE ASSEM. | 1 | 99999 | 15.44 | 2019-01-01 | 2019-12-31
JC 5384 | HYPODERMIC NEEDLES | 1 | 99999 | 2.16 | 2019-01-01 | 2019-12-31
JC 5387 | 2-1/2" GAGE TEMP ADJ | 1 | 99999 | 47.72 | 2019-01-01 | 2019-12-31
JC 5389 | SPRING COMPRESSION TOOL | 1 | 99999 | 231.33 | 2019-01-01 | 2019-12-31
JC-MER-CXB | METASYS EMBEDDED ROUTER | 1 | 99999 | 2540.16 | 2019-01-01 | 2019-12-31
JDB1610 | RT 16BI MODULERAIL MOUNT | 1 | 99999 | 144.61 | 2019-01-01 | 2019-12-31
JDB1620 | RT 16BI MODULEFRONT PNL | 1 | 99999 | 66.42 | 2019-01-01 | 2019-12-31
JDB1630 | COMB. OF JDB1610-1620 | 1 | 99999 | 210.79 | 2019-01-01 | 2019-12-31
JDB1651 | RT 16BI MODULE INT. LEDS | 1 | 99999 | 210.79 | 2019-01-01 | 2019-12-31
JDB2200 | FRONT PANEL INCLUDING | 1 | 99999 | 47.99 | 2019-01-01 | 2019-12-31
JDB6410 | RAIL MOUNTED INPUT/OUTPUT | 1 | 99999 | 141.57 | 2019-01-01 | 2019-12-31
JDB6420 | FRONT PANEL DEV. JDB6410 | 1 | 99999 | 55.78 | 2019-01-01 | 2019-12-31
JDB6430 | COMB. OF JDB6410-6420 | 1 | 99999 | 197.08 | 2019-01-01 | 2019-12-31
JDB6450 | COMB. OF JDB6410-6440 | 1 | 99999 | 197.08 | 2019-01-01 | 2019-12-31
JDB6451 | RT I/O MODULE 6BI LEDS2 | 1 | 99999 | 205.67 | 2019-01-01 | 2019-12-31
JDB8010 | RAIL MOUNTED INPUT/OUTPUT | 1 | 99999 | 117.61 | 2019-01-01 | 2019-12-31
JDB8020 | FRONT PANEL DEV. JDB8010 | 1 | 99999 | 52.21 | 2019-01-01 | 2019-12-31
JDB8030 | COMB. OF JDB8010-8020 | 1 | 99999 | 168.07 | 2019-01-01 | 2019-12-31
JDB8040 | RAIL MOUNT. DEV. JDB8010 | 1 | 99999 | 52.21 | 2019-01-01 | 2019-12-31
JDB8050 | COMB. OF JDB8010-8040 | 1 | 99999 | 168.07 | 2019-01-01 | 2019-12-31
JDB8051 | RT I/O MODULE 8BI LEDS | 1 | 99999 | 197.78 | 2019-01-01 | 2019-12-31
JDB8410 | RAIL MOUNTED INPUT/OUTPUT | 1 | 99999 | 141.57 | 2019-01-01 | 2019-12-31
JDB8420 | FRONT PANEL DEV. JDB8410 | 1 | 99999 | 61.29 | 2019-01-01 | 2019-12-31
JDB8430 | COMB. OF JDB8410-8420 | 1 | 99999 | 200.89 | 2019-01-01 | 2019-12-31
JDB8440 | RAIL MOUNT. DEV. JDB8410 | 1 | 99999 | 59.55 | 2019-01-01 | 2019-12-31
JDB8450 | COMB. OF JDB8410-8440 | 1 | 99999 | 200.89 | 2019-01-01 | 2019-12-31
JDB8451 | RT I/O MODULE 8BI LEDS4 | 1 | 99999 | 218.32 | 2019-01-01 | 2019-12-31
JD-JUMPER | THREE-POLE JUMPER, | 1 | 99999 | 4.16 | 2019-01-01 | 2019-12-31
JDL8000 | COVER 3HE/8TE | 1 | 99999 | 5.46 | 2019-01-01 | 2019-12-31
JD-RTR4050S | AS ABOVE, | 1 | 99999 | 84.71 | 2019-01-01 | 2019-12-31
JD-RTR4084S | AS ABOVE, | 1 | 99999 | 73.71 | 2019-01-01 | 2019-12-31
JFXP9141C | E/A MODUL 4X1STUFIG | 1 | 99999 | 85.25 | 2019-01-21 | 2019-12-31
JOV-SW1 | JOV-SW1,M9300 EXTERNAL | 1 | 99999 | 31.45 | 2019-01-01 | 2019-12-31
JOV-SW2 | JOV-SW2,M9300 EXTERNAL | 1 | 99999 | 37.35 | 2019-01-01 | 2019-12-31
JSLC-B | COMM. AND CONTROL | 1 | 99999 | 180.11 | 2019-01-01 | 2019-12-31
JTL 4 | FAN AND LIMIT CONTROL WI | 1 | 99999 | 172.92 | 2019-01-01 | 2019-12-31
JV205ES+BMF18 | 1 1/2 2W VALVE | 1 | 99999 | 141.38 | 2019-01-01 | 2019-12-31
JV205FT+BAS2 | 2" 2W VALVE SS TRIMKV 63 | 1 | 99999 | 145.92 | 2019-01-01 | 2019-12-31
JV305DP+BAS1 | 1.1/4" 3 W VALVE SS | 1 | 99999 | 137.8 | 2019-01-01 | 2019-12-31
JV305DR | 1.1/4" 3W VALVE SS | 1 | 99999 | 136.44 | 2019-01-01 | 2019-12-31
K65-M-MS-26B | CARD,PROX(26)/MAG ST,GFX | 1 | 99999 | 4.36 | 2019-01-01 | 2019-12-31
K78-C-WG-26B | CARD,PROX4000(HID),GFX,WG | 1 | 99999 | 3.93 | 2019-01-01 | 2019-12-31
KIT012N600 | CAPILLARY BRACKETS | 1 | 99999 | 5.37 | 2019-01-01 | 2019-12-31
KIT016N601 | REPL.DIAPHRAGMS 100 PCS. | 1 | 99999 | 56.91 | 2019-01-01 | 2019-12-31
KIT016N604 | REPL.DIAPHRAGMS 25 PCS. | 1 | 99999 | 39.87 | 2019-01-01 | 2019-12-31
KIT023N600 | ACCESS.KIT FIXED SET | 1 | 99999 | 2.33 | 2019-01-01 | 2019-12-31
KIT028N605 | ELECTR.PART CS-LEE | 1 | 99999 | 54.75 | 2019-01-01 | 2019-12-31
KIT031N600 | VALVE DEPRESSOR KIT | 1 | 99999 | 34.37 | 2019-01-01 | 2019-12-31
KIT031N601 | VALVE DEPSOR KIT STYLE 50 | 1 | 99999 | 34.32 | 2019-01-01 | 2019-12-31
KIT034N600 | SEALRINGS 250 PCS. | 1 | 99999 | 43.45 | 2019-01-01 | 2019-12-31
KIT14A-612 | FLANGE KIT FOR 1 1/2" | 1 | 99999 | 87.9 | 2019-01-01 | 2019-12-31
KIT14A-613 | FLANGE KIT FOR 2" | 1 | 99999 | 87.9 | 2019-01-01 | 2019-12-31
KIT14A-614 | FLANGE KIT | 1 | 99999 | 95.45 | 2019-01-01 | 2019-12-31
KIT21A-600 | REPL PADDLE KIT | 1 | 99999 | 2.48 | 2019-01-01 | 2019-12-31
KIT21A-602 | PADDLE KIT REPL FOR F61,1 | 1 | 99999 | 4.39 | 2019-01-01 | 2019-12-31
KITP78PLM-9355 | COVER REPLACEMENT KIT | 1 | 99999 | 3.47 | 2019-01-01 | 2019-12-31
KITP78PLM-9856 | COVER REPLACEMENT KIT | 1 | 99999 | 3.47 | 2019-01-01 | 2019-12-31
KLR-E-7012 | FAN COIL ROOM | 1 | 99999 | 24 | 2019-01-01 | 2019-12-31
KMA-E08 | 1J0660BTR ELECTRONIC | 1 | 99999 | 29.62 | 2019-01-01 | 2019-12-31
KRA-SR-M8/21 | 1J064513BTR ELECTRONIC | 1 | 99999 | 21.46 | 2019-01-01 | 2019-12-31
L40-G | READER,WIEGAND(34-BIT) | 1 | 99999 | 416.52 | 2019-01-01 | 2019-12-31
L52-2 | READER,MAG STRIPE,TRK2,WH | 1 | 99999 | 135.54 | 2019-01-01 | 2019-12-31
L71-BG-2W | READER,PROX4000,BEIGE | 1 | 99999 | 118.87 | 2019-01-01 | 2019-12-31
L71-G-2W | READER,PROX4000,GRAY | 1 | 99999 | 137.44 | 2019-01-01 | 2019-12-31
L73-G-2W | READER,PROX4000,GRAY | 1 | 99999 | 145.71 | 2019-01-01 | 2019-12-31
L74-BLK-2W | READER,PROX4000,BLACK | 1 | 99999 | 85.43 | 2019-01-01 | 2019-12-31
L75-G-2W | READER,PROX4000,GRAY | 1 | 99999 | 365.15 | 2019-01-01 | 2019-12-31
LAN63 | ALARM PANEL | 1 | 99999 | 223.17 | 2019-01-01 | 2019-12-31
LAN63 INCL HOUS | ALARM PANEL INCL HOUSING | 1 | 99999 | 256.29 | 2019-01-01 | 2019-12-31
LC-ATC1100-0 | ATC 11-POINTS | 1 | 99999 | 75.25 | 2019-01-29 | 2019-12-31
LC-ATC1500-0 | ATC 15-POINTS | 1 | 99999 | 85.2555 | 2019-01-29 | 2019-12-31
LC-IP20 | ATC IP20 COVER KIT | 1 | 99999 | 6.75 | 2019-01-29 | 2019-12-31
LC-SBH200-0 | ASSY VERASYS SMART | 1 | 99999 | 412.25 | 2019-01-01 | 2019-12-31
LC-VAC1000-0 | VERASYS APPLICATION CONT | 1 | 99999 | 170.2 | 2019-01-01 | 2019-12-31
LC-VAC1100-0 | ASSY VERASYS VAC CNTRL | 1 | 99999 | 216.55 | 2019-01-01 | 2019-12-31
LC-VAC3000-0 | ASSY VERASYS VAC CNTRL | 1 | 99999 | 232 | 2019-01-01 | 2019-12-31
LL-ADSNAE-DEU | METASYS SYSTEM | 1 | 99999 | 28.29 | 2019-01-01 | 2019-12-31
LN-SVSEN-0 | COMM ROOM SENSOR, T | 1 | 99999 | 61.29 | 2019-01-01 | 2019-12-31
LP-A99S000-C | A99 SENSOR, IP68, | 1 | 99999 | 8.27 | 2019-01-01 | 2019-12-31
LP-DIS60U20-0C | INTEGRAL MUI FOR FX16 | 1 | 99999 | 120.4 | 2019-01-01 | 2019-12-31
LP-FX05P01-000C | STD CNTRL FX05 APP-LESS | 1 | 99999 | 119.44 | 2019-01-01 | 2019-12-31
LP-FX05P11-022C | FX05 | 1 | 99999 | 108.92 | 2019-01-01 | 2019-12-31
LP-FX16D10-000C | MASTER CNTRL, APP-LESS, | 1 | 99999 | 204.03 | 2019-01-01 | 2019-12-31
LP-FXSMS-0 | LICENSE FILE | 1 | 99999 | 200.76 | 2019-01-01 | 2019-12-31
LP-FXSWUPG-0 | LP-FXSWUPG-0 | 1 | 99999 | 256.72 | 2019-01-01 | 2019-12-31
LP-KIT000-000C | DISPL LINK INTERF X FX10 | 1 | 99999 | 24.71 | 2019-01-01 | 2019-12-31
LP-KIT001-000C | INPUT CONVERTER | 1 | 99999 | 41.43 | 2019-01-01 | 2019-12-31
LP-KIT003-010C | FX03 REMOTE TEMP 80CM | 1 | 99999 | 3.68 | 2019-01-01 | 2019-12-31
LP-KIT003-010D | NTC50K SENSOR 80CM | 1 | 99999 | 2.22 | 2019-01-01 | 2019-12-31
LP-KIT003-011C | FX03 REMOTE TEMP | 1 | 99999 | 6.37 | 2019-01-01 | 2019-12-31
LP-KIT003-012C | FX03 REMOT TEMP DUCT | 1 | 99999 | 14.68 | 2019-01-01 | 2019-12-31
LP-KIT003-013C | FX03 AVARAGE TEMP | 1 | 99999 | 7.06 | 2019-01-01 | 2019-12-31
LP-KIT003-111C | TUC03 PLASTIC ENCLOSURE | 1 | 99999 | 4.86 | 2019-01-01 | 2019-12-31
LP-KIT004-010C | INPUT CONVERTER0-10V | 1 | 99999 | 41.43 | 2019-01-01 | 2019-12-31
LP-KIT005-000C | CABLES FOR FX05 | 1 | 99999 | 65.07 | 2019-01-01 | 2019-12-31
LP-KIT006-020C | FX06 CABLE KIT 1.5M | 1 | 99999 | 23.64 | 2019-01-01 | 2019-12-31
LP-KIT015-000C | SCREW CONNECTORS | 1 | 99999 | 15.04 | 2019-01-01 | 2019-12-31
LP-KIT090-005C | GSM MODEM | 1 | 99999 | 22.3 | 2019-01-01 | 2019-12-31
LP-NET105-101D | BACNET COMM CARD | 1 | 99999 | 73.43 | 2019-01-01 | 2019-12-31
LP-RSM003-000C | FX03 ROOM SENSOR LCD/IR | 1 | 99999 | 46.36 | 2019-01-01 | 2019-12-31
LP-RSM003-001C | FX03 ROOMSENSOR LCD/IR | 1 | 99999 | 52.81 | 2019-01-01 | 2019-12-31
LP-RSM003-003C | FX03 IR RECEIVER | 1 | 99999 | 17.76 | 2019-01-01 | 2019-12-31
LP-RSM003-004C | FX03 IR REMOTE CONTROL | 1 | 99999 | 25.49 | 2019-01-01 | 2019-12-31
LP-RTC10-000C | RTC CARD FOR FX10 | 1 | 99999 | 23.57 | 2019-01-01 | 2019-12-31
LP-XP91D05-000C | EXPANSION FOR FX: 8 DI | 1 | 99999 | 46.71 | 2019-01-01 | 2019-12-31
M-2500-1 | SOLAR COMPENSATOR | 1 | 99999 | 159.37 | 2019-01-01 | 2019-12-31
M9000-151 | BASE MOUNT LINKAGE KIT | 1 | 99999 | 44.05 | 2019-01-01 | 2019-12-31
M9000-152 | REINFORCEMENT PLATE | 1 | 99999 | 17.25 | 2019-01-01 | 2019-12-31
M9000-153 | ACTUATOR CRANK ARM KIT | 1 | 99999 | 6.72 | 2019-01-01 | 2019-12-31
M9000-155 | M9000-155,MANUAL HANDLE | 1 | 99999 | 27.56 | 2019-01-01 | 2019-12-31
M9000-158 | TANDEM MOUNTING BRKT | 1 | 99999 | 21.64 | 2019-01-01 | 2019-12-31
M9000-160 | M9000-160 M9100/9216 | 1 | 99999 | 4.78 | 2019-01-01 | 2019-12-31
M9000-170 | MNT KIT M92X0 HORIZONTAL | 1 | 99999 | 23.03 | 2019-01-01 | 2019-12-31
M9000-171 | MNT KIT M92X0 VERTICAL | 1 | 99999 | 23.03 | 2019-01-01 | 2019-12-31
M9000-300 | WEATHER SHIELD ENCL | 1 | 99999 | 115.91 | 2019-01-01 | 2019-12-31
M9000-310 | ENCLOSURE | 1 | 99999 | 84.8 | 2019-01-01 | 2019-12-31
M9000-320 | ENCLOSURE | 1 | 99999 | 116.43 | 2019-01-01 | 2019-12-31
M9000-322 | M9000-322 SERIES | 1 | 99999 | 107.95 | 2019-01-01 | 2019-12-31
M9000-330 | WEATHERSHIELD VG1 M9100 | 1 | 99999 | 95.72 | 2019-01-01 | 2019-12-31
M9000-340 | WEATHERSHIELD VG1 M9200 | 1 | 99999 | 144.46 | 2019-01-01 | 2019-12-31
M9000-342 | M9000-342 SERIES | 1 | 99999 | 129.49 | 2019-01-01 | 2019-12-31
M9000-400 | JACKSHAFT MTG KIT | 1 | 99999 | 46.32 | 2019-01-01 | 2019-12-31
M9000-514 | VG1000 BALL VALVE LINKAGE | 1 | 99999 | 48.76 | 2019-01-01 | 2019-12-31
M9000-518 | VG1000 BALL VALVE LINKAGE | 1 | 99999 | 40.72 | 2019-01-01 | 2019-12-31
M9000-519 | VG1000 BALL VALVE LINKAGE | 1 | 99999 | 40.72 | 2019-01-01 | 2019-12-31
M9000-520 | BALL VALVE LINKAGE ASSY | 1 | 99999 | 11.43 | 2019-01-01 | 2019-12-31
M9000-520-5 | BALL VALVE LINKAGE | 1 | 99999 | 10.47 | 2019-01-01 | 2019-12-31
M9000-520-5D | BALL VALVE LINKAGE | 1 | 99999 | 11.64 | 2019-01-01 | 2019-12-31
M9000-525-5 | SUBASSEMBLY KIT | 1 | 99999 | 20.28 | 2019-01-01 | 2019-12-31
M9000-551 | KIT,LINKAGE,BALL | 1 | 99999 | 6.74 | 2019-01-01 | 2019-12-31
M9000-560 | M9000-560 DIRECT MOUNT | 1 | 99999 | 6.05 | 2019-01-01 | 2019-12-31
M9000-561 | M9000-561 THERMAL | 1 | 99999 | 8.08 | 2019-01-01 | 2019-12-31
M9000-602 | KIT BALL VALVE DRIVE | 1 | 99999 | 6.3 | 2019-01-01 | 2019-12-31
M9000-604 | ANTI-ROTATION BRACKET | 1 | 99999 | 5.25 | 2019-01-01 | 2019-12-31
M9000-605 | BALL JOINT DMPR 1=BG OF 5 | 1 | 99999 | 11.58 | 2019-01-01 | 2019-12-31
M9000-606 | POSITION INDICATORS 5PK | 1 | 99999 | 5.61 | 2019-01-01 | 2019-12-31
M9000-607 | POSITION INDICATORS | 1 | 99999 | 4.91 | 2019-01-01 | 2019-12-31
M9000-611 | POSITION INDICATOR (5X) | 1 | 99999 | 1.42 | 2019-01-01 | 2019-12-31
M9000-PA | POSITIONER/SURFACE MOUNT | 1 | 99999 | 27.45 | 2019-01-01 | 2019-12-31
M9000-PF | POSITIONER/FLUSH MOUNTED | 1 | 99999 | 23.27 | 2019-01-01 | 2019-12-31
M9000-ZK | DAMPER LEVER KIT | 1 | 99999 | 14.11 | 2019-01-01 | 2019-12-31
M9000-ZKA | LEVER / ADAPTER | 1 | 99999 | 5.37 | 2019-01-01 | 2019-12-31
M9000-ZKG | SOCKET JOINTS | 1 | 99999 | 8.72 | 2019-01-01 | 2019-12-31
M9000-ZKH | LEVER / CENTREING STUD | 1 | 99999 | 3.08 | 2019-01-01 | 2019-12-31
M9100-100A | BTFLY VLVE LINK | 1 | 99999 | 22.66 | 2019-01-01 | 2019-12-31
M9100-100B | BTFLY VLVE LINK | 1 | 99999 | 22.66 | 2019-01-01 | 2019-12-31
M9100-100C | BTFLY VLVE LINK | 1 | 99999 | 22.66 | 2019-01-01 | 2019-12-31
M9102-AGA-1S | ROTARY ACTUATOR | 1 | 99999 | 22.69 | 2019-01-01 | 2019-12-31
M9102-AGA-5S | ACT.ROTARY FLOATING | 1 | 99999 | 20.22 | 2019-01-01 | 2019-12-31
M9102-IGA-1S | M9102-IGA-1S | 1 | 99999 | 44.16 | 2019-01-01 | 2019-12-31
M9102-IGA-5S | ACT.ROTARY FLOATING | 1 | 99999 | 27.79 | 2019-01-01 | 2019-12-31
M9104-AGA-1S | ROTARY ACTUATOR | 1 | 99999 | 23.85 | 2019-01-01 | 2019-12-31
M9104-AGA-5S | ACT.ROTARY FLOATING | 1 | 99999 | 21.24 | 2019-01-01 | 2019-12-31
M9104-GGA-1S | DAMPER ACTUATOR 4 NM NSR | 1 | 99999 | 44.82 | 2019-01-01 | 2019-12-31
M9104-GGA-5S | ACT.ROTARY PROPORTIONAL | 1 | 99999 | 43.52 | 2019-01-01 | 2019-12-31
M9104-IGA-1S | DAMPER ACTUATOR 4 NM NSR | 1 | 99999 | 30.42 | 2019-01-01 | 2019-12-31
M9104-IGA-1S3 | ACTUATOR ROTARY ELEC 4 | 1 | 99999 | 49.65 | 2019-01-01 | 2019-12-31
M9104-IGA-5S | ACT.ROTARY FLOATING | 1 | 99999 | 26.44 | 2019-01-01 | 2019-12-31
M9104-IUA-1S | ELECTRIC MOTOR ACTUATOR, | 1 | 99999 | 33.21 | 2019-01-01 | 2019-12-31
M9106-GGA-5 | M9106-GGA-5,60SEC,6NM,PRO | 1 | 99999 | 75.48 | 2019-01-01 | 2019-12-31
M9108-ADA-1N | ON/OFF ACTUATOR 8NM 230V | 1 | 99999 | 50.98 | 2019-01-01 | 2019-12-31
M9108-ADA-1N4 | ON/OFF ACTUATOR8NM 230V | 1 | 99999 | 67.16 | 2019-01-01 | 2019-12-31
M9108-ADA-5 | BALL VALVE ACT | 1 | 99999 | 58.9 | 2019-01-01 | 2019-12-31
M9108-ADC-1N | ON/OFF ACTUATOR8NM 230V | 1 | 99999 | 64 | 2019-01-01 | 2019-12-31
M9108-ADC-1N4 | ON/OFF ACTUATOR 8NM230V | 1 | 99999 | 77.59 | 2019-01-01 | 2019-12-31
M9108-ADC-5 | BALL VALVE ACT | 1 | 99999 | 74.43 | 2019-01-01 | 2019-12-31
M9108-ADD-1N | STANDARD 08NMINC230 | 1 | 99999 | 62.4 | 2019-01-01 | 2019-12-31
M9108-ADE-1N | STANDARD 08NMINC230 | 1 | 99999 | 66.89 | 2019-01-01 | 2019-12-31
M9108-ADF-1N | STANDARD 08NMINC230 | 1 | 99999 | 62.4 | 2019-01-01 | 2019-12-31
M9108-AGA-1N | ON/OFF ACTUATOR 8NM 24V | 1 | 99999 | 51.63 | 2019-01-01 | 2019-12-31
M9108-AGA-1N4 | 8NM 24 V SPEEDJOVENTA | 1 | 99999 | 64.38 | 2019-01-01 | 2019-12-31
M9108-AGA-5 | BALL VALVE ACT | 1 | 99999 | 56.05 | 2019-01-01 | 2019-12-31
M9108-AGC-1N | ON/OFF ACTUATOR8NM 24V SW | 1 | 99999 | 64.09 | 2019-01-01 | 2019-12-31
M9108-AGC-1N4 | SPECIAL ON/OFF | 1 | 99999 | 76.25 | 2019-01-01 | 2019-12-31
M9108-AGC-5 | BALL VALVE ACT | 1 | 99999 | 70.38 | 2019-01-01 | 2019-12-31
M9108-AGD-1N | STANDARD 08NMINCR24 | 1 | 99999 | 69.47 | 2019-01-01 | 2019-12-31
M9108-AGE-1N | STANDARD 08NMINCR24 | 1 | 99999 | 67.28 | 2019-01-01 | 2019-12-31
M9108-AGF-1N | STANDARD 08NMINCR24 | 1 | 99999 | 70.85 | 2019-01-01 | 2019-12-31
M9108-GAC-1 | PROP CONTROL VALVE 8NM | 1 | 99999 | 126.29 | 2019-01-01 | 2019-12-31
M9108-GAC-1.01 | PROP CONTROL VALVE 8NM | 1 | 99999 | 132.78 | 2019-01-01 | 2019-12-31
M9108-GDA-1N | PROP.ACTUATOR 8 NM | 1 | 99999 | 78.1 | 2019-01-01 | 2019-12-31
M9108-GDA-1N1 | PROP. ACTUATOR 8NM0-20MA | 1 | 99999 | 81.12 | 2019-01-01 | 2019-12-31
M9108-GDC-1N | PROP.ACTUATOR 8 NM | 1 | 99999 | 99.2 | 2019-01-01 | 2019-12-31
M9108-GDC-1N1 | PROP. ACTUATOR 8NM0-20MA | 1 | 99999 | 94.43 | 2019-01-01 | 2019-12-31
M9108-GGA-1N | STANDARD 8 NM | 1 | 99999 | 70.32 | 2019-01-01 | 2019-12-31
M9108-GGA-1N4 | SPEED 08NMMOD24 SIG0-10 | 1 | 99999 | 94.24 | 2019-01-01 | 2019-12-31
M9108-GGA-1NK | PROPORTIONAL ACTUATOR8NM | 1 | 99999 | 79.78 | 2019-01-01 | 2019-12-31
M9108-GGA-2 | ELECTRIC MOTOR ACTUATOR | 1 | 99999 | 104.67 | 2019-01-01 | 2019-12-31
M9108-GGA-5 | BALL VALVE ATUATOR 8 | 1 | 99999 | 65.77 | 2019-01-01 | 2019-12-31
M9108-GGC-1N | STANDARD 8 NM | 1 | 99999 | 85.89 | 2019-01-01 | 2019-12-31
M9108-GGC-1N4 | SPEED 08NMMOD24 SWI | 1 | 99999 | 101.74 | 2019-01-01 | 2019-12-31
M9108-GGC-5 | BALL VALVE ATUATOR 8 | 1 | 99999 | 95.4 | 2019-01-01 | 2019-12-31
M9109-AGC-5 | M9109-AGC-5 9NM,FP | 1 | 99999 | 123.3 | 2019-01-01 | 2019-12-31
M9109-GGA-2 | M9109-GGA-2,60SEC,9NM,PRO | 1 | 99999 | 80.96 | 2019-01-01 | 2019-12-31
M9116-AAA-1 | CONTR.VALVE OPEN/CL.16NM | 1 | 99999 | 80.24 | 2019-01-01 | 2019-12-31
M9116-ADA-1N | ON/OFF ACTUATOR16NM 230V | 1 | 99999 | 58.21 | 2019-01-01 | 2019-12-31
M9116-ADA-1N2 | MISCHERANTRIEB | 1 | 99999 | 68.57 | 2019-01-01 | 2019-12-31
M9116-ADA-1N4 | ON/OFF ACTUATOR 16NM230V | 1 | 99999 | 68.79 | 2019-01-01 | 2019-12-31
M9116-ADA-1NK | ON/OFF ACTUATOR 16NM230V | 1 | 99999 | 64.06 | 2019-01-01 | 2019-12-31
M9116-ADC-1N | ON/OFF ACTUATOR16NM 230V | 1 | 99999 | 71.98 | 2019-01-01 | 2019-12-31
M9116-ADC-1N2 | MISCHERANTRIEB | 1 | 99999 | 79.72 | 2019-01-01 | 2019-12-31
M9116-ADC-1N4 | ON/OFF ACTUATOR 16NM230V | 1 | 99999 | 83.29 | 2019-01-01 | 2019-12-31
M9116-ADD-1N | STANDARD 16NMINC230 | 1 | 99999 | 73.15 | 2019-01-01 | 2019-12-31
M9116-ADE-1N | ON/OFF ACTUATOR 16NM230V | 1 | 99999 | 74.15 | 2019-01-01 | 2019-12-31
M9116-ADF-1N | STANDARD 16NMINC230 | 1 | 99999 | 70.52 | 2019-01-01 | 2019-12-31
M9116-AGA-1N | ON/OFF ACTUATOR16NM 24V | 1 | 99999 | 55.32 | 2019-01-01 | 2019-12-31
M9116-AGA-1N2 | MISCHERANTRIEB 16NM 24V | 1 | 99999 | 64.37 | 2019-01-01 | 2019-12-31
M9116-AGA-1N4 | SPECIAL ON/OFF | 1 | 99999 | 64.84 | 2019-01-01 | 2019-12-31
M9116-AGC-1N | ON/OFF ACTUATOR16NM 24V | 1 | 99999 | 69.45 | 2019-01-01 | 2019-12-31
M9116-AGC-1N2 | MISCHERANTRIEB16NM 24V SW | 1 | 99999 | 71.83 | 2019-01-01 | 2019-12-31
M9116-AGC-1N4 | SPECIAL ON/OFF | 1 | 99999 | 76.37 | 2019-01-01 | 2019-12-31
M9116-AGC-2 | ELECTRIC MOTOR ACTUATOR | 1 | 99999 | 90.85 | 2019-01-01 | 2019-12-31
M9116-AGD-1N | STANDARD 16NMINC24 2-3PT | 1 | 99999 | 70.91 | 2019-01-01 | 2019-12-31
M9116-AGE-1N | ON/OFF ACTUATOR 16NM24V | 1 | 99999 | 71.26 | 2019-01-01 | 2019-12-31
M9116-AGE-1N4 | SPECIAL ON/OFF ACT | 1 | 99999 | 73.76 | 2019-01-01 | 2019-12-31
M9116-AGF-1N | STANDARD 16NMINC24 2-3PT | 1 | 99999 | 67.78 | 2019-01-01 | 2019-12-31
M9116-GAA-1 | PROP CONTROL VALVE 16NM | 1 | 99999 | 120.77 | 2019-01-01 | 2019-12-31
M9116-GAC-1 | PROP CONTROL VALVE 16NM | 1 | 99999 | 128.59 | 2019-01-01 | 2019-12-31
M9116-GDA-1N | STANDARD 16NMMOD230 | 1 | 99999 | 86.75 | 2019-01-01 | 2019-12-31
M9116-GDA-1N1 | PROP. ACTUATOR | 1 | 99999 | 85.37 | 2019-01-01 | 2019-12-31
M9116-GDA-1N2 | MIXERVALVE 16NMMOD230 | 1 | 99999 | 104.8 | 2019-01-01 | 2019-12-31
M9116-GDC-1N | STANDARD 16NMMOD230 SWI | 1 | 99999 | 99.15 | 2019-01-01 | 2019-12-31
M9116-GDC-1N1 | PROP. ACTUATOR | 1 | 99999 | 92.49 | 2019-01-01 | 2019-12-31
M9116-GGA-1N | STANDARD 16NMMOD24 | 1 | 99999 | 83.29 | 2019-01-01 | 2019-12-31
M9116-GGA-1N2 | MIXERVALVE 16NMMOD24 | 1 | 99999 | 91.21 | 2019-01-01 | 2019-12-31
M9116-GGA-1N4 | SPEED 16 NM | 1 | 99999 | 86.75 | 2019-01-01 | 2019-12-31
M9116-GGA-2 | ELECTRIC MOTOR ACTUATOR | 1 | 99999 | 137.24 | 2019-01-01 | 2019-12-31
M9116-GGC-1N | STANDARD 16NMMOD24 SWI | 1 | 99999 | 93.67 | 2019-01-01 | 2019-12-31
M9116-GGC-1N2 | MIXERVALVE 16NMMOD24 SWI | 1 | 99999 | 100.96 | 2019-01-01 | 2019-12-31
M9116-GGC-1N4 | SPEED 16 NM | 1 | 99999 | 101.75 | 2019-01-01 | 2019-12-31
M9124-ADA-1N | ON/OFF ACTUATOR24NM 230V | 1 | 99999 | 94.68 | 2019-01-01 | 2019-12-31
M9124-ADC-1N | STANDARD 24NMINC230 | 1 | 99999 | 108.92 | 2019-01-01 | 2019-12-31
M9124-ADD-1N | STANDARD 24NMINC230 | 1 | 99999 | 108.94 | 2019-01-01 | 2019-12-31
M9124-ADE-1N | STANDARD 24NMINC230 | 1 | 99999 | 111.08 | 2019-01-01 | 2019-12-31
M9124-ADF-1N | STANDARD 24NMINC230 | 1 | 99999 | 108.99 | 2019-01-01 | 2019-12-31
M9124-AGA-1N | ON/OFF ACTUATOR24NM 24V | 1 | 99999 | 91.81 | 2019-01-01 | 2019-12-31
M9124-AGC-1N | ON/OFF ACTUATOR24NM 24V | 1 | 99999 | 104.6 | 2019-01-01 | 2019-12-31
M9124-AGD-1N | STANDARD 24NMINC24 2-3PT | 1 | 99999 | 108.94 | 2019-01-01 | 2019-12-31
M9124-AGE-1N | STANDARD 24NMINC24 2-3PT | 1 | 99999 | 111.03 | 2019-01-01 | 2019-12-31
M9124-AGF-1N | STANDARD 24NMINC24 2-3PT | 1 | 99999 | 108.06 | 2019-01-01 | 2019-12-31
M9124-GDA-1N | STANDARD 24NMMOD230 | 1 | 99999 | 116.46 | 2019-01-01 | 2019-12-31
M9124-GDA-1N1 | PROP.ACTUATOR 0-20MA24NM | 1 | 99999 | 120.13 | 2019-01-01 | 2019-12-31
M9124-GDC-1N | STANDARD 24NMMOD230 SW | 1 | 99999 | 126.09 | 2019-01-01 | 2019-12-31
M9124-GDC-1N1 | PROP. ACTUATOR | 1 | 99999 | 126.09 | 2019-01-01 | 2019-12-31
M9124-GGA-1N | STANDARD 24NMMOD24 | 1 | 99999 | 115.89 | 2019-01-01 | 2019-12-31
M9124-GGA-2 | ELECTRIC MOTOR ACTUATOR | 1 | 99999 | 217.75 | 2019-01-01 | 2019-12-31
M9124-GGC-1N | STANDARD 24NMMOD24 SW | 1 | 99999 | 130.41 | 2019-01-01 | 2019-12-31
M9132-ADA-1N | ON/OFF ACTUATOR32 NM | 1 | 99999 | 100.22 | 2019-01-01 | 2019-12-31
M9132-ADC-1N | ON/OFF ACTUATOR 32 | 1 | 99999 | 114.25 | 2019-01-01 | 2019-12-31
M9132-ADD-1N | ON/OFF ACTUATOR 32 | 1 | 99999 | 114.65 | 2019-01-01 | 2019-12-31
M9132-ADE-1N | ON/OFF ACTUATOR32NM 230V | 1 | 99999 | 114.65 | 2019-01-01 | 2019-12-31
M9132-ADF-1N | ON/OFF ACTUATOR 32NM230V | 1 | 99999 | 114.65 | 2019-01-01 | 2019-12-31
M9132-AGA-1N | ON/OFF ACTUATOR32 NM 24V | 1 | 99999 | 97.54 | 2019-01-01 | 2019-12-31
M9132-AGC-1N | ON/OFF ACTUATOR32NM 24V | 1 | 99999 | 109.71 | 2019-01-01 | 2019-12-31
M9132-AGD-1N | ON/OFF ACTUATOR32NM 24V | 1 | 99999 | 113.76 | 2019-01-01 | 2019-12-31
M9132-AGE-1N | ON/OFF ACTUATOR32NM 24V | 1 | 99999 | 118.23 | 2019-01-01 | 2019-12-31
M9132-AGF-1N | STANDARD 32NMINC24 2-3PT | 1 | 99999 | 113.76 | 2019-01-01 | 2019-12-31
M9132-GDA-1N | 32NM PROP CONTROL 230VAC | 1 | 99999 | 140.17 | 2019-01-01 | 2019-12-31
M9132-GDC-1N | 32NM PROP CONTROL | 1 | 99999 | 151.83 | 2019-01-01 | 2019-12-31
M9132-GGA-1N | STANDARD 32NMMOD24 | 1 | 99999 | 121.7 | 2019-01-01 | 2019-12-31
M9132-GGC-1N | STANDARD 32NMMOD24 SWI | 1 | 99999 | 128.16 | 2019-01-01 | 2019-12-31
M9200-100A | BTFLY VLVE LINK | 1 | 99999 | 22.66 | 2019-01-01 | 2019-12-31
M9200-100B | BTFLY VLVE LINK | 1 | 99999 | 22.66 | 2019-01-01 | 2019-12-31
M9200-100C | BTFLY VLVE LINK | 1 | 99999 | 22.66 | 2019-01-01 | 2019-12-31
M9203-100 | M9203-100 REMOTE | 1 | 99999 | 41.68 | 2019-01-01 | 2019-12-31
M9203-110 | M9203-110 UNIVERSAL | 1 | 99999 | 9.78 | 2019-01-01 | 2019-12-31
M9203-115 | M9203-115 UNIVERSAL | 1 | 99999 | 18.69 | 2019-01-01 | 2019-12-31
M9203-150 | M9203-150 CRANK ARM KIT | 1 | 99999 | 10.37 | 2019-01-01 | 2019-12-31
M9203-250 | M9203-250 KIT W/ CRANK | 1 | 99999 | 47.08 | 2019-01-01 | 2019-12-31
M9203-601 | M9203-601 KIT FOR M9203 | 1 | 99999 | 4.3 | 2019-01-01 | 2019-12-31
M9203-602 | M9203-602 REPLACEMENT | 1 | 99999 | 3.3 | 2019-01-01 | 2019-12-31
M9203-603 | M9203-603 KIT FOR | 1 | 99999 | 3.3 | 2019-01-01 | 2019-12-31
M9203-AGA-1 | M9203-AGA ACT. ROT. | 1 | 99999 | 59.64 | 2019-01-01 | 2019-12-31
M9203-AGA-1Z | M9203-AGA-1Z ACT ROT | 1 | 99999 | 62.08 | 2019-01-01 | 2019-12-31
M9203-AGB-1 | M9203-AGB ACT. ROT. | 1 | 99999 | 72.99 | 2019-01-01 | 2019-12-31
M9203-AGB-1Z | M9203-AGB-1Z ACT ROT | 1 | 99999 | 75.41 | 2019-01-01 | 2019-12-31
M9203-BGA-1 | M9203-BGA ACT. ROTARY | 1 | 99999 | 48.98 | 2019-01-01 | 2019-12-31
M9203-BGB-1 | M9203-BGB ACT.ROTARY | 1 | 99999 | 58.44 | 2019-01-01 | 2019-12-31
M9203-BUA-1 | M9203-BUA-1 ACT.ROTARY | 1 | 99999 | 51.69 | 2019-01-01 | 2019-12-31
M9203-BUA-1Z | M9203-BUA-1Z ACT. | 1 | 99999 | 49.95 | 2019-01-01 | 2019-12-31
M9203-BUB-1 | M9203-BUB-1 ACT.ROTARY | 1 | 99999 | 63.5 | 2019-01-01 | 2019-12-31
M9203-BUB-1Z | M9203-BUB-1Z ACT. | 1 | 99999 | 63.29 | 2019-01-01 | 2019-12-31
M9203-GGA-1 | M9203-GGA-1 ACT | 1 | 99999 | 68.14 | 2019-01-01 | 2019-12-31
M9203-GGA-1Z | M9203-GGA-1Z ACT ROT | 1 | 99999 | 70.56 | 2019-01-01 | 2019-12-31
M9203-GGB-1 | M9203-GGB-1 ACT. ROT | 1 | 99999 | 79.05 | 2019-01-01 | 2019-12-31
M9203-GGB-1Z | M9203-GGB-1Z ACT ROT | 1 | 99999 | 77.48 | 2019-01-01 | 2019-12-31
M9208-100 | M9208 REMOTE MOUNT KIT | 1 | 99999 | 23.34 | 2019-01-01 | 2019-12-31
M9208-600 | KIT GRIPPER FOR 16-19MM | 1 | 99999 | 10.22 | 2019-01-01 | 2019-12-31
M9208-601 | KIT GRIPPER FOR 8-16MM | 1 | 99999 | 5.45 | 2019-01-01 | 2019-12-31
M9208-602 | KIT 5 RETAINING CLIPS | 1 | 99999 | 2.82 | 2019-01-01 | 2019-12-31
M9208-603 | KIT ADJUSTABLE STOP FOR | 1 | 99999 | 4.1 | 2019-01-01 | 2019-12-31
M9208-AGA-1 | ACT ROTARY FLOATING | 1 | 99999 | 83.8 | 2019-01-01 | 2019-12-31
M9208-AGC-1 | ACT ROTARY FLOATING | 1 | 99999 | 96.65 | 2019-01-01 | 2019-12-31
M9208-BDA-1 | ACT.ROTARY ON/OFF,230 VAC | 1 | 99999 | 55.13 | 2019-02-07 | 2019-12-31
M9208-BDC-1 | ACT ROTARY ON/OFF,230 | 1 | 99999 | 71.09 | 2019-02-07 | 2019-12-31
M9208-BGA-1 | ACT ROTARY ON/OFF,24 | 1 | 99999 | 51.79 | 2019-02-07 | 2019-12-31
M9208-BGC-1 | ACT ROTARY ON/OFF,24 | 1 | 99999 | 67.75 | 2019-02-07 | 2019-12-31
M9208-GGA-1 | ACT ROTARY PROPORTIONAL | 1 | 99999 | 63.27 | 2019-02-07 | 2019-12-31
M9208-GGC-1 | ACT ROTARY PROPORTIONAL | 1 | 99999 | 80.37 | 2019-02-07 | 2019-12-31
M9220-600 | 1" JACKSHAFT COUPLER | 1 | 99999 | 5.37 | 2019-01-01 | 2019-12-31
M9220-601 | GRIPPER FOR 3/8"-3/4' | 1 | 99999 | 4.42 | 2019-01-01 | 2019-12-31
M9220-602 | REPLACEMENT RETENTION | 1 | 99999 | 3.08 | 2019-01-01 | 2019-12-31
M9220-603 | ADJUSTABLE STOP KIT | 1 | 99999 | 4.8 | 2019-01-01 | 2019-12-31
M9220-604 | 5 REPLACEMENT CRANKS | 1 | 99999 | 5.39 | 2019-01-01 | 2019-12-31
M9220-605 | 5 REPLACEMENT BALL JOINTS | 1 | 99999 | 12.14 | 2019-01-01 | 2019-12-31
M9220-606 | 5 REPLACEMENT CRANK ARMS | 1 | 99999 | 38.74 | 2019-01-01 | 2019-12-31
M9220-610 | GRIPPER,SHAFT,10MM | 1 | 99999 | 3.25 | 2019-01-01 | 2019-12-31
M9220-612 | GRIPPER,SHAFT,12MM | 1 | 99999 | 3.02 | 2019-01-01 | 2019-12-31
M9220-614 | GRIPPER,SHAFT,14MM | 1 | 99999 | 3.25 | 2019-01-01 | 2019-12-31
M9220-AGA-1 | ACT.ROTARY FLOATING 24 | 1 | 99999 | 90.82 | 2019-01-01 | 2019-12-31
M9220-AGC-1 | ACT.ROTARY FLOATING | 1 | 99999 | 107.45 | 2019-01-01 | 2019-12-31
M9220-BDA-1 | ACT.ROTARY,ON/OFF 230 VAC | 1 | 99999 | 91.48 | 2019-02-07 | 2019-12-31
M9220-BDC-1 | ACT.ROTARY,ON/OFF 230 | 1 | 99999 | 99.3 | 2019-02-07 | 2019-12-31
M9220-BGA-1 | ACT.ROTARY,ON/OFF 24 | 1 | 99999 | 83.49 | 2019-02-07 | 2019-12-31
M9220-BGC-1 | ACT.ROTARY,ON/OFF | 1 | 99999 | 99.23 | 2019-02-07 | 2019-12-31
M9220-GGA-1 | ACT.ROTARY PROPORTIONAL | 1 | 99999 | 93.01 | 2019-02-07 | 2019-12-31
M9220-GGC-1 | ACT.ROTARY PROPORTIONAL | 1 | 99999 | 111.7 | 2019-01-01 | 2019-12-31
M9220-HGA-1 | ACT.ROTARY | 1 | 99999 | 93.01 | 2019-02-07 | 2019-12-31
M9220-HGC-1 | ACT.ROTARY | 1 | 99999 | 111.7 | 2019-01-01 | 2019-12-31
M9300-1 | EXT AUX SWITCH KIT 1XSPDT | 1 | 99999 | 32.05 | 2019-01-01 | 2019-12-31
M9300-100 | 1/2" CONDUIT (5 PCS) | 1 | 99999 | 5.45 | 2019-01-01 | 2019-12-31
M9300-10K | EXT FEEDB POT 10K OHM | 1 | 99999 | 32.05 | 2019-01-01 | 2019-12-31
M9300-140 | EXT FEEDB POT 140 OHM | 1 | 99999 | 32.05 | 2019-01-01 | 2019-12-31
M9300-1K | EXT FEEDB POT 1K OHM | 1 | 99999 | 32.05 | 2019-01-01 | 2019-12-31
M9300-2 | EXT AUX SWITCH KIT 2SPDT | 1 | 99999 | 37.35 | 2019-01-01 | 2019-12-31
M9300-2K | EXT FEEDB POT 2K OHM | 1 | 99999 | 32.05 | 2019-01-01 | 2019-12-31
M9304-ADA-1N | CONTR.VALVE OPEN/CL.4NM | 1 | 99999 | 43.1 | 2019-01-01 | 2019-12-31
M9304-ADC-1N | CONTR.VALVE OPEN/CL.4NM | 1 | 99999 | 51.23 | 2019-01-01 | 2019-12-31
M9304-AGA-1N | CONTR.VALVE OPEN/CL.4NM | 1 | 99999 | 42.07 | 2019-01-01 | 2019-12-31
M9304-AGA-LIE | ACTUATOR 4NMPM5000 OHM | 1 | 99999 | 39.29 | 2019-01-01 | 2019-12-31
M9304-AGC-1N | CONTR.VALVE OPEN/CL.4NM | 1 | 99999 | 50.2 | 2019-01-01 | 2019-12-31
M9304-AKA-1N | 2 & 3 POINT ACTUATOR4NM | 1 | 99999 | 44.08 | 2019-01-01 | 2019-12-31
M9304-AKC-1N | 2 & 3 POINT ACTUATOR4NM | 1 | 99999 | 55.16 | 2019-01-01 | 2019-12-31
M9304-BDC-1N | ON/OFF ACTUATOR4 NM 230V | 1 | 99999 | 54.68 | 2019-01-01 | 2019-12-31
M9304-GGA-1N | CONTROL VALVE PROP 4NM | 1 | 99999 | 61.41 | 2019-01-01 | 2019-12-31
M9304-GKA-1N | PROPORT.ACTUATOR 48VDC | 1 | 99999 | 68.89 | 2019-01-01 | 2019-12-31
M9308-AGA-1Z | ACT, ROTARY, FLO, 8 | 1 | 99999 | 63.85 | 2019-01-01 | 2019-12-31
M9310-500 | LINKAGE W. MANUAL LEVER | 1 | 99999 | 5.55 | 2019-01-01 | 2019-12-31
M9310-600 | GRIPPER ASSMBL | 1 | 99999 | 10.85 | 2019-01-01 | 2019-12-31
M9310-AUA-1 | 10NM, ROTARY,230VAC2/3P | 1 | 99999 | 64.38 | 2019-01-01 | 2019-12-31
M9310-HGA-1 | ACTUATOR,ROTARY,PROPORTIO | 1 | 99999 | 63.85 | 2019-01-01 | 2019-12-31
M9310-HGA-1C5 | ASSY, ACTUATOR ROTARY | 1 | 99999 | 73.05 | 2019-01-01 | 2019-12-31
M9320-AUA-1 | 20NM, ROTARY,230VAC2/3P | 1 | 99999 | 63.85 | 2019-01-01 | 2019-12-31
M9320-HGA-1 | 20NM, | 1 | 99999 | 69.15 | 2019-01-01 | 2019-12-31
M9335-AUA-1 | 35NM, ROTARY,230VAC2/3P | 1 | 99999 | 83.45 | 2019-01-01 | 2019-12-31
M9335-HGA-1 | 35NM, | 1 | 99999 | 90.35 | 2019-01-01 | 2019-12-31
MA1 | MISCHERANTRIEB 16NM 24V | 1 | 99999 | 67.98 | 2019-01-01 | 2019-12-31
MA1.S | MISCHERANTRIEB16NM 24V SW | 1 | 99999 | 75.64 | 2019-01-01 | 2019-12-31
MA2 | MISCHERANTRIEB | 1 | 99999 | 68.93 | 2019-01-01 | 2019-12-31
MA2.S | MISCHERANTRIEB | 1 | 99999 | 86.01 | 2019-01-01 | 2019-12-31
MG272004P27SAH | SOLENOID VALVE 1230VA" | 1 | 99999 | 97.78 | 2019-01-01 | 2019-12-31
MM1.1 | MISCHERANTRIEB | 1 | 99999 | 99.08 | 2019-01-01 | 2019-12-31
MM1.1S | MISCHERANTRIEB | 1 | 99999 | 134.36 | 2019-01-01 | 2019-12-31
MM2.2 | MISCHERANTRIEB | 1 | 99999 | 108.36 | 2019-01-01 | 2019-12-31
MP8000-6001 | MP8X SEAL | 1 | 99999 | 16.1 | 2019-01-01 | 2019-12-31
MP8000-6002 | MP8X PNEU POS MTG KIT | 1 | 99999 | 52.72 | 2019-01-01 | 2019-12-31
MP8000-6012 | SEAL REPAIR KIT | 1 | 99999 | 105.74 | 2019-01-01 | 2019-12-31
MP8000-6325 | DIAPHRAGM AND SEAL | 1 | 99999 | 29.14 | 2019-01-01 | 2019-12-31
MP822C8020 | MP-ACTUATOR DW H | 1 | 99999 | 388.87 | 2019-01-01 | 2019-12-31
MP822E5020 | MP-ACTUATOR DW | 1 | 99999 | 215.61 | 2019-01-01 | 2019-12-31
MP822E5020+M | MP-ACTUATOR DW | 1 | 99999 | 256.89 | 2019-01-01 | 2019-12-31
MP822E6020 | MP-ACTUATOR DW P | 1 | 99999 | 546.93 | 2019-01-01 | 2019-12-31
MP822E6020+M | MP-ACTUATOR DW P | 1 | 99999 | 529.85 | 2019-01-01 | 2019-12-31
MP822E7020 | MP-ACTUATOR DW P H | 1 | 99999 | 643.03 | 2019-01-01 | 2019-12-31
MP822E7020+M | MP-ACTUATOR DW P H | 1 | 99999 | 681.43 | 2019-01-01 | 2019-12-31
MP822E8020 | MP-ACTUATOR DW H | 1 | 99999 | 262.06 | 2019-01-01 | 2019-12-31
MP822E8020+M | MP-ACTUATOR DW H | 1 | 99999 | 283.96 | 2019-01-01 | 2019-12-31
MP832E5020 | MP-ACTUATOR UW | 1 | 99999 | 232.64 | 2019-01-01 | 2019-12-31
MP832E5020+M | MP-ACTUATOR UW | 1 | 99999 | 256.57 | 2019-01-01 | 2019-12-31
MP832E6020 | MP-ACTUATOR UW P | 1 | 99999 | 546.93 | 2019-01-01 | 2019-12-31
MP832E6020+M | MP-ACTUATOR UW P | 1 | 99999 | 549.84 | 2019-01-01 | 2019-12-31
MP832E7020 | MP-ACTUATOR UW P H | 1 | 99999 | 643.03 | 2019-01-01 | 2019-12-31
MP832E7020+M | MP-ACTUATOR UW P H | 1 | 99999 | 699.75 | 2019-01-01 | 2019-12-31
MP832E8020 | MP-ACTUATOR UW H | 1 | 99999 | 357.33 | 2019-01-01 | 2019-12-31
MP832E8020+M | MP-ACTUATOR UW H | 1 | 99999 | 381.24 | 2019-01-01 | 2019-12-31
MP-D-HC | GAS SENSORS | 1 | 99999 | 148.34 | 2019-01-01 | 2019-12-31
MP-D-HFC | DETECTOR HFC | 1 | 99999 | 162.84 | 2019-01-01 | 2019-12-31
MP-D-HFC-4000 | GAS SENSOR | 1 | 99999 | 167.71 | 2019-01-01 | 2019-12-31
MP-DK-HFC | DETECTOR HFC | 1 | 99999 | 218.04 | 2019-01-01 | 2019-12-31
MP-DK-HFC-4000 | GAS SENSOREN | 1 | 99999 | 198.16 | 2019-01-01 | 2019-12-31
MP-DK-NH3-4000 | DETECTOR NH3 | 1 | 99999 | 197 | 2019-01-01 | 2019-12-31
MP-D-METHANE | MP-D-METHANE | 1 | 99999 | 148.34 | 2019-01-01 | 2019-12-31
MP-D-NH3-10000 | GAS SENSOR | 1 | 99999 | 178.09 | 2019-01-01 | 2019-12-31
MP-D-NH3-4000 | MP-D-NH3-4000 | 1 | 99999 | 155.95 | 2019-01-01 | 2019-12-31
MP-D-PROPANE | MP-D-PROPANE (LPG) | 1 | 99999 | 148.34 | 2019-01-01 | 2019-12-31
MP-DR-HFC | DETECTOR HFC | 1 | 99999 | 162.44 | 2019-01-01 | 2019-12-31
MP-DR-HFC-4000 | ACCESSORIES | 1 | 99999 | 167.71 | 2019-01-01 | 2019-12-31
MP-DR-NH3-4000 | DETECTOR NH3 | 1 | 99999 | 198.77 | 2019-01-01 | 2019-12-31
MP-DS-CO2 | DETECTOR CO2 | 1 | 99999 | 290.89 | 2019-01-01 | 2019-12-31
MP-DS-HC | GAS SENSORS | 1 | 99999 | 188.39 | 2019-01-01 | 2019-12-31
MP-DS-HFC | DETECTOR HFC | 1 | 99999 | 166.42 | 2019-01-01 | 2019-12-31
MP-DS-HFC-4000 | GAS SENSOR | 1 | 99999 | 198.16 | 2019-01-01 | 2019-12-31
MP-DS-METHANE | MP-DS-METHANE | 1 | 99999 | 166.76 | 2019-01-01 | 2019-12-31
MP-DS-NH3-10000 | MP-DS-NH3-10000 | 1 | 99999 | 201.31 | 2019-01-01 | 2019-12-31
MP-DS-NH3-4000 | DETECTOR NH3 | 1 | 99999 | 197.64 | 2019-01-01 | 2019-12-31
MP-DS-PROPANE | MP-DS-PROPANE (LPG) | 1 | 99999 | 188.39 | 2019-01-01 | 2019-12-31
MPM-1800M/M | AANSLUITSTEKKER | 1 | 99999 | 4.62 | 2019-01-01 | 2019-12-31
MPS-CO2-10000 | DETECTOR CO2 | 1 | 99999 | 243.24 | 2019-01-01 | 2019-12-31
MP-STAFBA-0 | MP-STAFBA-0, STATIONARY | 1 | 99999 | 11.25 | 2019-01-01 | 2019-12-31
MP-STAKIT-0 | MAP GATEWAY, STATIONARY | 1 | 99999 | 10.86 | 2019-01-01 | 2019-12-31
MPU2C | MONITOR UNIT 2 CHANNEL | 1 | 99999 | 361.85 | 2019-01-01 | 2019-12-31
MPU4C | MONITOR UNIT 4 CHANNEL | 1 | 99999 | 527.62 | 2019-01-01 | 2019-12-31
MPU6C | MONITOR UNIT 6 CHANNEL | 1 | 99999 | 662.61 | 2019-01-01 | 2019-12-31
MR11PM12R-1C | COMPRESSOR CONTROL 12VAC | 1 | 99999 | 32.39 | 2019-01-01 | 2019-12-31
MR11PM230-1C | COMPRESS. CONTROL 230VAC | 1 | 99999 | 36.21 | 2019-01-01 | 2019-12-31
MR12DR230-1C | REFR CONTR.PUMP DOWN | 1 | 99999 | 80.66 | 2019-01-01 | 2019-12-31
MR12PM230-Z1C | THERMOST. 230VOFF-CYCLE | 1 | 99999 | 42.51 | 2019-01-01 | 2019-12-31
MR14PM12R-2C | REFR CONTROLLER,FAN MNG | 1 | 99999 | 50.17 | 2019-01-01 | 2019-12-31
MR15DR230-2C | REFR DEFR. PUMP DOWN | 1 | 99999 | 98.65 | 2019-01-01 | 2019-12-31
MR1DR230-11C | REFR. CNTRL US, DIN, | 1 | 99999 | 68.16 | 2019-01-01 | 2019-12-31
MR1DR230-1C | COMPR CONTROLLER 230V | 1 | 99999 | 45.66 | 2019-01-01 | 2019-12-31
MR1DR24-11C | REFR CNTRL US, DIN,24V | 1 | 99999 | 86.16 | 2019-01-01 | 2019-12-31
MR2DR230-1C | REFR.OFF-CYCLE DEFR. | 1 | 99999 | 55.98 | 2019-01-01 | 2019-12-31
MR42PM12R-A3C | REFR.OFF-CYCLEALARM | 1 | 99999 | 87.17 | 2019-01-01 | 2019-12-31
MR42PM12R-A4C | REFR.OFF- CYCLE | 1 | 99999 | 84.89 | 2019-01-01 | 2019-12-31
MR44PM12R-PA2C | REFR CNTRL,PT1000 | 1 | 99999 | 76.88 | 2019-01-01 | 2019-12-31
MR4DR230-2C | REFR FAN MNG,ALARM OUT | 1 | 99999 | 55.98 | 2019-01-01 | 2019-12-31
MR4DR24-12C | FAN MNG,AL.OUT,US,PAN24V | 1 | 99999 | 80.31 | 2019-01-01 | 2019-12-31
MR4PM24-12C | REFR TEMP/DEFR.US,PAN24V | 1 | 99999 | 98.38 | 2019-01-01 | 2019-12-31
MR54PM230-1C | DEFROST CONTROL PANEL N2 | 1 | 99999 | 58.5 | 2019-01-01 | 2019-12-31
MR54PM230-1CA | DEFROST CONTROL | 1 | 99999 | 51.69 | 2019-01-01 | 2019-12-31
MS-15KUPG-0 | 15K UPGRD NX8X/LCS85 | 1 | 99999 | 6245.71 | 2019-01-01 | 2019-12-31
MS1DR230T-1C | THERMOSTAT,1 STAGE, TEMP | 1 | 99999 | 47.93 | 2019-01-01 | 2019-12-31
MS1DR230V-1C | THERMOSTAT,1 STAGE 0-10V | 1 | 99999 | 47.44 | 2019-01-01 | 2019-12-31
MS1DR24T-11C | ONE-STAGE TEMP CNTL,TEMP | 1 | 99999 | 63.27 | 2019-01-01 | 2019-12-31
MS1DR24T-1C | THERMOSTAT DIN 24V CONTR | 1 | 99999 | 63.4 | 2019-01-01 | 2019-12-31
MS1DR24V-11C | ONE-STAGE 0-10V INPUT | 1 | 99999 | 63.19 | 2019-01-01 | 2019-12-31
MS1PM12RT-1C | THERMOSTAT,1 STAGE, TEMP | 1 | 99999 | 40.59 | 2019-01-01 | 2019-12-31
MS1PM12RV-1C | THERMOSTAT,1 STAGE 0-10V | 1 | 99999 | 38.25 | 2019-01-01 | 2019-12-31
MS1PM230T-1C | THERM.1STAGE230V, TEMP | 1 | 99999 | 41.96 | 2019-01-01 | 2019-12-31
MS1PM230V-1C | THERM.1 STAGE230V 0-10V | 1 | 99999 | 41.6 | 2019-01-01 | 2019-12-31
MS2DR230T-1C | THERMOSTAT,2 STAGES,TEMP | 1 | 99999 | 57.7 | 2019-01-01 | 2019-12-31
MS2DR230V-1C | THERMOSTAT,2STAGES,0-10V | 1 | 99999 | 60.43 | 2019-01-01 | 2019-12-31
MS2DR24T-11C | TWO STAGE DIN | 1 | 99999 | 52.51 | 2019-01-01 | 2019-12-31
MS2DR48DT-1C | T'STAT, 2 STAGES,48VDC | 1 | 99999 | 72.29 | 2019-01-01 | 2019-12-31
MS2PM12RT-1C | THERMOSTAT,2STAGES,TEMP | 1 | 99999 | 54.97 | 2019-01-01 | 2019-12-31
MS2PM12RV-1C | THERMOSTAT,2STAGES,0-10V | 1 | 99999 | 54.97 | 2019-01-01 | 2019-12-31
MS2PM24T-11C | TWO-STAGE CNTL US,24V | 1 | 99999 | 50.19 | 2019-01-01 | 2019-12-31
MS4DR230T-1C | THERMOSTAT,4 STAGES,TEMP | 1 | 99999 | 72.4 | 2019-01-01 | 2019-12-31
MS4DR24T-11C | FOUR-STAGE TEMP. US,24V | 1 | 99999 | 66.79 | 2019-01-01 | 2019-12-31
MS4DR24T-1C | THERMOSTAT DIN 24V CONTR | 1 | 99999 | 64.22 | 2019-01-01 | 2019-12-31
MS4DR24T-3C | 4STAGES,TEMP,NO PROBE24V | 1 | 99999 | 68.56 | 2019-01-01 | 2019-12-31
MS4DR48DT-1C | T'STAT, 4 STAGES,48VDC | 1 | 99999 | 76.8 | 2019-01-01 | 2019-12-31
MS4DR48T-1C | T'STAT 4 STAG.FISA CUST. | 1 | 99999 | 73.2 | 2019-01-01 | 2019-12-31
MS4PM12RT-1C | THERMOSTAT,4 STAGES,TEMP | 1 | 99999 | 64.66 | 2019-01-01 | 2019-12-31
MS4PM24T-11C | FOUR STAGE CONT.P.M.,24V | 1 | 99999 | 64.58 | 2019-01-01 | 2019-12-31
MS-ADS05U-0 | APP&DATA SRV 5USER NEW | 1 | 99999 | 3329.96 | 2019-02-07 | 2019-12-31
MS-ADS05U-6 | APP&DATA SRV 5USER UPGRAD | 1 | 99999 | 1177.75 | 2019-01-01 | 2019-12-31
MS-ADS05U-8 | APP&DATA SRV 5USER MIGRTN | 1 | 99999 | 3532.72 | 2019-01-01 | 2019-12-31
MS-ADSLE5U-0 | APP&DAT LITE-E SVR,5U,NEW | 1 | 99999 | 666.2 | 2019-02-07 | 2019-12-31
MS-ADSLE5U-6 | APP&DAT LITE-E SVR,5U,UPG | 1 | 99999 | 294.62 | 2019-01-01 | 2019-12-31
MS-ADVGRF-0 | ADVANCED GRAPHIC NEW CD-R | 1 | 99999 | 750.76 | 2019-01-01 | 2019-12-31
MS-ADVGRF-6 | ADVANCED GRAPHICS UPGRADE | 1 | 99999 | 235.74 | 2019-01-01 | 2019-12-31
MS-ADX100SQL2-0 | APP&DAT,100U,NEW,W/SQL2 | 1 | 99999 | 38465.87 | 2019-02-07 | 2019-12-31
MS-ADX100SQL2-6 | ADX100U SRVR,UPGRADE,SQL2 | 1 | 99999 | 28752.18 | 2019-01-01 | 2019-12-31
MS-ADX100SQL2-8 | ADX100U SRVR,MIGRATN,SQL2 | 1 | 99999 | 34790.56 | 2019-01-01 | 2019-12-31
MS-ADX100U-0 | ADX100U APP&DAT SRVR, NEW | 1 | 99999 | 33520.29 | 2019-02-07 | 2019-12-31
MS-ADX100U-6 | ADX100 SRVR,100U,UPGRADE | 1 | 99999 | 18977.7 | 2019-01-01 | 2019-12-31
MS-ADX100U-8 | ADX100 SRVR,100U,MIGRATON | 1 | 99999 | 23489 | 2019-01-01 | 2019-12-31
MS-ADX10SQL-0 | APP&DAT, SQL, 10USER, NEW | 1 | 99999 | 7991.54 | 2019-02-07 | 2019-12-31
MS-ADX10SQL-6 | APP&DAT SQL, 10USR UPGRAD | 1 | 99999 | 9387.71 | 2019-01-01 | 2019-12-31
MS-ADX10SQL-8 | APP&DAT, SQL, 10USR MIGTN | 1 | 99999 | 10565.21 | 2019-01-01 | 2019-12-31
MS-ADX10U-0 | APP & DAT SRV, 10USER NEW | 1 | 99999 | 6859.44 | 2019-02-07 | 2019-12-31
MS-ADX10U-6 | APP&DAT SRV, 10USR UPGRAD | 1 | 99999 | 1766.49 | 2019-01-01 | 2019-12-31
MS-ADX10U-8 | APP&DAT SRV, 10USR MIGRTN | 1 | 99999 | 3532.72 | 2019-01-01 | 2019-12-31
MS-ADX50SQL-0 | APP&DAT, SQL, 50USER, NEW | 1 | 99999 | 25783.21 | 2019-02-07 | 2019-12-31
MS-ADX50SQL2-0 | APP&DAT, SQL2, 50USR, NEW | 1 | 99999 | 29146.2 | 2019-02-07 | 2019-12-31
MS-ADX50SQL2-6 | ADX50 SRVR,50U,UPGRAD,SQL | 1 | 99999 | 19701.16 | 2019-01-01 | 2019-12-31
MS-ADX50SQL2-8 | ADX50 SRV,50U,SQL2,MIGRN | 1 | 99999 | 25474.29 | 2019-01-01 | 2019-12-31
MS-ADX50SQL-6 | METASYS APPLICATION AND | 1 | 99999 | 16237.27 | 2019-01-01 | 2019-12-31
MS-ADX50SQL-8 | ADX 50 USER MIGRATION | 1 | 99999 | 22010.41 | 2019-01-01 | 2019-12-31
MS-ADX50U-0 | ADX50 APP&DAT SVR,50U,NEW | 1 | 99999 | 22420.22 | 2019-02-07 | 2019-12-31
MS-ADX50U-6 | ADX50 SRVR,50U,UPGRADE | 1 | 99999 | 5773.38 | 2019-01-01 | 2019-12-31
MS-ADX50U-8 | ADX50 SRVR,50U,MIGRATION | 1 | 99999 | 11546.52 | 2019-01-01 | 2019-12-31
MS-BACEOL-0 | TERMINAL MODULE | 1 | 99999 | 26.58 | 2019-02-07 | 2019-12-31
MS-BAT1010-0 | BATTERY 12V FOR NAE/NIE | 1 | 99999 | 37.75 | 2019-02-07 | 2019-12-31
MS-BAT1020-0 | BATTERY PACK | 1 | 99999 | 19.24 | 2019-02-07 | 2019-12-31
MS-BTCVTCBL-700 | CABLE REPLACEMENT BTCVT | 1 | 99999 | 6.06 | 2019-01-01 | 2019-12-31
MS-DIS1710-0 | RMT DISPLAY FOR NCE, FEC | 1 | 99999 | 83.38 | 2019-02-07 | 2019-12-31
MS-EREPORT-0 | ENERGY ESSENTIALS | 1 | 99999 | 400.39 | 2019-02-07 | 2019-12-31
MS-EREPORT-6 | ENERGY ESSENTIAL UPGRADE | 1 | 99999 | 184.99 | 2019-01-01 | 2019-12-31
MS-EXPORT-0 | METASYS SYSTEM | 1 | 99999 | 543.28 | 2019-02-07 | 2019-12-31
MS-EXPORT-6 | EXPORT UT UPGRADE S/W | 1 | 99999 | 188.65 | 2019-01-01 | 2019-12-31
MS-FAC2611-0 | CTRL 6UI, 2BI, 3BO, 4CO, | 1 | 99999 | 247.82 | 2019-01-01 | 2019-12-31
MS-FAC2612-1 | MS-FAC2612-1 ADVANCED | 1 | 99999 | 207.36 | 2019-02-07 | 2019-12-31
MS-FAC2612-2 | MS-FAC2612-2 ADVANCED | 1 | 99999 | 172.52 | 2019-02-07 | 2019-12-31
MS-FAC3611-0 | ASSEMBLY, CONTROLLER | 1 | 99999 | 182.33 | 2019-02-07 | 2019-12-31
MS-FAC4911-0 | 28 PT IP FAC; RTC | 1 | 99999 | 210 | 2019-02-07 | 2019-12-31
MS-FEC1611-1 | MS-FEC1611-1 FINAL | 1 | 99999 | 155.51 | 2019-01-01 | 2019-12-31
MS-FEC1611-1ET | MS-FEC1611-1ET, FINAL | 1 | 99999 | 167.01 | 2019-01-01 | 2019-12-31
MS-FEC1621-1 | MS-FEC1621-1 FINAL | 1 | 99999 | 252.94 | 2019-01-01 | 2019-12-31
MS-FEC2511-0 | CTRL 4UI 6BI 2BO 2AO 2CO | 1 | 99999 | 160.59 | 2019-02-07 | 2019-12-31
MS-FEC2611-0 | FEC2611-0,FEC17 | 1 | 99999 | 223.85 | 2019-01-01 | 2019-12-31
MS-FEC2611-0ET | MS-FEC2611-0ET FIELD | 1 | 99999 | 232.23 | 2019-01-01 | 2019-12-31
MS-FEC2621-0 | FEC2621-1,FEC 17 | 1 | 99999 | 321.27 | 2019-01-01 | 2019-12-31
MS-FUSE01-0 | 1 PKG OF 10 FUSES | 1 | 99999 | 15.28 | 2019-01-01 | 2019-12-31
MS-GGT-0 | MS GGT-0 GRAPHICS | 1 | 99999 | 412.37 | 2019-01-01 | 2019-12-31
MS-GGT-6 | MS-GGT-6, GRAPHIC | 1 | 99999 | 138.82 | 2019-01-01 | 2019-12-31
MS-GGTBPP-0 | MS-GGTBPP-0 GRAPHICS | 1 | 99999 | 41.45 | 2019-01-01 | 2019-12-31
MS-GGTBPP-6 | MS-GGTBPP-6,GRAPHIC | 1 | 99999 | 40.66 | 2019-01-01 | 2019-12-31
MS-ICE1200-0 | ICE-I/O INTERFACECONTROL | 1 | 99999 | 5063.1 | 2019-01-01 | 2019-12-31
MS-ICE1204-0 | MULTIPLE ICE - | 1 | 99999 | 5558.97 | 2019-01-01 | 2019-12-31
MS-ICE1210-0 | NMT-ICE | 1 | 99999 | 6454.53 | 2019-01-01 | 2019-12-31
MS-ICE1214-0 | MULTIPLE NMT-ICE | 1 | 99999 | 7261.47 | 2019-01-01 | 2019-12-31
MS-ICEWDE-0 | LEITERPLATTE WDE | 1 | 99999 | 128.28 | 2019-01-01 | 2019-12-31
MS-IOM1711-0 | MS-IOM1711-0 FINAL | 1 | 99999 | 76.31 | 2019-02-07 | 2019-12-31
MS-IOM2711-2 | MS-IOM2711-2 FINAL | 1 | 99999 | 118.49 | 2019-02-07 | 2019-12-31
MS-IOM2721-0 | MS-IOM2721-0, IN/OUTPUT | 1 | 99999 | 82.79 | 2019-02-07 | 2019-12-31
MS-IOM2723-0 | IOM, 8UI, 2AO24VAC, | 1 | 99999 | 121.75 | 2019-01-01 | 2019-12-31
MS-IOM3711-2 | MS-IOM3711-2 FINAL | 1 | 99999 | 153.98 | 2019-02-07 | 2019-12-31
MS-IOM3721-0 | MS-IOM3721-0,IN/PUT | 1 | 99999 | 74.31 | 2019-02-07 | 2019-12-31
MS-IOM3723-0 | IOM, 16BI24VAC, SA/FC BUS | 1 | 99999 | 135.48 | 2019-01-01 | 2019-12-31
MS-IOM3731-0 | MS-IOM3731-0,INPUT/OUT | 1 | 99999 | 84.45 | 2019-02-07 | 2019-12-31
MS-IOM3733-0 | IOM, 8BI, 8BO24VAC, | 1 | 99999 | 149.19 | 2019-01-01 | 2019-12-31
MS-IOM4711-0 | IOM4711,IOM 17 POINT | 1 | 99999 | 127.65 | 2019-02-07 | 2019-12-31
MS-LCS8520-0 | MS-LCS8520-0 SERVER | 1 | 99999 | 8829.48 | 2019-01-01 | 2019-12-31
MS-LCS85SW-0 | LCS8520 SOFTWARE | 1 | 99999 | 7547.05 | 2019-01-01 | 2019-12-31
MS-LCS85SW-6 | LCS8520 SOFTWARE UPGRADE | 1 | 99999 | 1927.34 | 2019-01-01 | 2019-12-31
MS-ME-HE15120-8 | MEM HOSTED E15 E120 1MO | 1 | 99999 | 2337.04 | 2019-01-01 | 2019-12-31
MS-ME-HE15240-8 | MEM HOSTED E15 E240 1MO | 1 | 99999 | 4184.37 | 2019-01-01 | 2019-12-31
MS-ME-HE15500-8 | MEM HOSTED E15 E500 1MO | 1 | 99999 | 7468.5 | 2019-01-01 | 2019-12-31
MS-ME-HE30120-8 | MEM HOSTED E30 E120 1MO | 1 | 99999 | 1876.44 | 2019-01-01 | 2019-12-31
MS-ME-HE30240-8 | MEM HOSTED E30 E240 1MO | 1 | 99999 | 3723.77 | 2019-01-01 | 2019-12-31
MS-ME-HE30500-8 | MEM HOSTED E30 E500 1MO | 1 | 99999 | 7007.91 | 2019-01-01 | 2019-12-31
MS-ME-HE60120-8 | MEM HOSTED E60 E120 1MO | 1 | 99999 | 1154.83 | 2019-01-01 | 2019-12-31
MS-ME-HE60240-8 | MEM HOSTED E60 E240 1MO | 1 | 99999 | 3002.15 | 2019-01-01 | 2019-12-31
MS-ME-HE60500-8 | MEM HOSTED E60 E500 1MO | 1 | 99999 | 6286.29 | 2019-01-01 | 2019-12-31
MS-MEM-BH-1Y | MEM BASIC HOSTED SW 1Y | 1 | 99999 | 2456.8 | 2019-01-01 | 2019-12-31
MS-MEM-BH-3Y | MEM BASIC HOSTED SW 3Y | 1 | 99999 | 6632.94 | 2019-01-01 | 2019-12-31
MS-MEM-BH-B | MEM BAS BUNDLE HOST SW 1Y | 1 | 99999 | 5732.2 | 2019-01-01 | 2019-12-31
MS-MEM-BH-B3 | MEM BAS BUNDLE HOST SW 3Y | 1 | 99999 | 15476.52 | 2019-01-01 | 2019-12-31
MS-MEM-DH-1Y | MEM DELUXE HOSTED SW 1Y | 1 | 99999 | 4299.21 | 2019-01-01 | 2019-12-31
MS-MEM-DH-3Y | MEM DELUXE HOSTED SW 3Y | 1 | 99999 | 11607.45 | 2019-01-01 | 2019-12-31
MS-MEM-DH-B | MEM DEL BUNDLE HOST SW 1Y | 1 | 99999 | 7574.61 | 2019-01-01 | 2019-12-31
MS-MEM-DH-B3 | MEM DEL BUNDLE HOST SW 3Y | 1 | 99999 | 20451.02 | 2019-01-01 | 2019-12-31
MS-MEM-E120H-1Y | MEM ENT120 HOSTED SW 1Y | 1 | 99999 | 36946.76 | 2019-01-01 | 2019-12-31
MS-MEM-E120H-3Y | MEM ENT120 HOSTED SW 3Y | 1 | 99999 | 99755.83 | 2019-01-01 | 2019-12-31
MS-MEM-E120H-B | MEM E120 BUNDL HOST SW 1Y | 1 | 99999 | 40222.16 | 2019-01-01 | 2019-12-31
MS-MEM-E120H-B3 | MEM E120 BUNDL HOST SW 3Y | 1 | 99999 | 108599.41 | 2019-01-01 | 2019-12-31
MS-MEM-E15H-1Y | MEM ENT15 HOSTED SW 1Y | 1 | 99999 | 8905.24 | 2019-01-01 | 2019-12-31
MS-MEM-E15H-3Y | MEM ENT15 HOSTED SW 3Y | 1 | 99999 | 24043.87 | 2019-01-01 | 2019-12-31
MS-MEM-E15H-B | MEM E15 BUNDLE HOST SW 1Y | 1 | 99999 | 12180.65 | 2019-01-01 | 2019-12-31
MS-MEM-E15H-B3 | MEM E15 BUNDLE HOST SW 3Y | 1 | 99999 | 32887.45 | 2019-01-01 | 2019-12-31
MS-MEM-E240H-1Y | MEM ENT240 HOSTED SW 1Y | 1 | 99999 | 59114.67 | 2019-01-01 | 2019-12-31
MS-MEM-E240H-3Y | MEM ENT240 HOSTED SW 3Y | 1 | 99999 | 159609.18 | 2019-01-01 | 2019-12-31
MS-MEM-E240H-B | MEM E240 BUNDL HOST SW 1Y | 1 | 99999 | 62390.07 | 2019-01-01 | 2019-12-31
MS-MEM-E240H-B3 | MEM E240 BUNDL HOST SW 3Y | 1 | 99999 | 168452.76 | 2019-01-01 | 2019-12-31
MS-MEM-E30H-1Y | MEM ENT30 HOSTED SW 1Y | 1 | 99999 | 14432.49 | 2019-01-01 | 2019-12-31
MS-MEM-E30H-3Y | MEM ENT30 HOSTED SW 3Y | 1 | 99999 | 38967.42 | 2019-01-01 | 2019-12-31
MS-MEM-E30H-B | MEM E30 BUNDLE HOST SW 1Y | 1 | 99999 | 17707.88 | 2019-01-01 | 2019-12-31
MS-MEM-E30H-B3 | MEM E30 BUNDLE HOST SW 3Y | 1 | 99999 | 47810.99 | 2019-01-01 | 2019-12-31
MS-MEM-E500H-1Y | MEM ENT500 HOSTED SW 1Y | 1 | 99999 | 98524.28 | 2019-01-01 | 2019-12-31
MS-MEM-E500H-3Y | MEM ENT500 HOSTED SW 3Y | 1 | 99999 | 266015.14 | 2019-01-01 | 2019-12-31
MS-MEM-E500H-B | MEM E500 BUNDL HOST SW 1Y | 1 | 99999 | 101799.68 | 2019-01-01 | 2019-12-31
MS-MEM-E500H-B3 | MEM E500 BUNDL HOST SW 3Y | 1 | 99999 | 274858.72 | 2019-01-01 | 2019-12-31
MS-MEM-E60H-1Y | MEM ENT60 HOSTED SW 1Y | 1 | 99999 | 23091.82 | 2019-01-01 | 2019-12-31
MS-MEM-E60H-3Y | MEM ENT60 HOSTED SW 3Y | 1 | 99999 | 62347.49 | 2019-01-01 | 2019-12-31
MS-MEM-E60H-B | MEM E60 BUNDLE HOST SW 1Y | 1 | 99999 | 26367.22 | 2019-01-01 | 2019-12-31
MS-MEM-E60H-B3 | MEM E60 BUNDLE HOST SW 3Y | 1 | 99999 | 71191.07 | 2019-01-01 | 2019-12-31
MS-MEM-EQP-1Y | MEM EQUIP MOD SW 1Y | 1 | 99999 | 4094.5 | 2019-01-01 | 2019-12-31
MS-MEM-EQP-3Y | MEM EQUIP MOD SW 3Y | 1 | 99999 | 11054.73 | 2019-01-01 | 2019-12-31
MS-MEM-HBD-8 | MEM HOSTED BAS DEL 1MO | 1 | 99999 | 153.78 | 2019-01-01 | 2019-12-31
MS-MEM-HBE120-8 | MEM HOSTED BAS E120 1MO | 1 | 99999 | 3078.94 | 2019-01-01 | 2019-12-31
MS-MEM-HBE15-8 | MEM HOSTED BAS E15 1MO | 1 | 99999 | 537.62 | 2019-01-01 | 2019-12-31
MS-MEM-HBE240-8 | MEM HOSTED BAS E240 1MO | 1 | 99999 | 4926.27 | 2019-01-01 | 2019-12-31
MS-MEM-HBE30-8 | MEM HOSTED BAS E30 1MO | 1 | 99999 | 998.23 | 2019-01-01 | 2019-12-31
MS-MEM-HBE500-8 | MEM HOSTED BAS E500 1MO | 1 | 99999 | 8210.4 | 2019-01-01 | 2019-12-31
MS-MEM-HBE60-8 | MEM HOSTED BAS E60 1MO | 1 | 99999 | 1924.36 | 2019-01-01 | 2019-12-31
MS-MEM-HBP-8 | MEM HOSTED BAS PRE 1MO | 1 | 99999 | 307.31 | 2019-01-01 | 2019-12-31
MS-MEM-HDE120-8 | MEM HOSTED DEL E120 1MO | 1 | 99999 | 2720.88 | 2019-01-01 | 2019-12-31
MS-MEM-HDE15-8 | MEM HOSTED DEL E15 1MO | 1 | 99999 | 384.09 | 2019-01-01 | 2019-12-31
MS-MEM-HDE240-8 | MEM HOSTED DEL E240 1MO | 1 | 99999 | 4568.21 | 2019-01-01 | 2019-12-31
MS-MEM-HDE30-8 | MEM HOSTED DEL E30 1MO | 1 | 99999 | 844.69 | 2019-01-01 | 2019-12-31
MS-MEM-HDE500-8 | MEM HOSTED DEL E500 1MO | 1 | 99999 | 7852.34 | 2019-01-01 | 2019-12-31
MS-MEM-HDE60-8 | MEM HOSTED DEL E60 1MO | 1 | 99999 | 1566.3 | 2019-01-01 | 2019-12-31
MS-MEM-HDP-8 | MEM HOSTED DEL PRE 1MO | 1 | 99999 | 153.78 | 2019-01-01 | 2019-12-31
MS-MEM-HE1530-8 | MEM HOSTED E15 E30 1MO | 1 | 99999 | 460.86 | 2019-01-01 | 2019-12-31
MS-MEM-HE1560-8 | MEM HOSTED E15 E60 1MO | 1 | 99999 | 1182.46 | 2019-01-01 | 2019-12-31
MS-MEM-HE3060-8 | MEM HOSTED E30 E60 1MO | 1 | 99999 | 721.86 | 2019-01-01 | 2019-12-31
MS-MEM-HPE120-8 | MEM HOSTED PRE E120 1MO | 1 | 99999 | 2567.35 | 2019-01-01 | 2019-12-31
MS-MEM-HPE15-8 | MEM HOSTED PRE E15 1MO | 1 | 99999 | 230.55 | 2019-01-01 | 2019-12-31
MS-MEM-HPE240-8 | MEM HOSTED PRE E240 1MO | 1 | 99999 | 4414.68 | 2019-01-01 | 2019-12-31
MS-MEM-HPE30-8 | MEM HOSTED PRE E30 1MO | 1 | 99999 | 691.15 | 2019-01-01 | 2019-12-31
MS-MEM-HPE500-8 | MEM HOSTED PRE E500 1MO | 1 | 99999 | 7698.81 | 2019-01-01 | 2019-12-31
MS-MEM-HPE60-8 | MEM HOSTED PRE E60 1MO | 1 | 99999 | 1412.76 | 2019-01-01 | 2019-12-31
MS-MEM-HWHDC-0 | MEM DATA COLLECTOR HW | 1 | 99999 | 2729.75 | 2019-01-01 | 2019-12-31
MS-MEM-KIO-1Y | MEM KIOSK SW 1Y | 1 | 99999 | 2729.75 | 2019-01-01 | 2019-12-31
MS-MEM-KIO-3Y | MEM KIOSK SW 3Y | 1 | 99999 | 7369.9 | 2019-01-01 | 2019-12-31
MS-MEM-PH-1Y | MEM PREMIER HOSTED SW 1Y | 1 | 99999 | 6141.63 | 2019-01-01 | 2019-12-31
MS-MEM-PH-3Y | MEM PREMIER HOSTED SW 3Y | 1 | 99999 | 16581.96 | 2019-01-01 | 2019-12-31
MS-MEM-PH-B | MEM PRE BUNDLE HOST SW 1Y | 1 | 99999 | 9417.03 | 2019-01-01 | 2019-12-31
MS-MEM-PH-B3 | MEM PRE BUNDLE HOST SW 3Y | 1 | 99999 | 25425.54 | 2019-01-01 | 2019-12-31
MS-MEM-T1000-1Y | MEM TEN 1000 1Y | 1 | 99999 | 44764.05 | 2019-01-01 | 2019-12-31
MS-MEM-T1000-3Y | MEM TEN 1000 3Y | 1 | 99999 | 120862.51 | 2019-01-01 | 2019-12-31
MS-MEM-T100-1Y | MEM TEN 100 1Y | 1 | 99999 | 8734.65 | 2019-01-01 | 2019-12-31
MS-MEM-T100-3Y | MEM TEN 100 3Y | 1 | 99999 | 23583.13 | 2019-01-01 | 2019-12-31
MS-MEM-T10-1Y | MEM TEN 10 1Y | 1 | 99999 | 2183.85 | 2019-01-01 | 2019-12-31
MS-MEM-T10-3Y | MEM TEN 10 3Y | 1 | 99999 | 5895.97 | 2019-01-01 | 2019-12-31
MS-MEM-T250-1Y | MEM TEN 250 1Y | 1 | 99999 | 17469.05 | 2019-01-01 | 2019-12-31
MS-MEM-T250-3Y | MEM TEN 250 3Y | 1 | 99999 | 47166.01 | 2019-01-01 | 2019-12-31
MS-MEM-T25-1Y | MEM TEN 25 1Y | 1 | 99999 | 3685.08 | 2019-01-01 | 2019-12-31
MS-MEM-T25-3Y | MEM TEN 25 3Y | 1 | 99999 | 9949.28 | 2019-01-01 | 2019-12-31
MS-MEM-T500-1Y | MEM TEN 500 1Y | 1 | 99999 | 27977.63 | 2019-01-01 | 2019-12-31
MS-MEM-T500-3Y | MEM TEN 500 3Y | 1 | 99999 | 75539.16 | 2019-01-01 | 2019-12-31
MS-MEM-T50-1Y | MEM TEN 50 1Y | 1 | 99999 | 5459.25 | 2019-01-01 | 2019-12-31
MS-MEM-T50-3Y | MEM TEN 50 3Y | 1 | 99999 | 14739.55 | 2019-01-01 | 2019-12-31
MS-ME-T100250-8 | MEM TENANT 100 250 1MO | 1 | 99999 | 728.12 | 2019-01-01 | 2019-12-31
MS-ME-T100500-8 | MEM TENANT 100 500 1MO | 1 | 99999 | 1603.84 | 2019-01-01 | 2019-12-31
MS-ME-T101000-8 | MEM TENANT 10 1000 1MO | 1 | 99999 | 3548.6 | 2019-01-01 | 2019-12-31
MS-ME-T10100-8 | MEM TENANT 10 100 1MO | 1 | 99999 | 546.15 | 2019-01-01 | 2019-12-31
MS-ME-T10250-8 | MEM TENANT 10 250 1MO | 1 | 99999 | 1274.02 | 2019-01-01 | 2019-12-31
MS-ME-T1025-8 | MEM TENANT 10 25 1MO | 1 | 99999 | 125.35 | 2019-01-01 | 2019-12-31
MS-ME-T10500-8 | MEM TENANT 10 500 1MO | 1 | 99999 | 2149.73 | 2019-01-01 | 2019-12-31
MS-ME-T1050-8 | MEM TENANT 10 50 1MO | 1 | 99999 | 273.2 | 2019-01-01 | 2019-12-31
MS-ME-T250500-8 | MEM TENANT 250 500 1MO | 1 | 99999 | 875.97 | 2019-01-01 | 2019-12-31
MS-ME-T251000-8 | MEM TENANT 25 1000 1MO | 1 | 99999 | 3423.5 | 2019-01-01 | 2019-12-31
MS-ME-T25100-8 | MEM TENANT 25 100 1MO | 1 | 99999 | 421.05 | 2019-01-01 | 2019-12-31
MS-ME-T25250-8 | MEM TENANT 25 250 1MO | 1 | 99999 | 1148.92 | 2019-01-01 | 2019-12-31
MS-ME-T25500-8 | MEM TENANT 25 500 1MO | 1 | 99999 | 2024.63 | 2019-01-01 | 2019-12-31
MS-ME-T2550-8 | MEM TENANT 25 50 1MO | 1 | 99999 | 148.1 | 2019-01-01 | 2019-12-31
MS-ME-T501000-8 | MEM TENANT 50 1000 1MO | 1 | 99999 | 3275.65 | 2019-01-01 | 2019-12-31
MS-ME-T50100-8 | MEM TENANT 50 100 1MO | 1 | 99999 | 273.2 | 2019-01-01 | 2019-12-31
MS-ME-T50250-8 | MEM TENANT 50 250 1MO | 1 | 99999 | 1001.07 | 2019-01-01 | 2019-12-31
MS-ME-T50500-8 | MEM TENANT 50 500 1MO | 1 | 99999 | 1876.79 | 2019-01-01 | 2019-12-31
MS-M-HE120240-8 | MEM HOSTED E120 E240 1MO | 1 | 99999 | 1847.58 | 2019-01-01 | 2019-12-31
MS-M-HE120500-8 | MEM HOSTED E120 E500 1MO | 1 | 99999 | 5131.71 | 2019-01-01 | 2019-12-31
MS-M-HE240500-8 | MEM HOSTED E240 E500 1MO | 1 | 99999 | 3284.38 | 2019-01-01 | 2019-12-31
MS-MIG3120-700 | MS-MIG3120-700 | 1 | 99999 | 2566.51 | 2019-01-01 | 2019-12-31
MS-MIG3520-0E | MIG3520-OE INTEGRATOR | 1 | 99999 | 1581.24 | 2019-01-01 | 2019-12-31
MS-MIGPST-0 | META INTEGR.R9 PERFORM. | 1 | 99999 | 216.23 | 2019-01-01 | 2019-12-31
MS-MIGSDT-0 | MIG STAND. DEV. TOOLKIT | 1 | 99999 | 93.74 | 2019-01-01 | 2019-12-31
MS-MIGSWO-0 | METASYS INTEGR.SW-FACT. | 1 | 99999 | 380.12 | 2019-01-01 | 2019-12-31
MS-MULTENGSW-6 | ENGINE IMAGE | 1 | 99999 | 583.13 | 2019-01-01 | 2019-12-31
MS-MVE1025U-8 | MVE 10 TO 25 USER | 1 | 99999 | 5190.55 | 2019-01-01 | 2019-12-31
MS-MVE10U-0 | MVE 10 USER SW, NEW ORDER | 1 | 99999 | 12808.49 | 2019-01-01 | 2019-12-31
MS-MVE10U-6 | MVE,UPGRADE,10 | 1 | 99999 | 3817.12 | 2019-01-01 | 2019-12-31
MS-MVE25U-0 | MVE 25 USER SW, NEW ORDER | 1 | 99999 | 16941.3 | 2019-01-01 | 2019-12-31
MS-MVE25U-6 | MVE,UPGRADE,25 | 1 | 99999 | 4528.68 | 2019-01-01 | 2019-12-31
MS-MVE510U-8 | MVE 5 TO 10 USER | 1 | 99999 | 9541 | 2019-01-01 | 2019-12-31
MS-MVE525U-8 | MVE 5 TO 25 USER | 1 | 99999 | 14731.31 | 2019-01-01 | 2019-12-31
MS-MVE5U-0 | MVE 5 USER SW, NEW ORDER | 1 | 99999 | 2456.83 | 2019-01-01 | 2019-12-31
MS-MVE5U-6 | MVE,UPGRADE,5 USERS | 1 | 99999 | 732.47 | 2019-01-01 | 2019-12-31
MS-N301310-701 | MS-N301310-701 REPAIR | 1 | 99999 | 1844.03 | 2019-01-01 | 2019-12-31
MS-NAE3510-2 | NAE 1 RS485 50 DEV | 1 | 99999 | 485.88 | 2019-02-07 | 2019-12-31
MS-NAE3511-2 | NAE 1 RS485 50 DEV MODEM | 1 | 99999 | 1485.83 | 2019-01-01 | 2019-12-31
MS-NAE3514-2 | NAE 1 RS485 50 DEV BA UI | 1 | 99999 | 948.36 | 2019-02-07 | 2019-12-31
MS-NAE3515-2 | NAE 1 RS485 50 DEV MDM BA | 1 | 99999 | 1032.11 | 2019-01-01 | 2019-12-31
MS-NAE3520-2 | NAE 1 LON | 1 | 99999 | 1431.34 | 2019-01-01 | 2019-12-31
MS-NAE3520-2ICE | NAE 35 LON FOR ICE | 1 | 99999 | 1569.55 | 2019-01-01 | 2019-12-31
MS-NAE3521-2 | NAE 1 LON MODEM | 1 | 99999 | 1515.52 | 2019-01-01 | 2019-12-31
MS-NAE3524-2 | NAE 1 LON BA UI | 1 | 99999 | 976.79 | 2019-01-01 | 2019-12-31
MS-NAE3525-2 | NAE 1 LON MDM BA UI | 1 | 99999 | 1032.11 | 2019-01-01 | 2019-12-31
MS-NAE4510-2 | NAE 1 RS485 100 DEV | 1 | 99999 | 2644.5 | 2019-02-07 | 2019-12-31
MS-NAE4511-2 | NAE 1 RS485 100 DEV MODEM | 1 | 99999 | 2847.59 | 2019-01-01 | 2019-12-31
MS-NAE4520-2 | NAE 1 LON | 1 | 99999 | 2778.27 | 2019-01-01 | 2019-12-31
MS-NAE4520-2ICE | NAE 45 LON FOR ICE | 1 | 99999 | 3101.11 | 2019-01-01 | 2019-12-31
MS-NAE4521-2 | MS-NAE4521-2 | 1 | 99999 | 2848.15 | 2019-01-01 | 2019-12-31
MS-NAE5510-2E | NAE 2RS485 BUS 24VAC | 1 | 99999 | 3885.96 | 2019-01-01 | 2019-12-31
MS-NAE5510-3E | MS-NAE5510-3E | 1 | 99999 | 2773.94 | 2019-02-07 | 2019-12-31
MS-NAE5511-2E | NAE 2RS485 MDM 24VAC | 1 | 99999 | 4042.07 | 2019-01-01 | 2019-12-31
MS-NAE5511-2EN | NAE 2RS485 MDM 24VAC | 1 | 99999 | 4082.1 | 2019-01-01 | 2019-12-31
MS-NAE5511-3E | MS-NAE5511-3E | 1 | 99999 | 3936.54 | 2019-01-01 | 2019-12-31
MS-NAE5520-2E | NAE 2RS485 LON 24VAC | 1 | 99999 | 4414.02 | 2019-01-01 | 2019-12-31
MS-NAE5520-2EN | NAE 2RS485 LON 24VAC | 1 | 99999 | 4371.13 | 2019-01-01 | 2019-12-31
MS-NAE5520-2ICE | NAE 5520 FOR ICE NICE | 1 | 99999 | 4359.47 | 2019-01-01 | 2019-12-31
MS-NAE5520-3E | MS-NAE5520-3E | 1 | 99999 | 4063.29 | 2019-01-01 | 2019-12-31
MS-NAE5520-3ICE | NAE 5520 FOR ICE NICE | 1 | 99999 | 5601.62 | 2019-01-01 | 2019-12-31
MS-NAE5521-2E | NAE 2RS485 LON MDM 24VAC | 1 | 99999 | 4196.82 | 2019-01-01 | 2019-12-31
MS-NAE5521-2EN | NAE 2RS485 LON MDM 24VAC | 1 | 99999 | 4238.37 | 2019-01-01 | 2019-12-31
MS-NAE5521-3E | MS-NAE5521-3E | 1 | 99999 | 4131.2 | 2019-01-01 | 2019-12-31
MS-NCE2500-0 | BASE NCE NO TRUNK | 1 | 99999 | 482.35 | 2019-02-07 | 2019-12-31
MS-NCE2506-0 | MS-NCE2506-0 BASE | 1 | 99999 | 561.99 | 2019-02-07 | 2019-12-31
MS-NCE2510-0 | NCE, 33 POINTS, N2 | 1 | 99999 | 869.39 | 2019-02-07 | 2019-12-31
MS-NCE2511-0 | NCE, 33 POINTS, N2, MDM | 1 | 99999 | 926.29 | 2019-01-01 | 2019-12-31
MS-NCE2516-0 | NCE, 33 PNTS, N2, DISPLY | 1 | 99999 | 673.61 | 2019-02-07 | 2019-12-31
MS-NCE2517-0 | NCE, 33 PTS, N2, MDM, DIS | 1 | 99999 | 1025.09 | 2019-01-01 | 2019-12-31
MS-NCE2520-0 | NCE, 33 PNTS, LON | 1 | 99999 | 895.45 | 2019-01-01 | 2019-12-31
MS-NCE2521-0 | NCE, 33 PTS, LON, MDM | 1 | 99999 | 883.1 | 2019-01-01 | 2019-12-31
MS-NCE2526-0 | NCE, 33 PNTS, LON, DISPLY | 1 | 99999 | 994.21 | 2019-01-01 | 2019-12-31
MS-NCE2527-0 | NCE, 33 PTS LON, MDM, DIS | 1 | 99999 | 1005.19 | 2019-01-01 | 2019-12-31
MS-NCE2560-0 | NCE, 33 POINTS, MSTP | 1 | 99999 | 860.78 | 2019-02-07 | 2019-12-31
MS-NCE2561-0 | NCE, 33 POINTS, MSTP, MDM | 1 | 99999 | 900.59 | 2019-01-01 | 2019-12-31
MS-NCE2566-0 | NCE, 33 PTS, MSTP, DISPLY | 1 | 99999 | 955.72 | 2019-02-07 | 2019-12-31
MS-NCE2567-0 | NCE, 33 PTS, MSTP/MDM/DIS | 1 | 99999 | 1025.09 | 2019-01-01 | 2019-12-31
MS-NCM4510-2 | NCM 1 N2 ETH | 1 | 99999 | 3377.96 | 2019-01-01 | 2019-12-31
MS-NCM4520-2 | NCM LON ETH | 1 | 99999 | 4426.1 | 2019-01-01 | 2019-12-31
MS-NIE2910-0 | MS-NIE2910-0, FINAL | 1 | 99999 | 1333.85 | 2019-02-07 | 2019-12-31
MS-NIE2916-0 | NIE ASSEMBLY, N2 + | 1 | 99999 | 1426.96 | 2019-02-07 | 2019-12-31
MS-NIE2920-0 | NIE ASSEMBLY, LON + | 1 | 99999 | 1373.84 | 2019-01-01 | 2019-12-31
MS-NIE2926-0 | NIE ASSEMBLY, LON + | 1 | 99999 | 1644.35 | 2019-01-01 | 2019-12-31
MS-NIE2960-0 | NIE ASSEMBLY, BACNET | 1 | 99999 | 1036.06 | 2019-02-07 | 2019-12-31
MS-NIE2966-0 | NIE ASSEMBLY, BACNET | 1 | 99999 | 1426.96 | 2019-02-07 | 2019-12-31
MS-NIE3910-2 | NIE ASSEMBLY, N2/BACNET | 1 | 99999 | 1822.4 | 2019-02-07 | 2019-12-31
MS-NIE3920-2 | NIE ASSEMBLY, LON + | 1 | 99999 | 1904.29 | 2019-01-01 | 2019-12-31
MS-NIE4910-2 | NIE ASSEMBLY, N2/BACNET | 1 | 99999 | 3206.6 | 2019-01-01 | 2019-12-31
MS-NIE4920-2 | NIE ASSEMBLY, LON + | 1 | 99999 | 3260.3 | 2019-01-01 | 2019-12-31
MS-NIE5510-3E | MS-NIE5510-3E | 1 | 99999 | 3678.49 | 2019-01-01 | 2019-12-31
MS-NIE5511-2E | NIE W/N1 MDM 24 VAC | 1 | 99999 | 3368.43 | 2019-01-01 | 2019-12-31
MS-NIE5511-2EN | NIE W/N1 MDM 24 VAC | 1 | 99999 | 3501.82 | 2019-01-01 | 2019-12-31
MS-NIE5511-3E | MS-NIE5511-3E | 1 | 99999 | 3860.11 | 2019-01-01 | 2019-12-31
MS-NIE5920-3 | NIE 2 MSTP/N2, LON | 1 | 99999 | 4710.67 | 2019-01-01 | 2019-12-31
MS-NIE5960-3 | NIE ASSEMBLY, NETWORK | 1 | 99999 | 4230.66 | 2019-02-07 | 2019-12-31
MS-NIE8500-0 | NIE85 10KOBJT. RACKMOUNT | 1 | 99999 | 7864.66 | 2019-01-01 | 2019-12-31
MS-NXE5-1SWO-6 | MS-NXE5XX-1 OSUPGRADE TO | 1 | 99999 | 6.48 | 2019-01-01 | 2019-12-31
MS-NXE5-1WES-10 | NAE 55-1, QTY 10 UPGRADE | 1 | 99999 | 147.86 | 2019-01-01 | 2019-12-31
MS-NXE5-1WES-25 | NAE 55-1, QTY 25 UPGRADE | 1 | 99999 | 123.26 | 2019-01-01 | 2019-12-31
MS-NXE5-1WES-50 | NAE 55-1, QTY 50 UPGRADES | 1 | 99999 | 98.67 | 2019-01-01 | 2019-12-31
MS-NXE85SW-0 | NXE8500 S/W NEW | 1 | 99999 | 6806.71 | 2019-01-01 | 2019-12-31
MS-NXE85SW-6 | SOFTWARE UPGRADE | 1 | 99999 | 1735.49 | 2019-01-01 | 2019-12-31
MS-RAP-0 | READY ACCESS PORTAL/TYPE | 1 | 99999 | 559.56 | 2019-01-01 | 2019-12-31
MS-RAP-6 | RAP UPGRADE | 1 | 99999 | 260.06 | 2019-01-01 | 2019-12-31
MS-SDCUPD43-0 | SDC UPDATE 4.3 TO 4.5 | 1 | 99999 | 958.93 | 2019-01-01 | 2019-12-31
MS-TBKCO04-0 | FEC FAMILY 4 | 1 | 99999 | 14.05 | 2019-01-01 | 2019-12-31
MS-TBKLV03-0 | FEC FAMILY 3 POS.LINE | 1 | 99999 | 5.14 | 2019-01-01 | 2019-12-31
MS-TBKNAE-0 | CONNECTOR KIT,NAE | 1 | 99999 | 8.43 | 2019-01-01 | 2019-12-31
MS-TBKRO02-0 | FEC FAMILY 2 POS RELAY | 1 | 99999 | 12.21 | 2019-01-01 | 2019-12-31
MS-TBKRO03-0 | FEC FAMILY 3 POS RELAY | 1 | 99999 | 8.44 | 2019-01-01 | 2019-12-31
MS-TBKUI04-0 | FEC FAMILY 4 | 1 | 99999 | 7.54 | 2019-01-01 | 2019-12-31
MS-TBKUI05-0 | FEC FAMILY 5 | 1 | 99999 | 7.49 | 2019-01-01 | 2019-12-31
MS-TDR-0 | MSTDR-0, ASSEMBLY, DELAY | 1 | 99999 | 13.74 | 2019-01-01 | 2019-12-31
MS-TDR-1 | MSTDR-1, ASSEMBLY, DELAY | 1 | 99999 | 10.99 | 2019-01-01 | 2019-12-31
MS-VMA1615-0 | VMA 3 UI & 2BO | 1 | 99999 | 155.17 | 2019-01-01 | 2019-12-31
MS-VMA1615-1 | 5PT VAV | 1 | 99999 | 147.8 | 2019-01-01 | 2019-12-31
MS-VMA1626-0 | VMA1626-0, ASSEMBLY, | 1 | 99999 | 139.36 | 2019-01-01 | 2019-12-31
MS-VMA1630-0 | VMA 3 UI & 3 BO 2 CO | 1 | 99999 | 169.92 | 2019-01-01 | 2019-12-31
MS-VMA1630-1 | 8PT VAV | 1 | 99999 | 161.85 | 2019-01-01 | 2019-12-31
MS-VMA1656-0 | ASSEMBLY, CONTROLLER, | 1 | 99999 | 91.1 | 2019-01-01 | 2019-12-31
MS-VMA1656-1 | 8PT VAV; BALL VALVE | 1 | 99999 | 91 | 2019-01-01 | 2019-12-31
MS-VMA1832-0 | 8PT VAV; N2 | 1 | 99999 | 228.88 | 2019-01-01 | 2019-12-31
MS-VMA1832-1 | 8PT VAV; N2 | 1 | 99999 | 228.88 | 2019-01-01 | 2019-12-31
MS-VMA1930-0 | 8 PT IP VAV; RTC | 1 | 99999 | 190.3 | 2019-01-01 | 2019-12-31
MS-ZFR1810-1 | ASSEMBLY, SUPERVISORY | 1 | 99999 | 169.77 | 2019-01-01 | 2019-12-31
MS-ZFR1811-1 | ASSEMBLY, FIELD | 1 | 99999 | 56.64 | 2019-01-01 | 2019-12-31
MS-ZFRCBL-0 | CABLE ACSRY FOR ZFR1811 | 1 | 99999 | 8.68 | 2019-01-01 | 2019-12-31
MS-ZFRRPT-0 | REPEATR ACSRY FOR ZFR1811 | 1 | 99999 | 29.92 | 2019-01-01 | 2019-12-31
MW-BACOPC-0E | MXI BACNET OPC SERVER | 1 | 99999 | 1139.11 | 2019-01-01 | 2019-12-31
MW-BACOPC-6E | UPDATE MXI BACNET OPC | 1 | 99999 | 173.03 | 2019-01-01 | 2019-12-31
MW-EDE-02-05-0E | EDE N2 PROTCOL500 N2 | 1 | 99999 | 276.84 | 2019-01-01 | 2019-12-31
MW-EDE-02-15-0E | EDE N2 PROTCOL1500 N2 | 1 | 99999 | 598.25 | 2019-01-01 | 2019-12-31
MW-EDE-02-50-0E | EDE N2 PROTCOL5000 N2 | 1 | 99999 | 1752.48 | 2019-01-01 | 2019-12-31
MW-EDE-04-05-0E | EDE MODBUS GENERAL DRV | 1 | 99999 | 276.84 | 2019-01-01 | 2019-12-31
MW-EDE-04-15-0E | EDE MODBUS GENERAL DRV | 1 | 99999 | 598.25 | 2019-01-01 | 2019-12-31
MW-EDE-04-50-0E | EDE MODBUS GENERAL DRV | 1 | 99999 | 1752.48 | 2019-01-01 | 2019-12-31
MW-EDE-05-05-0E | EDE MODBUS IP PROTOCOL | 1 | 99999 | 276.84 | 2019-01-01 | 2019-12-31
MW-EDE-05-15-0E | EDE MODBUS IP PROTOCOL | 1 | 99999 | 598.25 | 2019-01-01 | 2019-12-31
MW-EDE-05-50-0E | EDE MODBUS IP PROTOCOL | 1 | 99999 | 1752.48 | 2019-01-01 | 2019-12-31
MW-EDE-06-05-0E | EDE M-BUS 500 POINTS | 1 | 99999 | 276.84 | 2019-01-01 | 2019-12-31
MW-EDE-06-15-0E | EDE M-BUS 1500 POINTS | 1 | 99999 | 598.25 | 2019-01-01 | 2019-12-31
MW-EDE-06-50-0E | EDE M-BUS 5000 POINTS | 1 | 99999 | 1752.48 | 2019-01-01 | 2019-12-31
MW-EDE-0E | EXTENDED DATA ENGINEOPC | 1 | 99999 | 276.84 | 2019-01-01 | 2019-12-31
MW-FBI-ANX-0E | ALARM NOTIFICATION | 1 | 99999 | 863.63 | 2019-01-01 | 2019-12-31
MW-FBI-ANX-6E | UPDATE ALARM NOTOFICATION | 1 | 99999 | 436.91 | 2019-01-01 | 2019-12-31
MW-FBI-ANXE-0E | ANX WITH ESPA | 1 | 99999 | 1289.62 | 2019-01-01 | 2019-12-31
MW-FBI-ANXE-6E | UPDATE ANX WITH ESPA | 1 | 99999 | 649.89 | 2019-01-01 | 2019-12-31
MW-FBI-CCTV-0E | OPC SERVER VVTV | 1 | 99999 | 2035.1 | 2019-01-01 | 2019-12-31
MW-FBI-MDC-0E | MDC CLEANER | 1 | 99999 | 580.15 | 2019-01-01 | 2019-12-31
MW-FBI-MRE-0E | MRE REPORT SOFTWARE | 1 | 99999 | 1162.12 | 2019-01-01 | 2019-12-31
MW-M3I1500-0E | M3I WITH 1500 | 1 | 99999 | 1574.62 | 2019-01-01 | 2019-12-31
MW-M3I1500-8E | MIGRATE M3I TO M3I | 1 | 99999 | 787.44 | 2019-01-01 | 2019-12-31
MW-M3I-6E | UPDATE M3I | 1 | 99999 | 224.12 | 2019-01-01 | 2019-12-31
MW-M3IFOOD-0E | MFOOD SOFTWARE | 1 | 99999 | 1528.63 | 2019-01-01 | 2019-12-31
MW-M3IFOOD-8E | MIGRATATION TO MFOOD | 1 | 99999 | 874.14 | 2019-01-01 | 2019-12-31
MW-M3IWEB-0E | M3I WEBHMI W. 1500 TAGS | 1 | 99999 | 3274.02 | 2019-01-01 | 2019-12-31
MW-M5I5000-0E | STANDARD M5I W. 5000TAGS | 1 | 99999 | 2971.65 | 2019-01-01 | 2019-12-31
MW-M5I5000-8E | MIGRATE M5 TO M5I5000 | 1 | 99999 | 1783.09 | 2019-01-01 | 2019-12-31
MW-M5I-6E | UPDATE M5I | 1 | 99999 | 416.17 | 2019-01-01 | 2019-12-31
MW-M5IAESR-0E | JCI ALARM SVR 5000 | 1 | 99999 | 976.37 | 2019-01-01 | 2019-12-31
MW-M5IDATAX-0E | DATAWORX | 1 | 99999 | 1700.57 | 2019-01-01 | 2019-12-31
MW-M5IDATAX-8E | MIGRATION DATAWORX | 1 | 99999 | 692.98 | 2019-01-01 | 2019-12-31
MW-M5IN-8E | M5IN SOFTWARE UPGRADE | 1 | 99999 | 1040.05 | 2019-01-01 | 2019-12-31
MW-M5INREM-0E | NAMESERVER | 1 | 99999 | 5696.06 | 2019-01-01 | 2019-12-31
MW-M5INXLSG-0E | EXCEL REPORT NAMESERVER | 1 | 99999 | 1773.53 | 2019-01-01 | 2019-12-31
MW-M5IREMN1-0E | N1OPC SERVER REMOTE | 1 | 99999 | 914.88 | 2019-01-01 | 2019-12-31
MW-M5ITS02-0E | M5I TERMINAL SERVER2 USER | 1 | 99999 | 7428.71 | 2019-01-01 | 2019-12-31
MW-M5ITS05-0E | M5I TERMINAL SERVER5 USER | 1 | 99999 | 11433.01 | 2019-01-01 | 2019-12-31
MW-M5ITS05-8E | MIGRATION MWA TO M5ITS5 | 1 | 99999 | 4457.34 | 2019-01-01 | 2019-12-31
MW-M5ITS10-0E | M5I TERMINAL SERVER10 | 1 | 99999 | 20007.61 | 2019-01-01 | 2019-12-31
MW-M5ITS10-8E | MIGRATION MWA TOM5ITS10 | 1 | 99999 | 6537.3 | 2019-01-01 | 2019-12-31
MW-M5ITSAESR-0E | JCI ALARM SVR 15000 | 1 | 99999 | 1634.37 | 2019-01-01 | 2019-12-31
MW-M5IWEB-0E | M5I WEBHMI W. 5000 TAGS | 1 | 99999 | 6423.69 | 2019-01-01 | 2019-12-31
MW-M5IWEB-8E | MIGRATE M5 TO M5IWEB | 1 | 99999 | 4707.87 | 2019-01-01 | 2019-12-31
MW-MTOOL-0 | SYSTEM TOOLS NEW | 1 | 99999 | 295.86 | 2019-01-01 | 2019-12-31
MW-MTOOL-6 | SYSTEM TOOLS REORDER | 1 | 99999 | 99.47 | 2019-01-01 | 2019-12-31
MW-MTOOLE-0 | M-TOOL (NEW USER) | 1 | 99999 | 238.49 | 2019-01-01 | 2019-12-31
MW-MTOOLE-6 | M-TOOL (UPGRADE) | 1 | 99999 | 109.52 | 2019-01-01 | 2019-12-31
MW-MXIMMXLIT-0E | AWX32 MMX LITE | 1 | 99999 | 1036.98 | 2019-01-01 | 2019-12-31
MW-MXIMMXPRO-0E | AWX32 MMX PRO | 1 | 99999 | 1964.52 | 2019-01-01 | 2019-12-31
MW-MXIMMXPRO-8E | MIGRATION AWX32 MMX | 1 | 99999 | 707.13 | 2019-01-01 | 2019-12-31
MW-MXIWEB5UP-0E | ADD 5 USER TO WEBHMI | 1 | 99999 | 2795.54 | 2019-01-01 | 2019-12-31
MW-RE-LICENSE | RELICENSE M3 AND M5 | 1 | 99999 | 172.44 | 2019-01-01 | 2019-12-31
MW-RE-LIC-MXI | RELICENSE MXI | 1 | 99999 | 95.79 | 2019-01-01 | 2019-12-31
MW-SDCOPC-0E | M5IN SDC EO OPC SERVER | 1 | 99999 | 2644.42 | 2019-01-01 | 2019-12-31
MW-SIS-SW-CD | SIS CD-SET | 1 | 99999 | 41.89 | 2019-01-01 | 2019-12-31
MW-SQL-HSTRN-0E | M5I SQL SUPPORT | 1 | 99999 | 3335.77 | 2019-01-01 | 2019-12-31
MW-SQL-HSTRN-6E | UPDATE M5I SQL SUPPORT | 1 | 99999 | 212.63 | 2019-01-01 | 2019-12-31
MW-SQL-HSTRN-8E | MIGRATION M5I SQL SUPPORT | 1 | 99999 | 1442.24 | 2019-01-01 | 2019-12-31
MXI-M3I-DEU-0E | SPRACHPAKET DEU | 1 | 99999 | 32.95 | 2019-01-01 | 2019-12-31
MXI-M5I-DEU-0E | SPRACHPAKET DEU | 1 | 99999 | 33.28 | 2019-01-01 | 2019-12-31
NSA-FHN7001-0 | SABUS, W/O LCD T & RH% | 1 | 99999 | 33.25 | 2019-02-07 | 2019-12-31
NSA-FHR7103-0 | SABUS, WITH LCD, T & RH% | 1 | 99999 | 45.25 | 2019-02-07 | 2019-12-31
NSA-FTB7003-0 | SABUS, WITH LCD SP | 1 | 99999 | 33.25 | 2019-02-07 | 2019-12-31
NSA-FTB7013-0 | SABUS,WITH LCD, | 1 | 99999 | 38.73 | 2019-01-01 | 2019-12-31
NSA-FTD7003-0 | SABUS, WITH LCD, FAN SP | 1 | 99999 | 35.25 | 2019-02-07 | 2019-12-31
NS-AHA7001-0 | 3X3.T/H.D.ADJ.PJ.3% | 1 | 99999 | 104.05 | 2019-01-01 | 2019-12-31
NS-AHA7002-0 | 3X3.T/H.D.ADJ.TB.3% | 1 | 99999 | 104.05 | 2019-01-01 | 2019-12-31
NS-AHA7004-2 | 80X80 T,3%H,OCC,MJ,ST&AS | 1 | 99999 | 130.14 | 2019-01-01 | 2019-12-31
NS-AHB7001-0 | 3X3.T/H.F/C.D.ADJ.PJ.3% | 1 | 99999 | 104.05 | 2019-01-01 | 2019-12-31
NS-AHB7002-0 | 3X3.T/H.F/C.D.ADJ.TB.3% | 1 | 99999 | 130.14 | 2019-01-01 | 2019-12-31
NS-AHB7003-0 | 3X3 T/H D ADJ. TB 3% ADRS | 1 | 99999 | 130.14 | 2019-01-01 | 2019-12-31
NS-AHN7001-0 | 3X3.T/H..PJ.3% | 1 | 99999 | 90.21 | 2019-01-01 | 2019-12-31
NS-AHN7001-2 | NS-AHN7001-2, W/MOD JACK | 1 | 99999 | 90.59 | 2019-01-01 | 2019-12-31
NS-AHN7003-0 | NETWK RM SEN, 3X3,T&RH | 1 | 99999 | 79.83 | 2019-01-01 | 2019-12-31
NS-AHN7004-2 | 80X80 T,3%H,MJ,ST&AS | 1 | 99999 | 90.21 | 2019-01-01 | 2019-12-31
NS-AHP7001-0 | 3X3.T/H.TADJ.PJ.3% | 1 | 99999 | 100.28 | 2019-01-01 | 2019-12-31
NS-AHR7101-0 | NS-AHR7101-0 SENSOR | 1 | 99999 | 104.05 | 2019-01-01 | 2019-12-31
NS-AHR7102-0 | NS-AHR7102-0 SENSOR | 1 | 99999 | 104.05 | 2019-01-01 | 2019-12-31
NS-AHR7103-0 | NS-AHR7103-0 SENSOR | 1 | 99999 | 104.05 | 2019-01-01 | 2019-12-31
NS-APA7001-0 | 3X3.T/H.D.ADJ.PJ.2% | 1 | 99999 | 104.05 | 2019-01-01 | 2019-12-31
NS-APA7002-0 | 3X3.T/H.D.ADJ.TB.2% | 1 | 99999 | 104.05 | 2019-01-01 | 2019-12-31
NS-APB7001-0 | 3X3.T/H.F/C.D.ADJ.PJ.2% | 1 | 99999 | 104.05 | 2019-01-01 | 2019-12-31
NS-APB7002-0 | 3X3.T/H.F/C.D.ADJ.TB.2% | 1 | 99999 | 104.05 | 2019-01-01 | 2019-12-31
NS-APB7003-0 | 3X3 T/H D ADJ. TB 2% ADRS | 1 | 99999 | 162.6 | 2019-01-01 | 2019-12-31
NS-APR7101-0 | NS-APR7101-0 SENSOR | 1 | 99999 | 162.6 | 2019-01-01 | 2019-12-31
NS-APR7102-0 | NS-APR7102-0 SENSOR | 1 | 99999 | 167.39 | 2019-01-01 | 2019-12-31
NS-ATA7001-0 | 3X3.T.D.ADJ.PJ | 1 | 99999 | 32.56 | 2019-01-01 | 2019-12-31
NS-ATA7002-0 | 3X3.T.D.ADJ.TB | 1 | 99999 | 32.56 | 2019-01-01 | 2019-12-31
NS-ATA7002-3 | 3X3.T.D.ADJ.TB | 1 | 99999 | 36.89 | 2019-01-01 | 2019-12-31
NS-ATA7003-0 | 3X3.T.D.ADJ.TB ADRES | 1 | 99999 | 32.56 | 2019-01-01 | 2019-12-31
NS-ATA7004-2 | 80X80,TADJ, OCC, MJ,ST&AS | 1 | 99999 | 48.04 | 2019-01-01 | 2019-12-31
NS-ATB7001-0 | 3X3.T.F/C.D.ADJ.PJ | 1 | 99999 | 34.33 | 2019-01-01 | 2019-12-31
NS-ATB7002-0 | 3X3.T.F/C.D.ADJ.TB | 1 | 99999 | 34.33 | 2019-01-01 | 2019-12-31
NS-ATB7003-0 | 3X3.T.F/C.D.ADJ.TB ADRES | 1 | 99999 | 34.33 | 2019-01-01 | 2019-12-31
NS-ATC7001-0 | 3X3.T.FAN.D.ADJ.TB | 1 | 99999 | 36.6 | 2019-01-01 | 2019-12-31
NS-ATC7002-0 | 3X3.T.FAN.D.ADJ.PJ | 1 | 99999 | 36.6 | 2019-01-01 | 2019-12-31
NS-ATD7001-0 | 3X3.T.F/C.FAN.D.ADJ.PJ | 1 | 99999 | 37.01 | 2019-01-01 | 2019-12-31
NS-ATD7002-0 | 3X3.T.F/C.FAN.D.ADJ.TB | 1 | 99999 | 37.01 | 2019-01-01 | 2019-12-31
NS-ATF7001-0 | 3X3 TEMP D. ADJ,.MJ | 1 | 99999 | 31.95 | 2019-01-01 | 2019-12-31
NS-ATF7002-0 | 3X3 TEMP D. ADJ,.TB | 1 | 99999 | 31.95 | 2019-01-01 | 2019-12-31
NS-ATN7001-0 | 3X3.T.PJ | 1 | 99999 | 26.38 | 2019-01-01 | 2019-12-31
NS-ATN7001-2 | 3X3 T, PJ | 1 | 99999 | 26.38 | 2019-01-01 | 2019-12-31
NS-ATN7003-0 | 3X3.T.TB.ADDRESSABLE | 1 | 99999 | 26.38 | 2019-01-01 | 2019-12-31
NS-ATN7003-2 | NETWORK SENSOR,W/ADDRESS | 1 | 99999 | 23.79 | 2019-01-01 | 2019-12-31
NS-ATP7001-0 | 3X3.T.ADJ.TEMP OCC PB.PJ | 1 | 99999 | 28.12 | 2019-01-01 | 2019-12-31
NS-ATP7001-2 | 3X3 ADJ, TEMP OCC PB, PJ | 1 | 99999 | 28.12 | 2019-01-01 | 2019-12-31
NS-ATP7002-0 | 3X3.T.ADJ.TEMP OCC PB.TB | 1 | 99999 | 28.66 | 2019-01-01 | 2019-12-31
NS-ATP7003-0 | 3X3 T.ADJ.TEMP OB,TB ADRS | 1 | 99999 | 28.66 | 2019-01-01 | 2019-12-31
NS-ATP7003-2 | NETWORK SENSOR, SCREW | 1 | 99999 | 28.14 | 2019-01-01 | 2019-12-31
NS-ATV7001-0 | BAL SENS.WALL SURF MT.MJ | 1 | 99999 | 38.52 | 2019-01-01 | 2019-12-31
NS-ATV7002-0 | BAL SENS.WALL SURF MT.TB | 1 | 99999 | 38.52 | 2019-01-01 | 2019-12-31
NS-ATV7003-0 | BALANCING TOOL. HAND HELD | 1 | 99999 | 55.03 | 2019-01-01 | 2019-12-31
NS-BCN7004-0 | 3X4.5 CO2 TB AND MJ | 1 | 99999 | 249.63 | 2019-01-01 | 2019-12-31
NS-BCN7004-2 | NS-BCN7004-2,BACNET | 1 | 99999 | 244.92 | 2019-01-01 | 2019-12-31
NS-BHM7101-0 | 120X80,T BUTN,3%RH,F/C,MJ | 1 | 99999 | 100.09 | 2019-01-01 | 2019-12-31
NS-BHM7102-0 | 120X80,T BUTN,3%RH,F/C,ST | 1 | 99999 | 100.09 | 2019-01-01 | 2019-12-31
NS-BHM7103-0 | 120X80,T BUTN,3%RH,ST,AS | 1 | 99999 | 100.09 | 2019-01-01 | 2019-12-31
NS-BHP7003-0 | NETWK RM SEN,3X4.5,T&RH | 1 | 99999 | 100.09 | 2019-01-01 | 2019-12-31
NS-BTB7001-3 | 3X4.5.T.F/C.D.ADJ.PJ | 1 | 99999 | 40.5 | 2019-01-01 | 2019-12-31
NS-BTB7003-0 | 3X4.5.T.F/C.D.AJ.TB ADRS | 1 | 99999 | 35.76 | 2019-01-01 | 2019-12-31
NS-BTJ7001-0 | 120X80, T BUTTONS,F/C,MJ | 1 | 99999 | 44.45 | 2019-01-01 | 2019-12-31
NS-BTJ7002-0 | 120X80, T BUTTONS,F/C,ST | 1 | 99999 | 44.45 | 2019-01-01 | 2019-12-31
NS-BTJ7003-0 | 120X80, T BUTTONS,ST,AS | 1 | 99999 | 44.45 | 2019-01-01 | 2019-12-31
NS-BTK7001-0 | 120X80,T BUTTON,FANCTL,MJ | 1 | 99999 | 48.09 | 2019-01-01 | 2019-12-31
NS-BTK7002-0 | 120X80,T BUTTON,FANCTL,ST | 1 | 99999 | 48.09 | 2019-01-01 | 2019-12-31
NS-DTN7043-0 | NETWORK DAS 4 INCH PROBE | 1 | 99999 | 36.31 | 2019-01-01 | 2019-12-31
NS-DTN7083-0 | NETWORK DAS 8 INCH PROBE | 1 | 99999 | 36.31 | 2019-01-01 | 2019-12-31
NS-FTN7003-0 | NETWORK WALLPLATE 80X120 | 1 | 99999 | 36.96 | 2019-01-01 | 2019-12-31
NS-FTN7003-2 | NS-FTN7003-2 TEMPERATURE | 1 | 99999 | 36.96 | 2019-01-01 | 2019-12-31
NS-MHB7004-2 | 120X80,OCC,T,3%H,ST,MJ&AS | 1 | 99999 | 137.53 | 2019-01-01 | 2019-12-31
NS-MHL7001-0 | 3"X4.5", PIR, T, 3%RH, MJ | 1 | 99999 | 174.69 | 2019-01-01 | 2019-12-31
NS-MHL7002-0 | 3"X4.5", PIR, T, 3%RH, TB | 1 | 99999 | 174.69 | 2019-01-01 | 2019-12-31
NS-MNN7001-0 | 3"X4.5",PIR, OCC OVERIDE, | 1 | 99999 | 78.29 | 2019-01-01 | 2019-12-31
NS-MNN7003-0 | 3"X4.5",PIR, OCC OVERIDE, | 1 | 99999 | 78.29 | 2019-01-01 | 2019-12-31
NS-MTB7001-0 | 3"X4.5", PIR, T, D, W/C, | 1 | 99999 | 128.77 | 2019-01-01 | 2019-12-31
NS-MTB7002-0 | 3"X4.5", PIR, T, D, W/C, | 1 | 99999 | 79.83 | 2019-01-01 | 2019-12-31
NS-MTJ7001-0 | 120X80,PIR,T BUTTON,MJ | 1 | 99999 | 85.53 | 2019-01-01 | 2019-12-31
NS-MTJ7002-0 | 120X80,PIR,T BUTTON,ST | 1 | 99999 | 85.53 | 2019-01-01 | 2019-12-31
NS-MTL7001-0 | 3"X4.5", PIR, T, MJ | 1 | 99999 | 128.77 | 2019-01-01 | 2019-12-31
NS-MTL7002-0 | 3"X4.5", PIR, T, TB | 1 | 99999 | 128.77 | 2019-01-01 | 2019-12-31
NS-WALLPLATE-0 | 80X80 NETWORK WALLPLATE | 1 | 99999 | 4.19 | 2019-01-01 | 2019-12-31
NU-BAT101-0 | BATTERY MOD. NCM101/200 | 1 | 99999 | 211.32 | 2019-01-01 | 2019-12-31
NU-BAT300-1 | REPLACEM.BATT. NCM300 | 1 | 99999 | 130.67 | 2019-01-01 | 2019-12-31
NU-EOL202-0 | END OF LINE MOD. FTT10 | 1 | 99999 | 48.99 | 2019-01-01 | 2019-12-31
NU-EOL203-0 | END OF LINE MOD. FTT10 | 1 | 99999 | 49.54 | 2019-01-01 | 2019-12-31
NU-NCM361-1-700 | NCM FOR ETHERNET | 1 | 99999 | 4209.83 | 2019-01-01 | 2019-12-31
NU-NCM361-8-700 | NCM FOR ETHERNET/ARCNET | 1 | 99999 | 4742.77 | 2019-01-01 | 2019-12-31
NU-NET101-700 | NETWORK INTERFACE MODULE | 1 | 99999 | 387.48 | 2019-01-01 | 2019-12-31
NU-NET203-1 | LONWORKS CARD NCM350/361 | 1 | 99999 | 587.22 | 2019-01-01 | 2019-12-31
NU-NET301-700 | NU-NET301-700 REPAIRED | 1 | 99999 | 222.93 | 2019-01-01 | 2019-12-31
NU-PWR311-1 | POWER SUPPLY NCM 361 | 1 | 99999 | 261.31 | 2019-01-01 | 2019-12-31
NU-PWR350-8 | REPLACEMENT POWER SUPPLY | 1 | 99999 | 224.16 | 2019-01-01 | 2019-12-31
NU-ROM150-1 | UPGRADE KIT FOR NCM | 1 | 99999 | 184.37 | 2019-01-01 | 2019-12-31
NXE-REP-FTT | REPEATER-FTT | 1 | 99999 | 243.79 | 2019-01-01 | 2019-12-31
NXM-TERM-FTT | FTT TERMINATOR | 1 | 99999 | 35.08 | 2019-01-01 | 2019-12-31
OPBOUWKAP-E | ENKELVOUDIG | 1 | 99999 | 19.76 | 2019-01-01 | 2019-12-31
P100AA-159D | PRESSURE CONTROL | 1 | 99999 | 6.58 | 2019-01-01 | 2019-12-31
P100AA-164D | PRESSURE | 1 | 99999 | 9.87 | 2019-01-01 | 2019-12-31
P100AA-165D | PRESSURE | 1 | 99999 | 9.87 | 2019-01-01 | 2019-12-31
P100AC-1D | PRESSURE CONTROL | 1 | 99999 | 5.96 | 2019-01-01 | 2019-12-31
P100AC-7D | PRESSURE CONTROL | 1 | 99999 | 5.61 | 2019-01-01 | 2019-12-31
P100AE-4D | PRESSURE CONTROL | 1 | 99999 | 9.76 | 2019-01-01 | 2019-12-31
P100AP-100D | PRESSURE CONTROL | 1 | 99999 | 6.2 | 2019-01-01 | 2019-12-31
P100AP-101D | PRESSURE CONTROL | 1 | 99999 | 6.13 | 2019-01-01 | 2019-12-31
P100AP-102D | PRESSURE CONTROL | 1 | 99999 | 4.45 | 2019-01-01 | 2019-12-31
P100AP-103D | PRESSURE CONTROL | 1 | 99999 | 4.5 | 2019-01-01 | 2019-12-31
P100AP-105D | PRESSURE CONTROL | 1 | 99999 | 4.95 | 2019-01-01 | 2019-12-31
P100AP-107D | PRESSURE CONTROL | 1 | 99999 | 4.71 | 2019-01-01 | 2019-12-31
P100AP-151D | ENCAPSULATED PRES SWITCH | 1 | 99999 | 5.73 | 2019-01-01 | 2019-12-31
P100AP-200D | PRESSURE CONTROL | 1 | 99999 | 5.15 | 2019-01-01 | 2019-12-31
P100AP-201D | PRESSURE CONTROL | 1 | 99999 | 4.53 | 2019-01-01 | 2019-12-31
P100AP-205D | PRESSURE CONTROL | 1 | 99999 | 4.44 | 2019-01-01 | 2019-12-31
P100AP-24D | PRESSURE CONTROL | 1 | 99999 | 5.24 | 2019-01-01 | 2019-12-31
P100AP-25D | PRESSURE CONTROL | 1 | 99999 | 6.79 | 2019-01-01 | 2019-12-31
P100AP-296D | PRESSURE CONTROL | 1 | 99999 | 5.72 | 2019-01-01 | 2019-12-31
P100AP-297D | PRESSURE CONTROL | 1 | 99999 | 4.73 | 2019-01-01 | 2019-12-31
P100AP-298D | PRESSURE CONTROL | 1 | 99999 | 5.51 | 2019-01-01 | 2019-12-31
P100AP-29D | PRESSURE CONTROL | 1 | 99999 | 5.15 | 2019-01-01 | 2019-12-31
P100AP-2D | PRESSURE CONTROL | 1 | 99999 | 5.14 | 2019-01-01 | 2019-12-31
P100AP-300D | PRESSURE CONTROL | 1 | 99999 | 4.24 | 2019-01-01 | 2019-12-31
P100AP-301D | PRESSURE CONTROL | 1 | 99999 | 4.63 | 2019-01-01 | 2019-12-31
P100AP-302D | PRESSURE CONTROL | 1 | 99999 | 4.53 | 2019-01-01 | 2019-12-31
P100AP-304D | PRESSURE CONTROL | 1 | 99999 | 4.63 | 2019-01-01 | 2019-12-31
P100AP-305D | PRESSURE CONTROL | 1 | 99999 | 4.53 | 2019-01-01 | 2019-12-31
P100AP-306D | PRESSURE CONTROL | 1 | 99999 | 4.63 | 2019-01-01 | 2019-12-31
P100AP-307D | PRESSURE CONTROL | 1 | 99999 | 4.63 | 2019-01-01 | 2019-12-31
P100AP-308D | PRESSURE CONTROL | 1 | 99999 | 4.27 | 2019-01-01 | 2019-12-31
P100AP-309D | PRESSURE CONTROL | 1 | 99999 | 4.63 | 2019-01-01 | 2019-12-31
P100AP-310D | PRESSURE CONTROL | 1 | 99999 | 4.53 | 2019-01-01 | 2019-12-31
P100AP-311D | PRESSURE CONTROL | 1 | 99999 | 4.95 | 2019-01-01 | 2019-12-31
P100AP-312D | PRESSURE CONTROL | 1 | 99999 | 6.95 | 2019-01-01 | 2019-12-31
P100AP-313D | PRESSURE CONTROL | 1 | 99999 | 12.89 | 2019-01-01 | 2019-12-31
P100AP-315D | PRESSURE CONTROL | 1 | 99999 | 4.67 | 2019-01-01 | 2019-12-31
P100AP-316D | PRESSURE CONTROL | 1 | 99999 | 4.3 | 2019-01-01 | 2019-12-31
P100AP-317D | PRESSURE CONTROL | 1 | 99999 | 4.22 | 2019-01-01 | 2019-12-31
P100AP-318D | PRESSURE CONTROL | 1 | 99999 | 5.31 | 2019-01-01 | 2019-12-31
P100AP-319D | PRESSURE CONTROL | 1 | 99999 | 5.88 | 2019-01-01 | 2019-12-31
P100AP-320D | PRESSURE CONTROL | 1 | 99999 | 5.88 | 2019-01-01 | 2019-12-31
P100AP-321D | PRESSURE CONTROL | 1 | 99999 | 4.82 | 2019-01-01 | 2019-12-31
P100AP-322D | PRESSURE CONTROL | 1 | 99999 | 4.67 | 2019-01-01 | 2019-12-31
P100AP-323D | PRESSURE CONTROL | 1 | 99999 | 4.82 | 2019-01-01 | 2019-12-31
P100AP-32D | PRESSURE CONTROL | 1 | 99999 | 5.23 | 2019-01-01 | 2019-12-31
P100AP-330D | PRESSURE CONTROL | 1 | 99999 | 5.17 | 2019-01-01 | 2019-12-31
P100AP-334D | PRESSURE CONTROL | 1 | 99999 | 4.55 | 2019-01-01 | 2019-12-31
P100AP-348D | PRESSURE | 1 | 99999 | 4.16 | 2019-01-01 | 2019-12-31
P100AP-363D | PRESSURE CONTROL | 1 | 99999 | 4.45 | 2019-01-01 | 2019-12-31
P100AP-3D | PRESSURE CONTROL | 1 | 99999 | 4.64 | 2019-01-01 | 2019-12-31
P100AP-44D | PRESSURE CONTROL | 1 | 99999 | 5.66 | 2019-01-01 | 2019-12-31
P100AP-4D | PRESSURE CONTROL | 1 | 99999 | 4.78 | 2019-01-01 | 2019-12-31
P100AP-50D | PRESSURE CONTROL | 1 | 99999 | 4.76 | 2019-01-01 | 2019-12-31
P100AP-53D | PRESSURE CONTROL | 1 | 99999 | 5.8 | 2019-01-01 | 2019-12-31
P100AP-55D | PRESSURE CONTROL | 1 | 99999 | 4.84 | 2019-01-01 | 2019-12-31
P100AP-57D | PRESSURE CONTROL | 1 | 99999 | 5.32 | 2019-01-01 | 2019-12-31
P100AP-58D | PRESSURE CONTROL | 1 | 99999 | 4.42 | 2019-01-01 | 2019-12-31
P100AP-61D | PRESSURE CONTROL | 1 | 99999 | 6.88 | 2019-01-01 | 2019-12-31
P100AP-63D | PRESSURE CONTROL | 1 | 99999 | 6.86 | 2019-01-01 | 2019-12-31
P100AP-64D | PRESSURE CONTROL | 1 | 99999 | 4.44 | 2019-01-01 | 2019-12-31
P100AP-65D | PRESSURE CONTROL | 1 | 99999 | 5.09 | 2019-01-01 | 2019-12-31
P100AP-66D | PRESSURE CONTROL | 1 | 99999 | 5.21 | 2019-01-01 | 2019-12-31
P100AP-67D | PRESSURE CONTROL | 1 | 99999 | 5.13 | 2019-01-01 | 2019-12-31
P100AP-68D | PRESSURE CONTROL | 1 | 99999 | 5.18 | 2019-01-01 | 2019-12-31
P100AP-6D | PRESSURE CONTROL | 1 | 99999 | 4.33 | 2019-01-01 | 2019-12-31
P100AP-73D | PRESSURE CONTROL | 1 | 99999 | 4.25 | 2019-01-01 | 2019-12-31
P100AP-76D | PRESSURE CONTROL | 1 | 99999 | 4.92 | 2019-01-01 | 2019-12-31
P100AP-82D | PRESSURE CONTROL | 1 | 99999 | 4.46 | 2019-01-01 | 2019-12-31
P100AP-85D | PRESSURE CONTROL | 1 | 99999 | 4.95 | 2019-01-01 | 2019-12-31
P100AP-88D | PRESSURE CONTROL | 1 | 99999 | 4.46 | 2019-01-01 | 2019-12-31
P100AP-94D | PRESSURE CONTROL | 1 | 99999 | 5.51 | 2019-01-01 | 2019-12-31
P100AP-95D | PRESSURE CONTROL | 1 | 99999 | 5.49 | 2019-01-01 | 2019-12-31
P100AP-98D | PRESSURE CONTROL | 1 | 99999 | 5.18 | 2019-01-01 | 2019-12-31
P100AP-99D | PRESSURE CONTROL | 1 | 99999 | 4.36 | 2019-01-01 | 2019-12-31
P100CA-75D | PRESSURE SWITCH | 1 | 99999 | 7.16 | 2019-01-01 | 2019-12-31
P100CC-8D | PRESSURE CONTROL | 1 | 99999 | 6.52 | 2019-01-01 | 2019-12-31
P100CC-9D | PRESSURE CONTROL | 1 | 99999 | 6.69 | 2019-01-01 | 2019-12-31
P100CE-15D | PRESSURE CONTROL | 1 | 99999 | 6.67 | 2019-01-01 | 2019-12-31
P100CE-16D | PRESSURE CONTROL | 1 | 99999 | 7.04 | 2019-01-01 | 2019-12-31
P100CE-17D | PRESSURE CONTROL | 1 | 99999 | 7.36 | 2019-01-01 | 2019-12-31
P100CE-18D | PRESSURE CONTROL | 1 | 99999 | 7.36 | 2019-01-01 | 2019-12-31
P100CE-19D | PRESSURE CONTROL | 1 | 99999 | 9.24 | 2019-01-01 | 2019-12-31
P100CE-1D | PRESSURE CONTROL | 1 | 99999 | 8.15 | 2019-01-01 | 2019-12-31
P100CE-25D | PRESSURE CONTROL | 1 | 99999 | 7.74 | 2019-01-01 | 2019-12-31
P100CE-2D | PRESSURE CONTROL | 1 | 99999 | 8.11 | 2019-01-01 | 2019-12-31
P100CE-33D | PRESSURE CONTROL | 1 | 99999 | 9.45 | 2019-01-29 | 2019-12-31
P100CP-100D | PRESSURE CONTROL | 1 | 99999 | 6.03 | 2019-01-01 | 2019-12-31
P100CP-101D | PRESSURE CONTROL | 1 | 99999 | 4.17 | 2019-01-01 | 2019-12-31
P100CP-102D | PRESSURE CONTROL | 1 | 99999 | 4.53 | 2019-01-01 | 2019-12-31
P100CP-103D | PRESSURE CONTROL | 1 | 99999 | 4.63 | 2019-01-01 | 2019-12-31
P100CP-104D | PRESSURE CONTROL | 1 | 99999 | 4.53 | 2019-01-01 | 2019-12-31
P100CP-105D | PRESSURE CONTROL | 1 | 99999 | 4.53 | 2019-01-01 | 2019-12-31
P100CP-106D | PRESSURE CONTROL | 1 | 99999 | 4.46 | 2019-01-01 | 2019-12-31
P100CP-107D | PRESSURE CONTROL | 1 | 99999 | 4.63 | 2019-01-01 | 2019-12-31
P100CP-108D | PRESSURE CONTROL | 1 | 99999 | 4.53 | 2019-01-01 | 2019-12-31
P100CP-109D | PRESSURE CONTROL | 1 | 99999 | 6.55 | 2019-01-01 | 2019-12-31
P100CP-110D | PRESSURE CONTROL | 1 | 99999 | 3.81 | 2019-01-01 | 2019-12-31
P100CP-111D | PRESSURE CONTROL | 1 | 99999 | 4.53 | 2019-01-01 | 2019-12-31
P100CP-112D | PRESSURE CONTROL | 1 | 99999 | 5.23 | 2019-01-01 | 2019-12-31
P100CP-113D | PRESSURE CONTROL | 1 | 99999 | 5.23 | 2019-01-01 | 2019-12-31
P100CP-114D | PRESSURE CONTROL | 1 | 99999 | 4.8 | 2019-01-01 | 2019-12-31
P100CP-115D | PRESSURE CONTROL | 1 | 99999 | 4.8 | 2019-01-01 | 2019-12-31
P100CP-11D | PRESSURE CONTROL | 1 | 99999 | 4.78 | 2019-01-01 | 2019-12-31
P100CP-121D | PRESSURE CONTROL | 1 | 99999 | 4.92 | 2019-01-01 | 2019-12-31
P100CP-122D | PRESSURE CONTROL | 1 | 99999 | 4.57 | 2019-01-01 | 2019-12-31
P100CP-127D | PRESSURE CONTROL | 1 | 99999 | 5.31 | 2019-01-01 | 2019-12-31
P100CP-128D | PRESSURE CONTROL | 1 | 99999 | 4.3 | 2019-01-01 | 2019-12-31
P100CP-129D | PRESSURE CONTROL | 1 | 99999 | 5.33 | 2019-01-01 | 2019-12-31
P100CP-12D | PRESSURE CONTROL | 1 | 99999 | 4.77 | 2019-01-01 | 2019-12-31
P100CP-130D | PRESSURE CONTROL | 1 | 99999 | 4.82 | 2019-01-01 | 2019-12-31
P100CP-132D | PRESSURE CONTROL | 1 | 99999 | 4.82 | 2019-01-01 | 2019-12-31
P100CP-133D | PRESSURE CONTROL | 1 | 99999 | 5.23 | 2019-01-01 | 2019-12-31
P100CP-134D | PRESSURE CONTROL | 1 | 99999 | 4.63 | 2019-01-01 | 2019-12-31
P100CP-137D | PRESSURE CONTROL | 1 | 99999 | 4.82 | 2019-01-01 | 2019-12-31
P100CP-13D | PRESSURE CONTROL | 1 | 99999 | 5.21 | 2019-01-01 | 2019-12-31
P100CP-141D | SPST CO 375PSI, CI 290PSI | 1 | 99999 | 4.72 | 2019-01-01 | 2019-12-31
P100CP-142D | PRESSURE CONTROL | 1 | 99999 | 6.67 | 2019-01-01 | 2019-12-31
P100CP-144D | PRESSURE CONTROL | 1 | 99999 | 5.45 | 2019-01-01 | 2019-12-31
P100CP-147D | PRESSURE CONTROL | 1 | 99999 | 5.67 | 2019-01-01 | 2019-12-31
P100CP-148D | PRESSURE | 1 | 99999 | 5.52 | 2019-01-01 | 2019-12-31
P100CP-153D | PRESSURE | 1 | 99999 | 4.24 | 2019-01-01 | 2019-12-31
P100CP-155D | PRESSURE CONTROL | 1 | 99999 | 6.09 | 2019-01-01 | 2019-12-31
P100CP-168D | PRESSURE CONTROL | 1 | 99999 | 5.21 | 2019-01-01 | 2019-12-31
P100CP-169D | PRESSURE CONTROL | 1 | 99999 | 5.21 | 2019-01-01 | 2019-12-31
P100CP-170D | PRESSURE CONTROL | 1 | 99999 | 8.65 | 2019-01-01 | 2019-12-31
P100CP-171D | PRESSURE | 1 | 99999 | 5.5 | 2019-01-01 | 2019-12-31
P100CP-1D | PRESSURE CONTROL | 1 | 99999 | 4.5 | 2019-01-01 | 2019-12-31
P100CP-26D | PRESSURE CONTROL | 1 | 99999 | 5.12 | 2019-01-01 | 2019-12-31
P100CP-2D | PRESSURE CONTROL | 1 | 99999 | 4.83 | 2019-01-01 | 2019-12-31
P100CP-33D | PRESSURE CONTROL | 1 | 99999 | 5.54 | 2019-01-01 | 2019-12-31
P100CP-38D | PRESSURE CONTROL | 1 | 99999 | 4.29 | 2019-01-01 | 2019-12-31
P100CP-43D | PRESSURE CONTROL | 1 | 99999 | 4.5 | 2019-01-01 | 2019-12-31
P100CP-50D | PRESSURE CONTROL | 1 | 99999 | 6.05 | 2019-01-01 | 2019-12-31
P100CP-52D | PRESSURE CONTROL | 1 | 99999 | 5.26 | 2019-01-01 | 2019-12-31
P100CP-53D | PRESSURE CONTROL | 1 | 99999 | 4.78 | 2019-01-01 | 2019-12-31
P100CP-54D | PRESSURE CONTROL | 1 | 99999 | 4.98 | 2019-01-01 | 2019-12-31
P100CP-56D | PRESSURE CONTROL | 1 | 99999 | 4.85 | 2019-01-01 | 2019-12-31
P100CP-57D | PRESSURE CONTROL | 1 | 99999 | 5.52 | 2019-01-01 | 2019-12-31
P100CP-58D | PRESSURE CONTROL | 1 | 99999 | 5.05 | 2019-01-01 | 2019-12-31
P100CP-5D | PRESSURE CONTROL | 1 | 99999 | 4.39 | 2019-01-01 | 2019-12-31
P100CP-66D | PRESSURE CONTROL | 1 | 99999 | 5.15 | 2019-01-01 | 2019-12-31
P100CP-67D | PRESSURE CONTROL | 1 | 99999 | 5.76 | 2019-01-01 | 2019-12-31
P100CP-6D | PRESSURE CONTROL | 1 | 99999 | 4.15 | 2019-01-01 | 2019-12-31
P100CP-73D | PRESSURE CONTROL | 1 | 99999 | 4.84 | 2019-01-01 | 2019-12-31
P100CP-74D | PRESSURE CONTROL | 1 | 99999 | 5 | 2019-01-01 | 2019-12-31
P100CP-76D | PRESSURE CONTROL | 1 | 99999 | 5.54 | 2019-01-01 | 2019-12-31
P100CP-77D | PRESSURE CONTROL | 1 | 99999 | 4.35 | 2019-01-01 | 2019-12-31
P100CP-78D | PRESSURE CONTROL | 1 | 99999 | 5.33 | 2019-01-01 | 2019-12-31
P100CP-85D | PRESSURE CONTROL | 1 | 99999 | 5.56 | 2019-01-01 | 2019-12-31
P100CP-87D | PRESSURE CONTROL | 1 | 99999 | 7.13 | 2019-01-01 | 2019-12-31
P100CP-88D | PRESSURE CONTROL | 1 | 99999 | 4.91 | 2019-01-01 | 2019-12-31
P100CP-91D | PRESSURE CONTROL | 1 | 99999 | 5.21 | 2019-01-01 | 2019-12-31
P100CP-92D | PRESSURE CONTROL | 1 | 99999 | 6.06 | 2019-01-01 | 2019-12-31
P100DA-102D | PRESSURE CONTROL | 1 | 99999 | 10.88 | 2019-01-01 | 2019-12-31
P100DA-11D | PRESSURE CONTROL | 1 | 99999 | 7.99 | 2019-01-01 | 2019-12-31
P100DA-14D | PRESSURE CONTROL | 1 | 99999 | 4.94 | 2019-01-01 | 2019-12-31
P100DA-15D | PRESSURE CONTROL | 1 | 99999 | 5.37 | 2019-01-01 | 2019-12-31
P100DA-1D | PRESSURE CONTROL | 1 | 99999 | 7.27 | 2019-01-01 | 2019-12-31
P100DA-34D | PRESSURE CONTROL | 1 | 99999 | 7.83 | 2019-01-01 | 2019-12-31
P100DA-37D | PRESSURE CONTROL | 1 | 99999 | 8.28 | 2019-01-01 | 2019-12-31
P100DA-43D | PRESSURE CONTROL | 1 | 99999 | 6.67 | 2019-01-01 | 2019-12-31
P100DA-51D | PRESSURE CONTROL | 1 | 99999 | 8.02 | 2019-01-01 | 2019-12-31
P100DA-53D | PRESSURE CONTROL | 1 | 99999 | 6.98 | 2019-01-01 | 2019-12-31
P100DA-54D | PRESSURE CONTROL | 1 | 99999 | 8.47 | 2019-01-01 | 2019-12-31
P100DA-56D | PRESSURE CONTROL | 1 | 99999 | 7.82 | 2019-01-01 | 2019-12-31
P100DA-63D | PRESSURE CONTROL | 1 | 99999 | 7.35 | 2019-01-01 | 2019-12-31
P100DA-64D | PRESSURE CONTROL | 1 | 99999 | 6.03 | 2019-01-01 | 2019-12-31
P100DA-66D | PRESSURE CONTROL | 1 | 99999 | 6.71 | 2019-01-01 | 2019-12-31
P100DA-67D | PRESSURE CONTROL | 1 | 99999 | 7.81 | 2019-01-01 | 2019-12-31
P100DA-68D | PRESSURE CONTROL | 1 | 99999 | 7.09 | 2019-01-01 | 2019-12-31
P100DA-69D | PRESSURE CONTROL | 1 | 99999 | 8.06 | 2019-01-01 | 2019-12-31
P100DA-70D | PRESSURE CONTROL | 1 | 99999 | 7.09 | 2019-01-01 | 2019-12-31
P100DA-71D | PRESSURE CONTROL | 1 | 99999 | 7.77 | 2019-01-01 | 2019-12-31
P100DA-72D | PRESSURE CONTROL | 1 | 99999 | 6.71 | 2019-01-01 | 2019-12-31
P100DA-73D | PRESSURE CONTROL | 1 | 99999 | 7.81 | 2019-01-01 | 2019-12-31
P100DA-74D | PRESSURE CONTROL | 1 | 99999 | 6.71 | 2019-01-01 | 2019-12-31
P100DA-75D | PRESSURE CONTROL | 1 | 99999 | 7.81 | 2019-01-01 | 2019-12-31
P100DA-76D | PRESSURE CONTROL | 1 | 99999 | 6.71 | 2019-01-01 | 2019-12-31
P100DA-77D | PRESSURE CONTROL | 1 | 99999 | 6.22 | 2019-01-01 | 2019-12-31
P100DA-78D | PRESSURE CONTROL | 1 | 99999 | 6.03 | 2019-01-01 | 2019-12-31
P100DA-7D | PRESSURE CONTROL | 1 | 99999 | 8.41 | 2019-01-01 | 2019-12-31
P100DA-81D | PRESSURE CONTROL | 1 | 99999 | 6.71 | 2019-01-01 | 2019-12-31
P100DA-82D | PRESSURE CONTROL | 1 | 99999 | 6.25 | 2019-01-01 | 2019-12-31
P100DA-87D | PRESSURE CONTROL | 1 | 99999 | 6.5 | 2019-01-01 | 2019-12-31
P100DA-90D | PRESSURE CONTROL | 1 | 99999 | 7.47 | 2019-01-01 | 2019-12-31
P100DA-91D | PRESSURE CONTROL | 1 | 99999 | 7.47 | 2019-01-01 | 2019-12-31
P100DA-92D | PRESSURE CONTROL | 1 | 99999 | 7.33 | 2019-01-01 | 2019-12-31
P100DA-95D | PRESSURE CONTROL | 1 | 99999 | 10.12 | 2019-01-01 | 2019-12-31
P100DA-96D | P100DA-96D, PRESSURE | 1 | 99999 | 7.29 | 2019-01-01 | 2019-12-31
P100DA-99D | PRESSURE SWITCHFIXED | 1 | 99999 | 7.43 | 2019-01-01 | 2019-12-31
P100EE-17D | PRESSURE CONTROL | 1 | 99999 | 9.29 | 2019-01-01 | 2019-12-31
P100EE-18D | PRESSURE CONTROL | 1 | 99999 | 7.95 | 2019-01-01 | 2019-12-31
P100EE-19D | PRESSURE CONTROL | 1 | 99999 | 12.91 | 2019-01-01 | 2019-12-31
P100EE-20D | PRESSURE CONTROL | 1 | 99999 | 9.37 | 2019-01-01 | 2019-12-31
P100EE-21D | PRESSURE CONTROL | 1 | 99999 | 7.73 | 2019-01-01 | 2019-12-31
P100EE-22D | PRESSURE CONTROL | 1 | 99999 | 7.73 | 2019-01-01 | 2019-12-31
P100EE-50D | PRESSURE CONTROL | 1 | 99999 | 9.44 | 2019-01-01 | 2019-12-31
P100EE-51D | PRESSURE CONTROL | 1 | 99999 | 7.01 | 2019-01-01 | 2019-12-31
P100EE-58D | PRESSURE CONTROL | 1 | 99999 | 7.54 | 2019-01-01 | 2019-12-31
P100EE-61D | PRESSURE CONTROL | 1 | 99999 | 7.68 | 2019-01-01 | 2019-12-31
P100EE-62D | PRESSURE CONTROL | 1 | 99999 | 7.95 | 2019-01-01 | 2019-12-31
P100EE-64D | PRESSURE CONTROL | 1 | 99999 | 7.17 | 2019-01-01 | 2019-12-31
P100EE-65D | PRESSURE CONTROL | 1 | 99999 | 8.58 | 2019-01-01 | 2019-12-31
P100EE-68D | PRESSURE CONTROL | 1 | 99999 | 7.8 | 2019-01-01 | 2019-12-31
P100EE-82D | PRESSURE | 1 | 99999 | 7.8 | 2019-01-01 | 2019-12-31
P100EE-83D | PRESSURE CONTROL25PS77-1 | 1 | 99999 | 8.7 | 2019-01-01 | 2019-12-31
P10BC-7C | LOW RANGE PRES CONTROL | 1 | 99999 | 30.79 | 2019-01-01 | 2019-12-31
P10BG-3C | LOW RANGE PRES CONTROL | 1 | 99999 | 31.77 | 2019-01-01 | 2019-12-31
P170AB-12C | PRESSURE CONTROL | 1 | 99999 | 25.2 | 2019-01-01 | 2019-12-31
P170CA-400C | PRESSURE CONTROL | 1 | 99999 | 29.19 | 2019-01-01 | 2019-12-31
P20DB-1C | AIR COND PRESSURE CNTL | 1 | 99999 | 20.53 | 2019-01-01 | 2019-12-31
P20EA-9160L | PRESS.SWITCH ST45A | 1 | 99999 | 19.22 | 2019-01-01 | 2019-12-31
P20EA-9530FC | PRESS.SWITCH ST50 | 1 | 99999 | 22.11 | 2019-01-01 | 2019-12-31
P20EA-9561K | PRESS.SWITCH ST50 | 1 | 99999 | 18.49 | 2019-01-01 | 2019-12-31
P20EA-9570XC | PRESS SWITCH ST50 | 1 | 99999 | 20.53 | 2019-01-01 | 2019-12-31
P20EA-9610C | PRESS.SWITCH ST13 | 1 | 99999 | 18.81 | 2019-01-01 | 2019-12-31
P20EA-9611D | PRESS.SWITCH ST13 | 1 | 99999 | 19.05 | 2019-01-01 | 2019-12-31
P20EA-9620D | PRESS.SWITCH ST13 | 1 | 99999 | 17.31 | 2019-01-01 | 2019-12-31
P20EA-9621D | PRESS.SWITCH ST13 | 1 | 99999 | 18.32 | 2019-01-01 | 2019-12-31
P20EA-9630FC | PRESS SWITCH ST13 | 1 | 99999 | 20.53 | 2019-01-01 | 2019-12-31
P20EA-9670X | PRESS.SWITCH ST13 | 1 | 99999 | 16.48 | 2019-01-01 | 2019-12-31
P20EA-9670XC | PRESS SWITCH ST13 | 1 | 99999 | 20.53 | 2019-01-01 | 2019-12-31
P20EA-9681T | PRESS.SWITCH ST13 | 1 | 99999 | 17.99 | 2019-01-01 | 2019-12-31
P20EA-9950C | PRESS.SWITCH ST34 | 1 | 99999 | 18.57 | 2019-01-01 | 2019-12-31
P20EA-9950K | PRESS.SWITCH ST34 | 1 | 99999 | 16.01 | 2019-01-01 | 2019-12-31
P20EA-9960C | PRESS.SWITCH ST34 | 1 | 99999 | 16.37 | 2019-01-01 | 2019-12-31
P20EA-9970N | PRESS SWITCH | 1 | 99999 | 17.17 | 2019-01-01 | 2019-12-31
P20EB-1C | AIR COND PRESSURE CNTL | 1 | 99999 | 20.53 | 2019-01-01 | 2019-12-31
P20EB-2C | AIR COND PRESSURE CNTL | 1 | 99999 | 20.53 | 2019-01-01 | 2019-12-31
P20EL-9670TC | PRESS.SWITCH ST | 1 | 99999 | 40.66 | 2019-01-01 | 2019-12-31
P20EL-9960T | PRESS.SWITCH ST 34 | 1 | 99999 | 28.09 | 2019-01-01 | 2019-12-31
P20FA-9510FC | PRESS SWTICH ST50 | 1 | 99999 | 23.99 | 2019-01-01 | 2019-12-31
P20FA-9610FC | PRESS SWITCH ST13 | 1 | 99999 | 21.68 | 2019-01-01 | 2019-12-31
P20GA-9550XC | PRESS SWITCH ST50 | 1 | 99999 | 21.09 | 2019-01-01 | 2019-12-31
P20GA-9650T | PRESS.SWITCH ST13 | 1 | 99999 | 17.84 | 2019-01-01 | 2019-12-31
P20GA-9650X | PRESS.SWITCH ST13 | 1 | 99999 | 19.68 | 2019-01-01 | 2019-12-31
P20GA-9650XC | PRESS SWITCH ST13 | 1 | 99999 | 21.09 | 2019-01-01 | 2019-12-31
P20GA-9651U | PRESS.SWITCH ST13 | 1 | 99999 | 17.41 | 2019-01-01 | 2019-12-31
P20GL-9650TC | PRESS.SWITCH ST | 1 | 99999 | 41.89 | 2019-01-01 | 2019-12-31
P215LR-9110 | FANSP. CONTROL 3AMP | 1 | 99999 | 62.86 | 2019-01-01 | 2019-12-31
P215LR-9111 | FANSP. CONTROL 3AMP | 1 | 99999 | 62.86 | 2019-01-01 | 2019-12-31
P215LR-9114 | FANSP.CONTROL 3AMP | 1 | 99999 | 61.68 | 2019-01-01 | 2019-12-31
P215LR-9130 | BULCKPACK -9110 15PS | 1 | 99999 | 60.51 | 2019-01-01 | 2019-12-31
P215LR-9210 | FANSP. CONTROL 3AMP | 1 | 99999 | 61.68 | 2019-01-01 | 2019-12-31
P215LR-9611 | FANSP. CONTROL 3AMP | 1 | 99999 | 62.86 | 2019-01-01 | 2019-12-31
P215PR-9200 | FANSP.CONTROL | 1 | 99999 | 40.55 | 2019-01-01 | 2019-12-31
P215PR-9202 | FANSP.CONTROL | 1 | 99999 | 40.55 | 2019-01-01 | 2019-12-31
P215PR-9203 | FAN SPEED CONTROL | 1 | 99999 | 40.57 | 2019-01-01 | 2019-12-31
P215PR-9230 | BULKPACK VERSION -9200 | 1 | 99999 | 39.97 | 2019-01-01 | 2019-12-31
P215PR-9232 | BULKPACK VERSION -9202 | 1 | 99999 | 39.97 | 2019-01-01 | 2019-12-31
P215PR-9233 | FAN SPEED CONTROL | 1 | 99999 | 39.24 | 2019-01-01 | 2019-12-31
P215PR-9250 | BULKPACK VERSION -9200 | 1 | 99999 | 43.16 | 2019-01-01 | 2019-12-31
P215PR-9800 | FANSP.CONTROL | 1 | 99999 | 38.57 | 2019-01-01 | 2019-12-31
P215RM-9700 | FAN SPEED CONTROL REMOTE | 1 | 99999 | 44.54 | 2019-01-01 | 2019-12-31
P215RM-9702 | FAN SPEED CONTROL REMOTE | 1 | 99999 | 44.54 | 2019-01-01 | 2019-12-31
P215RM-9703 | FAN SPEED CONTROL REMOTE | 1 | 99999 | 44.57 | 2019-01-01 | 2019-12-31
P215RM-9802 | FAN SPEED CONTROL REMOTE | 1 | 99999 | 42.83 | 2019-01-01 | 2019-12-31
P215RM-9830 | FAN SPEED CONTROL REMOTE | 1 | 99999 | 43.69 | 2019-01-01 | 2019-12-31
P216EEA-100C | FAN SPEED CONTROL, | 1 | 99999 | 84.15 | 2019-01-01 | 2019-12-31
P216EEA-101C | SINGLE PHASE FAN SPEED | 1 | 99999 | 104.79 | 2019-01-01 | 2019-12-31
P216EEA-2K | FAN SPEED CONTROLS KIT | 1 | 99999 | 124.04 | 2019-01-01 | 2019-12-31
P232A-B-AAC | P232A-B-AAC DIFFERENTIAL | 1 | 99999 | 14.66 | 2019-01-01 | 2019-12-31
P233A-10-AAC | DIFF.AIR PRESS.SWITCH | 1 | 99999 | 15.59 | 2019-01-01 | 2019-12-31
P233A-10-AAD | DIFF.AIR PRESS.SWITCH | 1 | 99999 | 14.57 | 2019-01-01 | 2019-12-31
P233A-10-AHC | DIFF.AIR PRESS.SWITCH | 1 | 99999 | 18.72 | 2019-01-01 | 2019-12-31
P233A-10-AKC | DIFF.AIR PRESS.SWITCH | 1 | 99999 | 18.72 | 2019-01-01 | 2019-12-31
P233A-10-PAC | DIFF.AIR PRESS.SWITCH | 1 | 99999 | 15.59 | 2019-01-01 | 2019-12-31
P233A-10-PHC | DIFF.AIR PRESS.SWITCH | 1 | 99999 | 18.72 | 2019-01-01 | 2019-12-31
P233A-10-PKC | DIFF.AIR PRESS.SWITCH | 1 | 99999 | 12.6 | 2019-02-07 | 2019-12-31
P233A-4-AAC | DIFF.AIR PRESS.SWITCH | 1 | 99999 | 15.42 | 2019-01-01 | 2019-12-31
P233A-4-AAD | DIFF.AIR PRESS.SWITCH | 1 | 99999 | 14.42 | 2019-01-01 | 2019-12-31
P233A-4-AHC | DIFF.AIR PRESS.SWITCH | 1 | 99999 | 18.72 | 2019-01-01 | 2019-12-31
P233A-4-AKC | DIFF.AIR PRESS.SWITCH | 1 | 99999 | 18.72 | 2019-01-01 | 2019-12-31
P233A-4-PAC | DIFF.AIR PRESS.SWITCH | 1 | 99999 | 15.42 | 2019-01-01 | 2019-12-31
P233A-4-PAD | DIFF. AIR PRESS.SWITCH | 1 | 99999 | 14.42 | 2019-01-01 | 2019-12-31
P233A-4-PHC | DIFF.AIR PRESS.SWITCH | 1 | 99999 | 18.68 | 2019-01-01 | 2019-12-31
P233A-4-PKC | DIFF.AIR PRESS.SWITCH | 1 | 99999 | 11.86 | 2019-02-07 | 2019-12-31
P233A-50-AAC | DIFF.AIR PRESS.SWITCH | 1 | 99999 | 15.42 | 2019-01-01 | 2019-12-31
P233A-6-AAC | DIFF AIR PRESS SWITCH | 1 | 99999 | 17.21 | 2019-01-01 | 2019-12-31
P233A-6-AAD | DIFF.AIR PRESS.SWITCH | 1 | 99999 | 14.43 | 2019-01-01 | 2019-12-31
P233F-P3-AAC | DIFF.AIR PRESS. SWITCH | 1 | 99999 | 14.41 | 2019-01-01 | 2019-12-31
P266CHA-100C | CONTROL 400VAC 50/60HZ | 1 | 99999 | 120.08 | 2019-01-01 | 2019-12-31
P266EAA-1K | FAN SPEED CONTROL 8 AMP. | 1 | 99999 | 162.45 | 2019-01-01 | 2019-12-31
P266EAA-3K | FAN SPEED CONTROL 8 AMP. | 1 | 99999 | 162.45 | 2019-01-01 | 2019-12-31
P266EBA-1K | FAN SPEED CONTROL 8 AMP. | 1 | 99999 | 165.21 | 2019-01-01 | 2019-12-31
P266EBA-3K | FAN SPEED CONTROL 8 AMP. | 1 | 99999 | 165.21 | 2019-01-01 | 2019-12-31
P266ECA-100C | FAN SPEED CONTROL 230VAC | 1 | 99999 | 122.38 | 2019-01-01 | 2019-12-31
P266ECA-1K | FAN SPEED CONTROL 8 AMP. | 1 | 99999 | 130.24 | 2019-01-01 | 2019-12-31
P266ECA-3K | FAN SPEED CONTROL 8 AMP. | 1 | 99999 | 130.24 | 2019-01-01 | 2019-12-31
P266EDA-1K | FAN SPEED CONTROL 8 AMP. | 1 | 99999 | 157.15 | 2019-01-01 | 2019-12-31
P266EDA-3K | FAN SPEED CONTROL 8 AMP. | 1 | 99999 | 157.15 | 2019-01-01 | 2019-12-31
P266EEA-1K | FAN SPEED CONTROL 12 AMP. | 1 | 99999 | 151.86 | 2019-01-01 | 2019-12-31
P266EEA-3K | FAN SPEED CONTROL 12 AMP. | 1 | 99999 | 144.43 | 2019-01-01 | 2019-12-31
P266EFA-1K | FAN SPEED CONTROL 12 AMP. | 1 | 99999 | 155.14 | 2019-01-01 | 2019-12-31
P266PRM-1K | P266 UTILITY TOOL KIT | 1 | 99999 | 37.72 | 2019-01-01 | 2019-12-31
P266SNR-1C | PRESS.TRANSDUCER 0-35 BAR | 1 | 99999 | 23.14 | 2019-01-01 | 2019-12-31
P266SNR-2C | PRESS.TRANSDUCER 0-52 BAR | 1 | 99999 | 23.14 | 2019-01-01 | 2019-12-31
P27A2N11 | PRESS STAT 1 STAGE | 1 | 99999 | 21.63 | 2019-01-01 | 2019-12-31
P28DA-9341 | DIFF.PRESS.CONTR. | 1 | 99999 | 121.29 | 2019-01-01 | 2019-12-31
P28DA-9660 | DIFF.PRESS.CONTR. | 1 | 99999 | 116.35 | 2019-01-01 | 2019-12-31
P28DJ-9360 | DIFF.PRESS.CONTR. | 1 | 99999 | 158.54 | 2019-01-01 | 2019-12-31
P28DJ-9861 | DIFF.PRESS.CONTR. | 1 | 99999 | 173.74 | 2019-01-01 | 2019-12-31
P28DN-5C | LUBE OIL PROTECTION CTL | 1 | 99999 | 127.84 | 2019-01-01 | 2019-12-31
P28DN-9750 | DIFF.PRESS.CONTR. | 1 | 99999 | 111.08 | 2019-01-01 | 2019-12-31
P28DP-9300 | DIFF.PRESS.CONTR. | 1 | 99999 | 77.98 | 2019-01-01 | 2019-12-31
P28DP-9340 | DIFF.PRESS.CONTR. | 1 | 99999 | 107.86 | 2019-01-01 | 2019-12-31
P28DP-9360 | DIFF.PRESS.CONTR. | 1 | 99999 | 107.82 | 2019-01-01 | 2019-12-31
P28DP-9380 | DIFF.PRESS.CONTR. | 1 | 99999 | 104.71 | 2019-01-01 | 2019-12-31
P28DP-9381 | DIFF.PRESS.CONTR. | 1 | 99999 | 108.52 | 2019-01-01 | 2019-12-31
P28DP-9640 | DIFF.PRESS.CONTR. | 1 | 99999 | 102.58 | 2019-01-01 | 2019-12-31
P28DP-9660 | DIFF.PRESS.CONTR. | 1 | 99999 | 107.86 | 2019-01-01 | 2019-12-31
P28DP-9680 | DIFF.PRESS.CONTR. | 1 | 99999 | 107.86 | 2019-01-01 | 2019-12-31
P28DP-9840 | DIFF.PRESS.CONTR. | 1 | 99999 | 129.58 | 2019-01-01 | 2019-12-31
P28DP-9860 | DIFF.PRESS.CONTR. | 1 | 99999 | 129.58 | 2019-01-01 | 2019-12-31
P28NA-5C | LUBE OIL PROTECTION CTL | 1 | 99999 | 105.75 | 2019-01-01 | 2019-12-31
P29NC-2C | PRES CONTROL W/TIME DELAY | 1 | 99999 | 92.7 | 2019-01-01 | 2019-12-31
P29NF-1C | PRES CONTROL W/TIME DELAY | 1 | 99999 | 93.1 | 2019-01-01 | 2019-12-31
P2K-CS-SIA312 | P2000 SIA INTERFACE | 1 | 99999 | 577.75 | 2019-01-01 | 2019-12-31
P2K-CS-SIA313 | OPTION, P2000 SIA | 1 | 99999 | 525.25 | 2019-01-01 | 2019-12-31
P2K-CS-SIA314 | P2000 SIA INTERFACE | 1 | 99999 | 525.25 | 2019-01-01 | 2019-12-31
P2K-DV-AMTS312 | OPTION, P2000 AIMETIS | 1 | 99999 | 2362.75 | 2019-01-01 | 2019-12-31
P2K-DV-AMTS313 | OPTION, P2000 AIMETIS | 1 | 99999 | 2320.75 | 2019-01-01 | 2019-12-31
P2K-DV-AMTS314 | P2000 AIMETIS VMS | 1 | 99999 | 2390.37 | 2019-01-01 | 2019-12-31
P2K-DV-AVGN312 | P2K-DV-AVGN312, OPTION, | 1 | 99999 | 2362.75 | 2019-01-01 | 2019-12-31
P2K-DV-AVGN313 | OPTION, P2000 AVIGILON | 1 | 99999 | 2320.75 | 2019-01-01 | 2019-12-31
P2K-DV-AVGN314 | P2000 AVIGILON VMS | 1 | 99999 | 2320.75 | 2019-01-01 | 2019-12-31
P2K-DV-BVMS312 | OPTION, P2000 BOSCH VMS | 1 | 99999 | 2362.75 | 2019-01-01 | 2019-12-31
P2K-DV-BVMS313 | OPTION, P2000 BOSCH VMS | 1 | 99999 | 2320.75 | 2019-01-01 | 2019-12-31
P2K-DV-BVMS314 | P2000 BOSCH VMS | 1 | 99999 | 2320.75 | 2019-01-01 | 2019-12-31
P2K-DV-CISCO313 | P2000 CISCO VMS | 1 | 99999 | 2320.75 | 2019-01-01 | 2019-12-31
P2K-DV-CISCO314 | P2000 CISCO VMS | 1 | 99999 | 2320.75 | 2019-01-01 | 2019-12-31
P2K-DV-GNTEC312 | P2000 GENETEC | 1 | 99999 | 2362.75 | 2019-01-01 | 2019-12-31
P2K-DV-GNTEC313 | OPTION, P2000 GENETEC | 1 | 99999 | 2320.75 | 2019-01-01 | 2019-12-31
P2K-DV-GNTEC314 | P2000 GENETEC | 1 | 99999 | 2320.75 | 2019-01-01 | 2019-12-31
P2K-DV-LRNX312 | P2000 LORONIX | 1 | 99999 | 2362.75 | 2019-01-01 | 2019-12-31
P2K-DV-MILE312 | P2000 MILESTONE | 1 | 99999 | 2433.63 | 2019-01-01 | 2019-12-31
P2K-DV-MILE313 | OPTION, P2000 MILESTONE | 1 | 99999 | 2320.75 | 2019-01-01 | 2019-12-31
P2K-DV-MILE314 | P2000 MILESTONE | 1 | 99999 | 2320.75 | 2019-01-01 | 2019-12-31
P2K-DV-NICE312 | P2000 NICE | 1 | 99999 | 2362.75 | 2019-01-01 | 2019-12-31
P2K-DV-NICE313 | OPTION, P2000 NICE | 1 | 99999 | 2320.75 | 2019-01-01 | 2019-12-31
P2K-DV-NICE314 | P2000 NICE | 1 | 99999 | 2320.75 | 2019-01-01 | 2019-12-31
P2K-DV-NXTVA312 | P2000 NEXTIVA | 1 | 99999 | 2362.75 | 2019-01-01 | 2019-12-31
P2K-DV-NXTVA313 | OPTION, P2000 NEXTIVA | 1 | 99999 | 2320.75 | 2019-01-01 | 2019-12-31
P2K-DV-NXTVA314 | P2000 NEXTIVA | 1 | 99999 | 2320.75 | 2019-01-01 | 2019-12-31
P2K-DV-ONSSI312 | P2000 ONSSI OCULARIS | 1 | 99999 | 2362.75 | 2019-01-01 | 2019-12-31
P2K-DV-ONSSI313 | OPTION, P2000 ONSSI | 1 | 99999 | 2320.75 | 2019-01-01 | 2019-12-31
P2K-DV-ONSSI314 | P2000 ONSSI OCULARIS | 1 | 99999 | 2320.75 | 2019-01-01 | 2019-12-31
P2K-DV-PAN312 | P2000 PANASONIC | 1 | 99999 | 2362.75 | 2019-01-01 | 2019-12-31
P2K-DV-PAN313 | OPTION, P2000 PANASONIC | 1 | 99999 | 2320.75 | 2019-01-01 | 2019-12-31
P2K-DV-PAN314 | P2000 PANASONIC | 1 | 99999 | 2320.75 | 2019-01-01 | 2019-12-31
P2K-DV-PVMS313 | P2000 VMS | 1 | 99999 | 10.75 | 2019-01-01 | 2019-12-31
P2K-DV-PVMS314 | P2000 VMS INTEGRATION | 1 | 99999 | 10.75 | 2019-01-01 | 2019-12-31
P2K-DV-RPEYE312 | P2000 HONEYWELL RAPIDEYE | 1 | 99999 | 2362.75 | 2019-01-01 | 2019-12-31
P2K-DV-RPEYE313 | OPTION, P2000 HONEYWELL | 1 | 99999 | 2320.75 | 2019-01-01 | 2019-12-31
P2K-DV-RPEYE314 | P2000 HONEYWELL RAPIDEYE | 1 | 99999 | 2320.75 | 2019-01-01 | 2019-12-31
P2K-DV-SMRT312 | P2000 SMART SIGHT | 1 | 99999 | 2362.75 | 2019-01-01 | 2019-12-31
P2K-DV-XPRT312 | P2000 PELCO XPORTAL | 1 | 99999 | 2362.75 | 2019-01-01 | 2019-12-31
P2K-DV-XPRT313 | OPTION, P2000 XPORTAL | 1 | 99999 | 2320.75 | 2019-01-01 | 2019-12-31
P2K-DV-XPRT314 | P2000 PELCO XPORTAL | 1 | 99999 | 2320.75 | 2019-01-01 | 2019-12-31
P2K-ELV-CMPS312 | P2000 OTIS COMPASS | 1 | 99999 | 1732.75 | 2019-01-01 | 2019-12-31
P2K-ELV-CMPS313 | OPTION, P2000 ELEVATOR | 1 | 99999 | 1680.25 | 2019-01-01 | 2019-12-31
P2K-ELV-CMPS314 | P2000 OTIS COMPASS | 1 | 99999 | 1680.25 | 2019-01-01 | 2019-12-31
P2K-ELV-KONE312 | P2000 KONE IP ELEVATOR | 1 | 99999 | 1732.75 | 2019-01-01 | 2019-12-31
P2K-ELV-KONE313 | OPTION, P2000 KONE | 1 | 99999 | 1680.25 | 2019-01-01 | 2019-12-31
P2K-ELV-KONE314 | P2000 KONE IP ELEVATOR | 1 | 99999 | 1680.25 | 2019-01-01 | 2019-12-31
P2K-ELV-OTIS313 | OPTION, P2000 OTIS EMS | 1 | 99999 | 1680.25 | 2019-01-01 | 2019-12-31
P2K-ELV-OTIS314 | P2000 OTIS EMS ELEV | 1 | 99999 | 1730.65 | 2019-01-01 | 2019-12-31
P2K-ELV-TK313 | OPTION, P2000 | 1 | 99999 | 1680.25 | 2019-01-01 | 2019-12-31
P2K-ELV-TK314 | P2000 THYSSENKRUPP ELEV | 1 | 99999 | 1730.65 | 2019-01-01 | 2019-12-31
P2K-FA-NOTE312 | P2000 NOTIFIER EU | 1 | 99999 | 630.25 | 2019-01-01 | 2019-12-31
P2K-FA-NOTE313 | OPTION, P2000 NOTIFIER | 1 | 99999 | 577.75 | 2019-01-01 | 2019-12-31
P2K-FA-NOTE314 | P2000 EU OPC FIRE | 1 | 99999 | 577.75 | 2019-01-01 | 2019-12-31
P2K-IA-GE312 | P2000 GE AIRITECH | 1 | 99999 | 649.15 | 2019-01-01 | 2019-12-31
P2K-IA-GE313 | OPTION, P2000 GE | 1 | 99999 | 577.75 | 2019-01-01 | 2019-12-31
P2K-IA-GE314 | P2000 EU OPC INTRUSION | 1 | 99999 | 595.08 | 2019-01-01 | 2019-12-31
P2K-INT-CMD312 | P2000 COMMEND INETERCOM | 1 | 99999 | 1732.75 | 2019-01-01 | 2019-12-31
P2K-INT-CMD313 | OPTION, P2000 COMMEND | 1 | 99999 | 1680.25 | 2019-01-01 | 2019-12-31
P2K-INT-CMD314 | P2000 COMMEND INTERCOM | 1 | 99999 | 1680.25 | 2019-01-01 | 2019-12-31
P2K-INT-ZEN312 | P2000 INTERCOM ZENITEL | 1 | 99999 | 1406.2 | 2019-01-01 | 2019-12-31
P2K-INT-ZEN313 | OPTION, P2000 ZENITEL | 1 | 99999 | 1312.75 | 2019-01-01 | 2019-12-31
P2K-INT-ZEN314 | P2000 INTERCOM ZENITEL | 1 | 99999 | 1312.75 | 2019-01-01 | 2019-12-31
P2K-P-ASSA314 | P2000 ASSA ABLOY N1 IP | 1 | 99999 | 630.25 | 2019-01-01 | 2019-12-31
P2K-P-CKY312 | P2000 CARDKEY SERIAL | 1 | 99999 | 2310.25 | 2019-01-01 | 2019-12-31
P2K-P-COTAG312 | P2000 COTAG 16 READERS | 1 | 99999 | 2310.25 | 2019-01-01 | 2019-12-31
P2K-P-EDGE312 | P2000 HID EDGE 5 READERS | 1 | 99999 | 682.75 | 2019-01-01 | 2019-12-31
P2K-P-EDGE313 | OPTION, P2000 HID EDGE / | 1 | 99999 | 630.25 | 2019-01-01 | 2019-12-31
P2K-P-EDGE314 | P2000 HID EDGE 8 READERS | 1 | 99999 | 630.25 | 2019-01-01 | 2019-12-31
P2K-P-MERC312 | OPTION, P2000 MERCURY | 1 | 99999 | 10.75 | 2019-01-01 | 2019-12-31
P2K-P-MERC314 | P2000 MERCURY | 1 | 99999 | 10.75 | 2019-01-01 | 2019-12-31
P2K-P-SER312 | P2000 JCI S321 32 READERS | 1 | 99999 | 1189.9 | 2019-01-01 | 2019-12-31
P2K-SV-SL-S | P2K VMS SERVER | 1 | 99999 | 49.26 | 2019-01-01 | 2019-12-31
P2K-SW-5USR312 | P2000 5 USR LIC | 1 | 99999 | 1406.2 | 2019-01-01 | 2019-12-31
P2K-SW-5USR313 | OPTION,P2000 5 USER | 1 | 99999 | 1312.75 | 2019-01-01 | 2019-12-31
P2K-SW-5USR314 | P2000 5 USR LIC | 1 | 99999 | 1352.13 | 2019-01-01 | 2019-12-31
P2K-SW-AEM313 | OPTION,P2000 ALARM & | 1 | 99999 | 1155.25 | 2019-01-01 | 2019-12-31
P2K-SW-AEM314 | P2000 WEB MONITORING | 1 | 99999 | 1155.25 | 2019-01-01 | 2019-12-31
P2K-SW-ARS312 | P2000 ARCHIVE REPORTS SVR | 1 | 99999 | 630.25 | 2019-01-01 | 2019-12-31
P2K-SW-ARS313 | OPTION, P2000 ARCHIVE | 1 | 99999 | 451.75 | 2019-01-01 | 2019-12-31
P2K-SW-ARS314 | P2000 ARCH AND REP SRVR | 1 | 99999 | 451.75 | 2019-01-01 | 2019-12-31
P2K-SW-C25K312 | P2000 25000 CRDHLDR ADD | 1 | 99999 | 1189.9 | 2019-01-01 | 2019-12-31
P2K-SW-C25K313 | OPTION, 25000 CARDHOLDER | 1 | 99999 | 1102.75 | 2019-01-01 | 2019-12-31
P2K-SW-C25K314 | P2000 25000 CRDHLDR ADD | 1 | 99999 | 1102.75 | 2019-01-01 | 2019-12-31
P2K-SW-CGTRK312 | P2000 CHANGE TRACK | 1 | 99999 | 2310.25 | 2019-01-01 | 2019-12-31
P2K-SW-CGTRK313 | OPTION,P2000 CHANGE | 1 | 99999 | 1249.75 | 2019-01-01 | 2019-12-31
P2K-SW-CGTRK314 | P2000 CHANGE TRACK | 1 | 99999 | 1249.75 | 2019-01-01 | 2019-12-31
P2K-SW-CMGR314 | P2000 WEB CASE MANAGER | 1 | 99999 | 1155.25 | 2019-01-01 | 2019-12-31
P2K-SW-COR313 | P2000 CORPORATE EDITION, | 1 | 99999 | 2161.09 | 2019-01-01 | 2019-12-31
P2K-SW-COR314 | P2000 W/2048 RDR 25K CRD | 1 | 99999 | 2161.09 | 2019-01-01 | 2019-12-31
P2K-SW-CORE312 | P2000 SW W/25000 CRDHLDR | 1 | 99999 | 973.6 | 2019-01-01 | 2019-12-31
P2K-SW-EMAP314 | P2000 WEB GEO MAPPING | 1 | 99999 | 1155.25 | 2019-01-01 | 2019-12-31
P2K-SW-ENT312 | P2000 ENT. ACC. MNGR | 1 | 99999 | 1050.25 | 2019-01-01 | 2019-12-31
P2K-SW-ENT313 | OPTION, P2000 ENTERPRISE | 1 | 99999 | 903.25 | 2019-01-01 | 2019-12-31
P2K-SW-ENT314 | P2000 ENT. ACC. MNGR | 1 | 99999 | 903.25 | 2019-01-01 | 2019-12-31
P2K-SW-EXP313 | P2000 EXPRESS EDITION, | 1 | 99999 | 430.69 | 2019-01-01 | 2019-12-31
P2K-SW-EXP314 | P2000 W/32 RDR 10K CRD 1 | 1 | 99999 | 430.69 | 2019-01-01 | 2019-12-31
P2K-SW-HA312 | P2000 GENERIC HA | 1 | 99999 | 2920.3 | 2019-01-01 | 2019-12-31
P2K-SW-HA313 | OPTION,P2000 GENERIC | 1 | 99999 | 2740.75 | 2019-01-01 | 2019-12-31
P2K-SW-HA314 | P2000 GENERIC HA | 1 | 99999 | 2822.97 | 2019-01-01 | 2019-12-31
P2K-SW-PRO313 | P2000 PROFESSIONAL | 1 | 99999 | 1080.67 | 2019-01-01 | 2019-12-31
P2K-SW-PRO314 | P2000 W/128 RDR 25K CRD | 1 | 99999 | 1080.67 | 2019-01-01 | 2019-12-31
P2K-SW-SA314 | P2000 WEB SITUATIONAL | 1 | 99999 | 1890.25 | 2019-01-01 | 2019-12-31
P2K-SW-VI312 | P2000 VIDEO IMAGING | 1 | 99999 | 612.38 | 2019-01-01 | 2019-12-31
P2K-SW-VI313 | OPTION, VIDEO BADGING | 1 | 99999 | 612.38 | 2019-01-01 | 2019-12-31
P2K-SW-VI314 | P2000 VIDEO IMAGING | 1 | 99999 | 612.38 | 2019-01-01 | 2019-12-31
P2K-SW-VID314 | P2000 VIDEO VIEWER | 1 | 99999 | 3150.25 | 2019-01-01 | 2019-12-31
P315PR-9200C | FANSP.CONTROL EC MOTOR | 1 | 99999 | 30.83 | 2019-01-01 | 2019-12-31
P315PR-9200D | FANSP.CONTROL EC MOTOR | 1 | 99999 | 30.15 | 2019-01-01 | 2019-12-31
P315PR-9202C | FANSP. CONTROL EC MOTOR | 1 | 99999 | 30.83 | 2019-01-01 | 2019-12-31
P315PR-9203C | DIRECT MOUNT EC MOTOR | 1 | 99999 | 30.83 | 2019-01-01 | 2019-12-31
P315PR-9203D | DIRECT MOUNT EC MOTOR | 1 | 99999 | 30.49 | 2019-01-01 | 2019-12-31
P32AC-2C | SENSITIVE DIFF PRES CTL | 1 | 99999 | 33.46 | 2019-01-01 | 2019-12-31
P32AF-1C | SENSITIVE DIFF PRES CTL | 1 | 99999 | 30.82 | 2019-01-01 | 2019-12-31
P32AF-2C | SENSITIVE DIFF PRES CTL | 1 | 99999 | 31.14 | 2019-01-01 | 2019-12-31
P32AJ-1C | SENSITIVE DIFF PRES CTL | 1 | 99999 | 34.47 | 2019-01-01 | 2019-12-31
P32AJ-2C | SENSITIVE DIFF PRES CTL | 1 | 99999 | 35.3 | 2019-01-01 | 2019-12-31
P35AC-9100 | PRESS.TRANSD.300KOHM | 1 | 99999 | 60.16 | 2019-01-01 | 2019-12-31
P35AC-9104 | PRESS.TRANSD.500KOHM | 1 | 99999 | 71.51 | 2019-01-01 | 2019-12-31
P35AC-9106 | PRESS.TRANSD.100KOHM | 1 | 99999 | 57.85 | 2019-01-01 | 2019-12-31
P35AC-9200 | PRESS.TRANSD.100KOHM | 1 | 99999 | 57.23 | 2019-01-01 | 2019-12-31
P35AC-9201 | PRESS.TRANSD.100KOHM | 1 | 99999 | 57.23 | 2019-01-01 | 2019-12-31
P35AC-9202 | PRESS.TRANSD.300KOHM | 1 | 99999 | 59.03 | 2019-01-01 | 2019-12-31
P35AC-9500 | PRESS.TRANSD.300KOHM | 1 | 99999 | 63.17 | 2019-01-01 | 2019-12-31
P35AC-9501 | PRESS.TRANSD.300KOHM | 1 | 99999 | 63.17 | 2019-01-01 | 2019-12-31
P35AC-9505 | PRESS.TRANSD.100KOHM | 1 | 99999 | 60.84 | 2019-01-01 | 2019-12-31
P35AC-9506 | PRESS.TRANSD.100KOHM | 1 | 99999 | 60.84 | 2019-01-01 | 2019-12-31
P35AC-9510 | PRESS.TRANSD.500KOHM | 1 | 99999 | 68.03 | 2019-01-01 | 2019-12-31
P35AC-9511 | PRESS.TRANSD.100KOHM | 1 | 99999 | 60.84 | 2019-01-01 | 2019-12-31
P35AC-9512 | PRESS.TRANSD.300KOHM | 1 | 99999 | 63.17 | 2019-01-01 | 2019-12-31
P35AC-9513 | PRESS.TRANSD.500KOHM | 1 | 99999 | 71.54 | 2019-01-01 | 2019-12-31
P35AC-9600 | PRESS.TRANSD.300KOHM | 1 | 99999 | 57.23 | 2019-01-01 | 2019-12-31
P35AC-9604 | PRESS.TRANSD.100KOHM | 1 | 99999 | 53.98 | 2019-01-01 | 2019-12-31
P-3800-8003 | RESET VOLUME CONTROLLER | 1 | 99999 | 50.97 | 2019-01-01 | 2019-12-31
P45NAA-10C | LUBE OIL CONTROL | 1 | 99999 | 89.29 | 2019-01-01 | 2019-12-31
P45NBB-9361B | DIFF.PRESS.CONTR. | 1 | 99999 | 86.04 | 2019-01-01 | 2019-12-31
P45NBB-9381B | DIFF.PRESS.CONTR. | 1 | 99999 | 81.83 | 2019-01-01 | 2019-12-31
P45NBB-9640C | DIFF.PRESS.CONTR. | 1 | 99999 | 83.68 | 2019-01-01 | 2019-12-31
P45NBB-9660C | DIFF.PRESS.CONTR. | 1 | 99999 | 87.98 | 2019-01-01 | 2019-12-31
P45NBB-9660Q | DIFF.PRESS.CONTR. | 1 | 99999 | 86.34 | 2019-01-01 | 2019-12-31
P45NBB-9680C | DIFF.PRESS.CONTR. | 1 | 99999 | 87.98 | 2019-01-01 | 2019-12-31
P45NCA-102C | LUBE OIL CONTROL | 1 | 99999 | 92.06 | 2019-01-01 | 2019-12-31
P45NCA-12C | LUBE OIL DIF CONTROL | 1 | 99999 | 86.16 | 2019-01-01 | 2019-12-31
P45NCA-49C | LUBE OIL DIF PRES CONTROL | 1 | 99999 | 91.18 | 2019-01-01 | 2019-12-31
P45NCA-9056 | DIFF.PRESS.CONTR. | 1 | 99999 | 85.87 | 2019-01-01 | 2019-12-31
P45NCA-9104 | DIFF.PRESS.CONTR. | 1 | 99999 | 85.87 | 2019-01-01 | 2019-12-31
P470EB-1C | DIGITAL ELECTRONIC | 1 | 99999 | 65.6 | 2019-01-01 | 2019-12-31
P48AAA-9110 | PRESS.CONTR. | 1 | 99999 | 52.83 | 2019-01-01 | 2019-12-31
P48AAA-9120 | PRESS.CONTR. | 1 | 99999 | 42.67 | 2019-01-01 | 2019-12-31
P48AAA-9130 | PRESS.CONTR. | 1 | 99999 | 42.67 | 2019-01-01 | 2019-12-31
P48AAA-9140 | PRESS.CONTR. | 1 | 99999 | 42.67 | 2019-01-01 | 2019-12-31
P48AAA-9150 | PRESS.CONTR. | 1 | 99999 | 68.44 | 2019-01-01 | 2019-12-31
P48BEA-9140 | PRESS.CONTR. | 1 | 99999 | 48.44 | 2019-01-01 | 2019-12-31
P499AAP-105D | PRESS. TRANS 0-500 PSIG | 1 | 99999 | 16.9 | 2019-01-01 | 2019-12-31
P499ABH-401C | PRESS.SENSOR MALE | 1 | 99999 | 23.35 | 2019-02-07 | 2019-12-31
P499ABH-402C | PRESS.SENSOR MALE | 1 | 99999 | 23.35 | 2019-02-07 | 2019-12-31
P499ABH-404C | PRESS.SENSOR MALE | 1 | 99999 | 23.35 | 2019-02-07 | 2019-12-31
P499ABS-401C | PRESS.SENSOR MALE | 1 | 99999 | 24.5 | 2019-01-01 | 2019-12-31
P499ABS-404C | PRESS.SENSOR MALE | 1 | 99999 | 24.5 | 2019-01-01 | 2019-12-31
P499ACH-401C | PRESS.SENSOR FEMALE | 1 | 99999 | 21.53 | 2019-02-07 | 2019-12-31
P499ACH-402C | PRESS.SENSOR FEMALE | 1 | 99999 | 21.53 | 2019-02-07 | 2019-12-31
P499ACH-404C | PRESS.SENSOR FEMALE | 1 | 99999 | 22.81 | 2019-01-01 | 2019-12-31
P499ACH-405C | PRESS.SENSOR FEMALE | 1 | 99999 | 22.81 | 2019-01-01 | 2019-12-31
P499ACHS401C | PRESS.SENSOR FEMALE | 1 | 99999 | 32.68 | 2019-01-01 | 2019-12-31
P499ACHS404C | PRESS.SENSOR FEMALE | 1 | 99999 | 32.68 | 2019-01-01 | 2019-12-31
P499ACP-101C | PRESSURE TRANS 0-100 PSIG | 1 | 99999 | 21.05 | 2019-01-01 | 2019-12-31
P499ACP-401C | PRESS.SENSOR FEMALE | 1 | 99999 | 21.38 | 2019-01-01 | 2019-12-31
P499ACP-402C | PRESS.SENSOR FEMALE | 1 | 99999 | 20.34 | 2019-01-01 | 2019-12-31
P499ACP-403C | PRESS.SENSOR FEMALE | 1 | 99999 | 21.38 | 2019-01-01 | 2019-12-31
P499ACP-404C | PRESS.SENSOR FEMALE | 1 | 99999 | 21.38 | 2019-01-01 | 2019-12-31
P499ACP-405C | PRESS.SENSOR FEMALE | 1 | 99999 | 21.38 | 2019-01-01 | 2019-12-31
P499ACS-401C | PRESS.SENSOR FEMALE | 1 | 99999 | 22.59 | 2019-01-01 | 2019-12-31
P499ACS-404C | PRESS.SENSOR FEMALE | 1 | 99999 | 22.59 | 2019-01-01 | 2019-12-31
P499ACS-405C | PRESS.SENSOR FEMALE | 1 | 99999 | 22.61 | 2019-01-01 | 2019-12-31
P499AGJS551C | PRESSURE SENSOR | 1 | 99999 | 128.72 | 2019-01-01 | 2019-12-31
P499AGJS551D | P499AGJS551D | 1 | 99999 | 32.39 | 2019-01-22 | 2019-12-31
P499AGJS552C | P499AGJS552C | 1 | 99999 | 123.77 | 2019-01-01 | 2019-12-31
P499AGJS552D | P499CCA-502C, PRESSURE | 1 | 99999 | 32.39 | 2019-01-01 | 2019-12-31
P499AGJS553C | P499AGJS553C | 1 | 99999 | 32.39 | 2019-01-01 | 2019-12-31
P499CFAT502C | P499CFAT502C, 0 TO 200 | 1 | 99999 | 119.18 | 2019-01-01 | 2019-12-31
P499RAP-101C | PRESSURE TRANS 0-100 PSIG | 1 | 99999 | 35.86 | 2019-01-01 | 2019-12-31
P499RAP-105C | PRESSURE TRANS 0-500 PSIG | 1 | 99999 | 35.86 | 2019-01-01 | 2019-12-31
P499RCH-401C | PRESS TRANSDUCER -1-8 BAR | 1 | 99999 | 21.69 | 2019-01-01 | 2019-12-31
P499RCH-404C | PRESS TRANSDUCER 0-30BAR | 1 | 99999 | 21.69 | 2019-01-01 | 2019-12-31
P499RCP-101C | PRESSURE TRANS 0-100 PSIG | 1 | 99999 | 37.73 | 2019-01-01 | 2019-12-31
P499RCP-105C | PRESSURE TRANS 0-500 PSIG | 1 | 99999 | 39.66 | 2019-01-01 | 2019-12-31
P499RCP-401C | PRESS.SENSOR FEMALE | 1 | 99999 | 20.25 | 2019-01-01 | 2019-12-31
P499RCP-402C | PRESS.SENSOR FEMALE | 1 | 99999 | 20.25 | 2019-01-01 | 2019-12-31
P499RCP-404C | PRESS.SENSOR FEMALE | 1 | 99999 | 20.25 | 2019-01-01 | 2019-12-31
P499RCP-405C | PRESS.SENSOR FEMALE | 1 | 99999 | 20.25 | 2019-01-01 | 2019-12-31
P499REAT503D | PRESSURE TRANSDUCER | 1 | 99999 | 50.54 | 2019-01-01 | 2019-12-31
P499REAT511C | PRESSURE TRANSDUCER | 1 | 99999 | 140.16 | 2019-01-01 | 2019-12-31
P499REAT520D | PRESSURE TRANSDUCER | 1 | 99999 | 50.54 | 2019-01-01 | 2019-12-31
P499RFAT502C | P499RFAT502C, 0 TO 200 | 1 | 99999 | 121.47 | 2019-01-01 | 2019-12-31
P499RFAT502D | P499RFAT502D, 0 TO 200 | 1 | 99999 | 48.62 | 2019-01-01 | 2019-12-31
P499RFAT504C | PRESSURE SENSOR | 1 | 99999 | 121.47 | 2019-01-01 | 2019-12-31
P499RFAT504D | P499RFAT504D, 0 TO 400 | 1 | 99999 | 81.33 | 2019-01-01 | 2019-12-31
P499RFAT506C | PRESSURE SENSOR | 1 | 99999 | 115.53 | 2019-01-01 | 2019-12-31
P499RFAT511C | PRESSURE TRANSDUCER | 1 | 99999 | 119.18 | 2019-01-01 | 2019-12-31
P499RFAT514C | PRESSURE TRANSDUCER | 1 | 99999 | 121.47 | 2019-01-01 | 2019-12-31
P499RFAT514D | PRESSURE TRANSDUCER | 1 | 99999 | 48.62 | 2019-01-01 | 2019-12-31
P499RFPT504C | P499RFPT504C, 0 TO 400 | 1 | 99999 | 111.07 | 2019-01-01 | 2019-12-31
P499RFPT504D | P499RFPT504D, 0 TO 400 | 1 | 99999 | 47.3 | 2019-01-01 | 2019-12-31
P499RFPT506C | P499RFPT506C, 0 TO 650 | 1 | 99999 | 113.29 | 2019-01-01 | 2019-12-31
P499RFPT506D | P499RFPT506D, 0 TO 600 | 1 | 99999 | 47.3 | 2019-01-01 | 2019-12-31
P499RGJS551C | PRESSURE SENSOR | 1 | 99999 | 110.35 | 2019-01-01 | 2019-12-31
P499RGJS552C | PRESSURE SENSOR | 1 | 99999 | 110.35 | 2019-01-01 | 2019-12-31
P499VAP-101C | PRESSURE TRANS 0-100 PSIG | 1 | 99999 | 33.47 | 2019-01-01 | 2019-12-31
P499VBH-401C | PRESS.SENSOR MALE | 1 | 99999 | 25.94 | 2019-01-01 | 2019-12-31
P499VBH-404C | PRESS.SENSOR MALE | 1 | 99999 | 24.49 | 2019-02-07 | 2019-12-31
P499VBS-401C | PRESS.SENSOR MALE | 1 | 99999 | 25.7 | 2019-01-01 | 2019-12-31
P499VBS-402C | PRESS.SENSOR MALE | 1 | 99999 | 25.7 | 2019-01-01 | 2019-12-31
P499VBS-404C | PRESS.SENSOR MALE | 1 | 99999 | 25.7 | 2019-01-01 | 2019-12-31
P499VCH-401C | PRESS.SENSOR FEMALE | 1 | 99999 | 22.68 | 2019-02-07 | 2019-12-31
P499VCH-402C | PRESS.SENSOR FEMALE | 1 | 99999 | 22.68 | 2019-02-07 | 2019-12-31
P499VCH-404C | PRESS.SENSOR FEMALE | 1 | 99999 | 22.68 | 2019-02-07 | 2019-12-31
P499VCH-405C | PRESS.SENSOR FEMALE | 1 | 99999 | 24.03 | 2019-01-01 | 2019-12-31
P499VCP-107C | PRESSURE TRANS 0-750 PSIG | 1 | 99999 | 22.57 | 2019-01-01 | 2019-12-31
P499VCP-401C | PRESS.SENSOR FEMALE | 1 | 99999 | 30.87 | 2019-01-01 | 2019-12-31
P499VCP-404C | PRESS.SENSOR FEMALE | 1 | 99999 | 22.57 | 2019-01-01 | 2019-12-31
P499VCS-401C | PRESS.SENSOR FEMALE | 1 | 99999 | 23.8 | 2019-01-01 | 2019-12-31
P499VCS-404C | PRESS.SENSOR FEMALE | 1 | 99999 | 23.8 | 2019-01-01 | 2019-12-31
P499VCS-405C | PRESS.SENSOR FEMALE | 1 | 99999 | 23.8 | 2019-01-01 | 2019-12-31
P-5215-6 | DIFF PRESS TRANS. | 1 | 99999 | 670.07 | 2019-01-01 | 2019-12-31
P-5215-7 | DIFF PRESS TRANS. | 1 | 99999 | 709.86 | 2019-01-01 | 2019-12-31
P-5215-8 | DIFF PRESS TRANS. | 1 | 99999 | 657.44 | 2019-01-01 | 2019-12-31
P-5217-5 | STATIC PRESS TRANS | 1 | 99999 | 315.48 | 2019-01-01 | 2019-12-31
P-5217-6 | STATIC PRESS TRANS | 1 | 99999 | 333.05 | 2019-01-01 | 2019-12-31
P-5217-7 | STATIC PRESS TRANS | 1 | 99999 | 333.05 | 2019-01-01 | 2019-12-31
P545NCB-25C | ELECTRONIC LUBE OIL CNTL | 1 | 99999 | 93.3 | 2019-01-01 | 2019-12-31
P545NCB-82C | ELECTRONIC LUBE OIL CNTRL | 1 | 99999 | 133.89 | 2019-01-01 | 2019-12-31
P-5500-1040 | GAGE 0-.25"WG | 1 | 99999 | 122.55 | 2019-01-01 | 2019-12-31
P598ABPSN404C | PRESSURE TRANSDUCER | 1 | 99999 | 19.33 | 2019-01-01 | 2019-12-31
P598ABSSN401C | PRESSURE TRANSDUCER | 1 | 99999 | 26.7 | 2019-01-01 | 2019-12-31
P598ABSSN404C | PRESSURE TRANSDUCER | 1 | 99999 | 26.7 | 2019-01-01 | 2019-12-31
P598ACPSN401C | PRESSURE TRANSDUCER | 1 | 99999 | 19.33 | 2019-01-01 | 2019-12-31
P598ACPSN402C | PRESSURE TRANSDUCER | 1 | 99999 | 19.33 | 2019-01-01 | 2019-12-31
P598ACPSN403C | PRESSURE TRANSDUCER | 1 | 99999 | 19.33 | 2019-01-01 | 2019-12-31
P598ACPSN404C | PRESSURE TRANSDUCER | 1 | 99999 | 19.7 | 2019-01-01 | 2019-12-31
P598ACPSN405C | PRESSURE TRANSDUCER | 1 | 99999 | 19.33 | 2019-01-01 | 2019-12-31
P598ACSSN401C | PRESSURE TRANSDUCER | 1 | 99999 | 26.7 | 2019-01-01 | 2019-12-31
P598ACSSN404C | PRESSURE TRANSDUCER | 1 | 99999 | 26.7 | 2019-01-01 | 2019-12-31
P598ACSSN405C | PRESSURE TRANSDUCER | 1 | 99999 | 26.7 | 2019-01-01 | 2019-12-31
P598APPSN401C | PRESSURE TRANSDUCER | 1 | 99999 | 19.33 | 2019-01-01 | 2019-12-31
P598APPSN404C | PRESSURE TRANSDUCER | 1 | 99999 | 19.33 | 2019-01-01 | 2019-12-31
P598RCFSN401C | PRESSURE TRANSDUCER | 1 | 99999 | 20.01 | 2019-01-01 | 2019-12-31
P598RCFSN404C | PRESSURE TRANSDUCER | 1 | 99999 | 20.01 | 2019-01-01 | 2019-12-31
P598RCPSN401C | PRESSURE TRANSDUCER | 1 | 99999 | 17.69 | 2019-01-01 | 2019-12-31
P598RCPSN402C | PRESSURE TRANSDUCER | 1 | 99999 | 17.69 | 2019-01-01 | 2019-12-31
P598RCPSN404C | PRESSURE TRANSDUCER | 1 | 99999 | 17.69 | 2019-01-01 | 2019-12-31
P598RCPSN405C | PRESSURE TRANSDUCER | 1 | 99999 | 17.69 | 2019-01-01 | 2019-12-31
P598RCPSN414C | PRESSURE TRANSDUCER | 1 | 99999 | 17.69 | 2019-01-01 | 2019-12-31
P598RCPSN415C | PRESSURE TRANSDUCER | 1 | 99999 | 17.69 | 2019-01-01 | 2019-12-31
P598RCSSN409C | PRESSURE TRANSDUCER | 1 | 99999 | 25.05 | 2019-01-01 | 2019-12-31
P598RCSSN411C | PRESSURE TRANSDUCER | 1 | 99999 | 25.05 | 2019-01-01 | 2019-12-31
P598VBPSN401C | PRESSURE TRANSDUCER | 1 | 99999 | 19.33 | 2019-01-01 | 2019-12-31
P598VBPSN404C | PRESSURE TRANSDUCER | 1 | 99999 | 19.33 | 2019-01-01 | 2019-12-31
P598VBSSN401C | PRESSURE TRANSDUCER | 1 | 99999 | 26.7 | 2019-01-01 | 2019-12-31
P598VBSSN402C | PRESSURE TRANSDUCER | 1 | 99999 | 26.7 | 2019-01-01 | 2019-12-31
P598VBSSN404C | PRESSURE TRANSDUCER | 1 | 99999 | 26.7 | 2019-01-01 | 2019-12-31
P598VCPSN401C | PRESSURE TRANSDUCER | 1 | 99999 | 19.33 | 2019-01-01 | 2019-12-31
P598VCPSN404C | PRESSURE TRANSDUCER | 1 | 99999 | 19.33 | 2019-01-01 | 2019-12-31
P598VCPSN406C | PRESSURE TRANSDUCER | 1 | 99999 | 19.33 | 2019-01-01 | 2019-12-31
P598VCPSN407C | PRESSURE TRANSDUCER | 1 | 99999 | 19.33 | 2019-01-01 | 2019-12-31
P598VCSSN401C | PRESSURE TRANSDUCER | 1 | 99999 | 26.7 | 2019-01-01 | 2019-12-31
P598VCSSN404C | PRESSURE TRANSDUCER | 1 | 99999 | 26.7 | 2019-01-01 | 2019-12-31
P598VCSSN405C | PRESSURE TRANSDUCER | 1 | 99999 | 26.7 | 2019-01-01 | 2019-12-31
P598VPPSN401C | PRESSURE TRANSDUCER | 1 | 99999 | 19.33 | 2019-01-01 | 2019-12-31
P598VPPSN404C | PRESSURE TRANSDUCER | 1 | 99999 | 19.33 | 2019-01-01 | 2019-12-31
P599ABHS401C | -1 TO 8 8 BAR PRESS | 1 | 99999 | 39.18 | 2019-01-01 | 2019-12-31
P599ABHS402C | -1 TO 15 15 BAR PRESS | 1 | 99999 | 39.18 | 2019-01-01 | 2019-12-31
P599ABHS404C | 0 TO 30 30 BAR PRESS | 1 | 99999 | 39.18 | 2019-01-01 | 2019-12-31
P599ABPS404C | 0 TO 30 BAR | 1 | 99999 | 39.18 | 2019-01-01 | 2019-12-31
P599ABSS401C | -1 TO 8 8 BAR PRESS | 1 | 99999 | 39.18 | 2019-01-01 | 2019-12-31
P599ABSS404C | 0 TO 30 30 BAR PRESS | 1 | 99999 | 39.18 | 2019-01-01 | 2019-12-31
P599ACHS401C | -1 TO 8 8 BAR PRESS | 1 | 99999 | 39.18 | 2019-01-01 | 2019-12-31
P599ACHS402C | -1 TO 15 15 BAR PRESS | 1 | 99999 | 39.18 | 2019-01-01 | 2019-12-31
P599ACHS404C | 0 TO 30 30 BAR PRESS | 1 | 99999 | 39.18 | 2019-01-01 | 2019-12-31
P599ACHS405C | 0 TO 50 50 BAR PRESS | 1 | 99999 | 39.18 | 2019-01-01 | 2019-12-31
P599ACPS401C | -1 TO 8 8 BAR PRESS | 1 | 99999 | 39.18 | 2019-01-01 | 2019-12-31
P599ACPS402C | -1 TO 15 15 BAR PRESS | 1 | 99999 | 39.18 | 2019-01-01 | 2019-12-31
P599ACPS403C | 0 TO 15 15 BAR PRESS | 1 | 99999 | 39.18 | 2019-01-01 | 2019-12-31
P599ACPS404C | 0 TO 30 30 BAR PRESS | 1 | 99999 | 39.18 | 2019-01-01 | 2019-12-31
P599ACPS405C | 0 TO 50 50 BAR PRESS | 1 | 99999 | 39.18 | 2019-01-01 | 2019-12-31
P599ACSS401C | -1 TO 8 BAR PRESSURE | 1 | 99999 | 39.18 | 2019-01-01 | 2019-12-31
P599ACSS404C | 0 TO 30 BAR PRESSURE | 1 | 99999 | 39.18 | 2019-01-01 | 2019-12-31
P599ACSS405C | 0 TO 50 50 BAR PRESS | 1 | 99999 | 39.18 | 2019-01-01 | 2019-12-31
P599AGJS551C | -1 TO 9 BAR PRESSURE | 1 | 99999 | 99.05 | 2019-01-01 | 2019-12-31
P599AGJS551D | -1 TO 9 BAR PRESSURE | 1 | 99999 | 40.7 | 2019-01-01 | 2019-12-31
P599AGJS552C | -1 TO 25 BAR PRESSURE | 1 | 99999 | 99.05 | 2019-01-01 | 2019-12-31
P599AGJS552D | -1 TO 25 BAR PRESSURE | 1 | 99999 | 39.45 | 2019-01-01 | 2019-12-31
P599AGJS553C | -1 TO 59 BAR PRESSURE | 1 | 99999 | 99.05 | 2019-01-01 | 2019-12-31
P599AGJS553D | INDUSTRIALPRESS.TRANSDUCE | 1 | 99999 | 40.36 | 2019-01-01 | 2019-12-31
P599RCHS401C | -1 TO 8 BAR PRESSURE | 1 | 99999 | 39.18 | 2019-01-01 | 2019-12-31
P599RCHS404C | 0 TO 30 BAR PRESSURE | 1 | 99999 | 39.18 | 2019-01-01 | 2019-12-31
P599RCPS401C | -1 TO 8 8 BAR PRESS | 1 | 99999 | 39.18 | 2019-01-01 | 2019-12-31
P599RCPS402C | -1 TO 15 15 BAR PRESS | 1 | 99999 | 39.18 | 2019-01-01 | 2019-12-31
P599RCPS404C | 0 TO 30 30 BAR PRESS | 1 | 99999 | 39.18 | 2019-01-01 | 2019-12-31
P599RCPS405C | 0 TO 50 50 BAR PRESS | 1 | 99999 | 39.18 | 2019-01-01 | 2019-12-31
P599RGJS551C | -1 TO 9 BAR PRESSURE | 1 | 99999 | 40.19 | 2019-01-01 | 2019-12-31
P599RGJS552C | -1 TO 25 BAR PRESSURE | 1 | 99999 | 40.19 | 2019-01-01 | 2019-12-31
P599RGJS553C | -1 TO 59 BAR PRESSURE | 1 | 99999 | 40.19 | 2019-01-01 | 2019-12-31
P599RJJS412C | -1 TO 59 59 BAR PRESS | 1 | 99999 | 47.01 | 2019-01-01 | 2019-12-31
P599RJJS413C | -1 TO 159 159 BAR PRESS | 1 | 99999 | 47.01 | 2019-01-01 | 2019-12-31
P599VBHS401C | -1 TO 8 BAR PRESSURE | 1 | 99999 | 39.18 | 2019-01-01 | 2019-12-31
P599VBHS404C | 0 TO 30 30 BAR PRESS | 1 | 99999 | 39.18 | 2019-01-01 | 2019-12-31
P599VBSS401C | -1 TO 8 8 BAR PRESS | 1 | 99999 | 39.18 | 2019-01-01 | 2019-12-31
P599VBSS402C | -1 TO 15 15 BAR PRESS | 1 | 99999 | 39.18 | 2019-01-01 | 2019-12-31
P599VBSS404C | 0 TO 30 30 BAR PRESS | 1 | 99999 | 39.18 | 2019-01-01 | 2019-12-31
P599VCHS401C | -1 TO 8 8 BAR PRESS | 1 | 99999 | 39.18 | 2019-01-01 | 2019-12-31
P599VCHS402C | -1 TO 15 15 BAR PRESS | 1 | 99999 | 39.18 | 2019-01-01 | 2019-12-31
P599VCHS404C | 0 TO 30 30 BAR PRESS | 1 | 99999 | 39.18 | 2019-01-01 | 2019-12-31
P599VCHS405C | 0 TO 50 50 BAR PRESS | 1 | 99999 | 39.18 | 2019-01-01 | 2019-12-31
P599VCPS401C | -1 TO 8 BAR PRESSURE | 1 | 99999 | 38.31 | 2019-01-01 | 2019-12-31
P599VCSS401C | -1 TO 8 8 BAR PRESS | 1 | 99999 | 39.18 | 2019-01-01 | 2019-12-31
P599VCSS404C | 0 TO 30 30 BAR PRESS | 1 | 99999 | 39.18 | 2019-01-01 | 2019-12-31
P599VCSS405C | 0 TO 50 50 BAR PRESS | 1 | 99999 | 39.18 | 2019-01-01 | 2019-12-31
P66AAB-15C | PRESS ACT MTR SPEED CTLR | 1 | 99999 | 118.18 | 2019-01-01 | 2019-12-31
P70AA-118C | SPST PRESSURE CONTROL | 1 | 99999 | 32.61 | 2019-01-01 | 2019-12-31
P70AA-118D | SPST PRESSURE CONTROL | 1 | 99999 | 24.2 | 2019-01-01 | 2019-12-31
P70AA-162C | SPST PRESSURE CONTROL | 1 | 99999 | 28.57 | 2019-01-01 | 2019-12-31
P70AA-2C | SPST PRESSURE CONTROL | 1 | 99999 | 35.46 | 2019-01-01 | 2019-12-31
P70AB-12C | SPST PRESSURE CONTROL | 1 | 99999 | 31.31 | 2019-01-01 | 2019-12-31
P70AB-1C | SPST PRESSURE CONTROL | 1 | 99999 | 35.6 | 2019-01-01 | 2019-12-31
P70AB-2C | SPST PRESSURE CONTROL | 1 | 99999 | 38.35 | 2019-01-01 | 2019-12-31
P70CA-2C | SPST PRESSURE CONTROL | 1 | 99999 | 35.77 | 2019-01-01 | 2019-12-31
P70DA-1C | SPST PRESSURE CONTROL | 1 | 99999 | 35.83 | 2019-01-01 | 2019-12-31
P70KA-7C | SPST PRESSURE CONTROL | 1 | 99999 | 78.79 | 2019-01-01 | 2019-12-31
P70MA-1C | SPST DUAL PRES CONTROL | 1 | 99999 | 52.66 | 2019-01-01 | 2019-12-31
P70MA-2C | SPST DUAL PRES CONTROL | 1 | 99999 | 102.71 | 2019-01-01 | 2019-12-31
P-7100-1 | PNEU ELEC SWITCH | 1 | 99999 | 39.91 | 2019-01-01 | 2019-12-31
P735AAA-9200 | PRESS.CONTR - -0.02/1MPA | 1 | 99999 | 23.55 | 2019-01-01 | 2019-12-31
P735AAA-9201 | PRESS.CONTR.-50/700KPA | 1 | 99999 | 23.15 | 2019-01-01 | 2019-12-31
P735AAA-9300 | PRESS.CONTR. -50/700 KPA | 1 | 99999 | 17.85 | 2019-01-01 | 2019-12-31
P735AAA-9301 | PRESS.CONTR. -0.02/1MPA | 1 | 99999 | 19.18 | 2019-01-01 | 2019-12-31
P735AAA-9320 | PRESS.CONTR. -50/700KPA | 1 | 99999 | 17.43 | 2019-01-01 | 2019-12-31
P735AAA-9350 | PRESS.TRANSD. 0.3/3MPA | 1 | 99999 | 17.41 | 2019-01-01 | 2019-12-31
P735AAA-9351 | PRESS.CONTR. 0.35/2.1MPA | 1 | 99999 | 18.34 | 2019-01-01 | 2019-12-31
P735AAA-9370 | PRESS.CONTR. 0.3/3MPA | 1 | 99999 | 16.95 | 2019-01-01 | 2019-12-31
P735AAA-9400 | PRESS.CONTR. -50/700 KPA | 1 | 99999 | 21.32 | 2019-01-01 | 2019-12-31
P735AAW-9300 | PRESS.CONTR.-50/700 KPA | 1 | 99999 | 18.34 | 2019-01-01 | 2019-12-31
P735AAW-9320 | PRESS.CONTR. -50/700 KPA | 1 | 99999 | 22.5 | 2019-01-01 | 2019-12-31
P735AAW-9350 | PRESS.CONTR. 0.3/3 MPA | 1 | 99999 | 20.05 | 2019-01-01 | 2019-12-31
P735AAW-9370 | PRESS.CONTR. 0.3/3 MPA | 1 | 99999 | 19.63 | 2019-01-01 | 2019-12-31
P735AAW-9800 | PRESS.CONTR.-50/700 KPA | 1 | 99999 | 21.46 | 2019-01-01 | 2019-12-31
P735AAW-9850 | PRESS.CONTR. 0.3/3 MPA | 1 | 99999 | 23.6 | 2019-01-01 | 2019-12-31
P735BCA-9300 | PRESS.CONTR. -50/700 KPA | 1 | 99999 | 18.05 | 2019-01-01 | 2019-12-31
P735BCB-9300 | PRESS.CONTR.-50/700 KPA | 1 | 99999 | 20.78 | 2019-01-01 | 2019-12-31
P735BEA-9350 | PRESS.CONTR. 0.3/3 MPA | 1 | 99999 | 17.84 | 2019-01-01 | 2019-12-31
P735BEB-9350 | PRESS.CONTR. 0.3/3 MPA | 1 | 99999 | 22.15 | 2019-01-01 | 2019-12-31
P735BEB-9370 | PRESS.CONTR. 0.3/3 MPA | 1 | 99999 | 19.51 | 2019-01-01 | 2019-12-31
P736ALA-9351 | PRESS.CONTR. 0.35/2.1MPA | 1 | 99999 | 31.89 | 2019-01-01 | 2019-12-31
P736LCA-9300 | PRESS.CONTR. -0.05//3MPA | 1 | 99999 | 26.9 | 2019-01-01 | 2019-12-31
P736LCA-9320 | PRESS.CONTR.-0.05//3MPA | 1 | 99999 | 26.77 | 2019-01-01 | 2019-12-31
P736LCA-9400 | PRESS.CONTR.-0.05//3MPA | 1 | 99999 | 30.44 | 2019-01-01 | 2019-12-31
P736LCW-9300 | PRESS.CONTR. -0.05//3MPA | 1 | 99999 | 31.95 | 2019-01-01 | 2019-12-31
P736LCW-9320 | PRESS.CONTR. -0.05//3MPA | 1 | 99999 | 29.2 | 2019-01-01 | 2019-12-31
P736LCW-9800 | PRESS.CONTR. -0.05/3 MPA | 1 | 99999 | 33.29 | 2019-01-01 | 2019-12-31
P736MCA-9300 | PRESS.CONTR.-0.05//3MPA | 1 | 99999 | 30.75 | 2019-01-01 | 2019-12-31
P736MCA-9320 | PRESS.CONTR.-0.05//3MPA | 1 | 99999 | 28.48 | 2019-01-01 | 2019-12-31
P736MCB-9300 | PRESS.CONTR. -0.05//3MPA | 1 | 99999 | 32.71 | 2019-01-01 | 2019-12-31
P736PGA-9300 | PRESS.CONTR.-0.05//3MPA | 1 | 99999 | 31.46 | 2019-01-01 | 2019-12-31
P736PLM-9370 | PRESS.CONTR.0.3 / 3 MPA | 1 | 99999 | 33.22 | 2019-01-01 | 2019-12-31
P74BA-1C | DIFFERENTIAL PRES CONTROL | 1 | 99999 | 77.65 | 2019-01-01 | 2019-12-31
P74DA-9300 | DIFF.PRESS.CONTR. | 1 | 99999 | 82.45 | 2019-01-01 | 2019-12-31
P74DA-9600 | DIFF.PRESS.CONTR. | 1 | 99999 | 82.45 | 2019-01-01 | 2019-12-31
P74EA-8C | PRESSURE DIFF SWITCH | 1 | 99999 | 81.06 | 2019-01-01 | 2019-12-31
P74EA-9300 | DIFF.PRESS.CONTR. | 1 | 99999 | 66.71 | 2019-01-01 | 2019-12-31
P74EA-9600 | DIFF.PRESS.CONTR. | 1 | 99999 | 78.43 | 2019-01-01 | 2019-12-31
P74EA-9700 | DIFF.PRESS.CONTR. | 1 | 99999 | 104.37 | 2019-01-01 | 2019-12-31
P74EA-9701 | DIFF.PRESS.CONTR. | 1 | 99999 | 105.05 | 2019-01-01 | 2019-12-31
P74FA-10C | PRESSURE CONTROL | 1 | 99999 | 83.49 | 2019-01-01 | 2019-12-31
P74FA-1C | DIFFERENTIAL PRES CONTROL | 1 | 99999 | 61.76 | 2019-01-01 | 2019-12-31
P74FA-9700 | DIFF.PRESS.CONTR. | 1 | 99999 | 96.9 | 2019-02-07 | 2019-12-31
P74FA-9701 | DIFF.PRESS.CONTR. | 1 | 99999 | 132.86 | 2019-01-01 | 2019-12-31
P77AAA-9300 | PRESS. CONTR. | 1 | 99999 | 23.35 | 2019-01-01 | 2019-12-31
P77AAA-9301 | PRESS. CONTR. | 1 | 99999 | 23.35 | 2019-01-01 | 2019-12-31
P77AAA-9302 | PRESS. CONTR. | 1 | 99999 | 23.6 | 2019-01-01 | 2019-12-31
P77AAA-9303 | PRESSURE CONTROL | 1 | 99999 | 24.36 | 2019-01-01 | 2019-12-31
P77AAA-9320 | PRESS. CONTR. | 1 | 99999 | 22.58 | 2019-01-01 | 2019-12-31
P77AAA-9350 | PRESS. CONTR. | 1 | 99999 | 23.35 | 2019-01-01 | 2019-12-31
P77AAA-9351 | PRESS. CONTR. | 1 | 99999 | 23.35 | 2019-01-01 | 2019-12-31
P77AAA-9370 | PRESS. CONTR. | 1 | 99999 | 22.43 | 2019-01-01 | 2019-12-31
P77AAA-9371 | PRESS. CONTR. | 1 | 99999 | 24.74 | 2019-01-01 | 2019-12-31
P77AAA-9400 | PRESS. CONTR. | 1 | 99999 | 23.79 | 2019-01-01 | 2019-12-31
P77AAA-9450 | PRESS. CONTR. | 1 | 99999 | 23.79 | 2019-01-01 | 2019-12-31
P77AAA-9451 | PRESS. CONTR. | 1 | 99999 | 23.54 | 2019-01-01 | 2019-12-31
P77AAA-9500 | PRESS.CONTR. | 1 | 99999 | 22.65 | 2019-01-01 | 2019-12-31
P77AAA-9550 | PRESS.CONTR. | 1 | 99999 | 22.23 | 2019-01-01 | 2019-12-31
P77AAA-9700 | PRESS. CONTR. | 1 | 99999 | 52.18 | 2019-01-01 | 2019-12-31
P77AAA-9750 | PRESS. CONTR. | 1 | 99999 | 50.15 | 2019-01-01 | 2019-12-31
P77AAA-9800 | PRESS.CONTR. | 1 | 99999 | 23.79 | 2019-01-01 | 2019-12-31
P77AAA-9850 | PRESS.CONTR. | 1 | 99999 | 23.79 | 2019-01-01 | 2019-12-31
P77AAA-9851 | PRESS.CONTR. | 1 | 99999 | 23.79 | 2019-01-01 | 2019-12-31
P77AAW-9300 | PRESS.CONTR. | 1 | 99999 | 24.32 | 2019-01-01 | 2019-12-31
P77AAW-9301 | PRESS.CONTR. | 1 | 99999 | 43.38 | 2019-01-01 | 2019-12-31
P77AAW-9320 | PRESS.CONTR. | 1 | 99999 | 23.36 | 2019-01-01 | 2019-12-31
P77AAW-9350 | PRESS. CONTR. | 1 | 99999 | 28.55 | 2019-01-01 | 2019-12-31
P77AAW-9354 | PRESS.CONTR. | 1 | 99999 | 40.84 | 2019-01-01 | 2019-12-31
P77AAW-9355 | 42 BAR PRESS. CONTR. | 1 | 99999 | 29.51 | 2019-01-01 | 2019-12-31
P77AAW-9356 | PRESS CONTROL | 1 | 99999 | 27.4 | 2019-01-01 | 2019-12-31
P77AAW-9370 | PRESS. CONTR. | 1 | 99999 | 28.09 | 2019-01-01 | 2019-12-31
P77AAW-9700 | PRESS.CONTR. | 1 | 99999 | 55.03 | 2019-01-01 | 2019-12-31
P77AAW-9750 | PRESS. CONTR. | 1 | 99999 | 65.96 | 2019-01-01 | 2019-12-31
P77AAW-9800 | PRESS.CONTR. | 1 | 99999 | 24.5 | 2019-01-01 | 2019-12-31
P77AAW-9850 | PRESS.CONTR. | 1 | 99999 | 29.43 | 2019-01-01 | 2019-12-31
P77AAW-9851 | PRESS.CONTR.0.3/3MPA | 1 | 99999 | 42.76 | 2019-01-01 | 2019-12-31
P77AAW-9855 | 42 BAR PRESS. CONTR. | 1 | 99999 | 30.68 | 2019-01-01 | 2019-12-31
P77BCA-9300 | PRESS. CONTR. | 1 | 99999 | 26.1 | 2019-01-01 | 2019-12-31
P77BCA-9400 | PRESS. CONTR. | 1 | 99999 | 25.37 | 2019-01-01 | 2019-12-31
P77BCA-9700 | PRESS. CONTR. | 1 | 99999 | 55.25 | 2019-01-01 | 2019-12-31
P77BCB-9300 | PRESS.CONTR. | 1 | 99999 | 27.07 | 2019-01-01 | 2019-12-31
P77BCB-9800 | PRESS.CONTR. | 1 | 99999 | 28.46 | 2019-01-01 | 2019-12-31
P77BEA-13500C | PRESS CONTROL | 1 | 99999 | 49.99 | 2019-01-01 | 2019-12-31
P77BEA-9350 | PRESS. CONTR. | 1 | 99999 | 24.99 | 2019-01-01 | 2019-12-31
P77BEA-9450 | PRESS. CONTR. | 1 | 99999 | 24.97 | 2019-01-01 | 2019-12-31
P77BEA-9750 | PRESS. CONTR. | 1 | 99999 | 50.39 | 2019-01-01 | 2019-12-31
P77BEB-9350 | PRESS. CONTR. | 1 | 99999 | 31.45 | 2019-01-01 | 2019-12-31
P77BEB-9355 | 42 BAR PRESS CONT. MAN RE | 1 | 99999 | 32.71 | 2019-01-01 | 2019-12-31
P77BEB-9370 | PRESS. CONTR. | 1 | 99999 | 30.44 | 2019-01-01 | 2019-12-31
P77BEB-9750 | PRESS. CONTR. | 1 | 99999 | 62.15 | 2019-01-01 | 2019-12-31
P77BEB-9850 | PRESS. CONTR. | 1 | 99999 | 32.71 | 2019-01-01 | 2019-12-31
P77BEB-9855 | 42 BAR PRESS CONT. MAN RE | 1 | 99999 | 32.64 | 2019-01-01 | 2019-12-31
P77BES-9350 | PRESS. CONTR. | 1 | 99999 | 31.44 | 2019-01-01 | 2019-12-31
P77BES-9370 | PRESS. CONTR. | 1 | 99999 | 30.44 | 2019-01-01 | 2019-12-31
P77BES-9750 | PRESS. CONTR. | 1 | 99999 | 66.09 | 2019-01-01 | 2019-12-31
P77BES-9850 | PRESS. CONTR. | 1 | 99999 | 33.06 | 2019-01-01 | 2019-12-31
P77XAAW-18000C | SING. ST.PRES.SWITCH ATEX | 1 | 99999 | 37.31 | 2019-01-01 | 2019-12-31
P77XAAW-18000D | SING. ST.PRES.SWITCH ATEX | 1 | 99999 | 37.31 | 2019-01-01 | 2019-12-31
P77XAAW-18500C | SING. ST.PRES.SWITCH ATEX | 1 | 99999 | 39.95 | 2019-01-01 | 2019-12-31
P77XAAW-18500D | SING. ST.PRES.SWITCH ATEX | 1 | 99999 | 39.95 | 2019-01-01 | 2019-12-31
P78ALA-9351 | PRESS. CONTR. | 1 | 99999 | 41.38 | 2019-01-01 | 2019-12-31
P78ALA-9451 | PRESS. CONTR. | 1 | 99999 | 42.32 | 2019-01-01 | 2019-12-31
P78LCA-9300 | PRESS. CONTR. | 1 | 99999 | 34.37 | 2019-01-01 | 2019-12-31
P78LCA-9320 | PRESS. CONTR. | 1 | 99999 | 33.45 | 2019-01-01 | 2019-12-31
P78LCA-9400 | PRESS. CONTR. | 1 | 99999 | 35.35 | 2019-01-01 | 2019-12-31
P78LCA-9500 | PRESS. CONTR. | 1 | 99999 | 36.72 | 2019-01-01 | 2019-12-31
P78LCA-9700 | PRESS. CONTR. | 1 | 99999 | 92.7 | 2019-01-01 | 2019-12-31
P78LCW-9300 | PRESS. CONTR. | 1 | 99999 | 37.87 | 2019-01-01 | 2019-12-31
P78LCW-9302 | PRESS. CONTR. | 1 | 99999 | 51.89 | 2019-01-01 | 2019-12-31
P78LCW-9303 | PRESSURE CONTROL | 1 | 99999 | 32.96 | 2019-01-01 | 2019-12-31
P78LCW-9320 | PRESS. CONTR. | 1 | 99999 | 36.8 | 2019-01-01 | 2019-12-31
P78LCW-9355 | PRESSURE CONTROL | 1 | 99999 | 42.57 | 2019-01-01 | 2019-12-31
P78LCW-9356 | PRESSURE CONTROL | 1 | 99999 | 45.44 | 2019-01-01 | 2019-12-31
P78LCW-9800 | PRESS. CONTR. | 1 | 99999 | 39.51 | 2019-01-01 | 2019-12-31
P78LCW-9801 | PRESS.CONTR 0.3/3MPA | 1 | 99999 | 53.58 | 2019-01-01 | 2019-12-31
P78LCW-9802 | PRESS.CONTR. 0,3/3 | 1 | 99999 | 39.62 | 2019-01-01 | 2019-12-31
P78MCA-9300 | PRESS. CONTR. | 1 | 99999 | 35.59 | 2019-01-01 | 2019-12-31
P78MCA-9400 | PRESS. CONTR. | 1 | 99999 | 34.77 | 2019-01-01 | 2019-12-31
P78MCA-9700 | PRESS. CONTR. | 1 | 99999 | 93.33 | 2019-01-01 | 2019-12-31
P78MCB-9300 | PRESS. CONTR. | 1 | 99999 | 38.94 | 2019-01-01 | 2019-12-31
P78MCB-9320 | PRESS. CONTR. | 1 | 99999 | 38.28 | 2019-01-01 | 2019-12-31
P78MCB-9355 | PRESSURE CONTROL | 1 | 99999 | 45.51 | 2019-01-01 | 2019-12-31
P78MCB-9800 | PRESS. CONTR. | 1 | 99999 | 40.52 | 2019-01-01 | 2019-12-31
P78MCB-9802 | PRESS.CONTR. | 1 | 99999 | 40.34 | 2019-01-01 | 2019-12-31
P78MCS-9300 | PRESS. CONTR. | 1 | 99999 | 38.94 | 2019-01-01 | 2019-12-31
P78PGA-9300 | PRESS. CONTR. | 1 | 99999 | 36.22 | 2019-01-01 | 2019-12-31
P78PGA-9400 | PRESS. CONTR. | 1 | 99999 | 35.36 | 2019-01-01 | 2019-12-31
P78PGA-9700 | PRESS. CONTR. | 1 | 99999 | 93.33 | 2019-01-01 | 2019-12-31
P78PGB-9300 | PRESS.CONTR.2XMAN.RES | 1 | 99999 | 39.99 | 2019-01-01 | 2019-12-31
P78PGB-9800 | PRESS.CONTR.2XMAN.RES | 1 | 99999 | 39.53 | 2019-01-01 | 2019-12-31
P78PLM-9350 | PRESS. CONTR. | 1 | 99999 | 49.95 | 2019-01-01 | 2019-12-31
P78PLM-9355 | PRESSURE CONTROL | 1 | 99999 | 50.8 | 2019-01-01 | 2019-12-31
P78PLM-9375 | PRESS.CONTR. | 1 | 99999 | 50.39 | 2019-01-01 | 2019-12-31
P78PLM-9850 | PRESS. CONTR. | 1 | 99999 | 51.51 | 2019-01-01 | 2019-12-31
P78PLM-9856 | PRESSURE CONTROL | 1 | 99999 | 53.77 | 2019-01-01 | 2019-12-31
P78XLCW-18000C | DUAL ST.PRESS.SWITCH ATEX | 1 | 99999 | 53.79 | 2019-01-01 | 2019-12-31
P78XLCW-18000D | DUAL ST.PRESS.SWITCH ATEX | 1 | 99999 | 54.2 | 2019-01-01 | 2019-12-31
P-8000-1 | PRESSURE CONTROLLER | 1 | 99999 | 192.03 | 2019-01-01 | 2019-12-31
P-8000-8004 | PRESSURE CONTROLLER | 1 | 99999 | 246.04 | 2019-01-01 | 2019-12-31
PA | POSITIONER | 1 | 99999 | 26.71 | 2019-01-01 | 2019-12-31
PA-1000-3617 | PA 60/600 DR 73 | 1 | 99999 | 749.84 | 2019-01-01 | 2019-12-31
PA-1030-3227 | PA20/150 UR73 PR10 | 1 | 99999 | 596.1 | 2019-01-01 | 2019-12-31
PA-1130-3617 | PA-1130-3617 | 1 | 99999 | 1575.85 | 2019-01-01 | 2019-12-31
PA-2000-3212 | PA 13/150 DR 23 | 1 | 99999 | 317.26 | 2019-01-01 | 2019-12-31
PA-2000-3212+M | PA13/150 DR23 + MOUNTING | 1 | 99999 | 371.09 | 2019-01-01 | 2019-12-31
PA-2000-3217 | PA 13/150 DR 73 | 1 | 99999 | 323.54 | 2019-01-01 | 2019-12-31
PA-2000-3217+M | PA13/150 DR73 + MOUNTING | 1 | 99999 | 378.43 | 2019-01-01 | 2019-12-31
PA-2000-3222 | PA 13/150 UR 23 | 1 | 99999 | 324.83 | 2019-01-01 | 2019-12-31
PA-2000-3222+M | PA13/150 UR23 + MOUNTING | 1 | 99999 | 378.43 | 2019-01-01 | 2019-12-31
PA-2000-3227 | PA 13/150 UR 73 | 1 | 99999 | 323.54 | 2019-01-01 | 2019-12-31
PA-2000-3227+M | PA13/150 UR73 + MOUNTING | 1 | 99999 | 378.43 | 2019-01-01 | 2019-12-31
PA-2000-3312 | PA 25/300 DR 23 | 1 | 99999 | 445.83 | 2019-01-01 | 2019-12-31
PA-2000-3312+M | PA 25/300 DR 23 | 1 | 99999 | 472.75 | 2019-01-01 | 2019-12-31
PA-2000-3317 | PA 25/300 DR 73 | 1 | 99999 | 424.39 | 2019-01-01 | 2019-12-31
PA-2000-3317+M | PA 25/300 DR 73 | 1 | 99999 | 455.88 | 2019-01-01 | 2019-12-31
PA-2000-3322+M | PA 25/300 UR 23 | 1 | 99999 | 480.12 | 2019-01-01 | 2019-12-31
PA-2000-3327 | PA 25/300 UR 73 | 1 | 99999 | 424.39 | 2019-01-01 | 2019-12-31
PA-2000-3327+M | PA 25/300 UR 73 | 1 | 99999 | 455.88 | 2019-01-01 | 2019-12-31
PA-2000-3612 | PA 42/600 DR 23 | 1 | 99999 | 581.2 | 2019-01-01 | 2019-12-31
PA-2000-3612+M | PA 42/600 DR 23 | 1 | 99999 | 636.95 | 2019-01-01 | 2019-12-31
PA-2000-3617 | PA 42/600 DR 73 | 1 | 99999 | 604.1 | 2019-01-01 | 2019-12-31
PA-2000-3617+M | PA 42/600 DR 73 | 1 | 99999 | 662.05 | 2019-01-01 | 2019-12-31
PA-2000-3622 | PA 42/600 UR 23 | 1 | 99999 | 581.2 | 2019-01-01 | 2019-12-31
PA-2000-3627 | PA 42/600 UR 73 | 1 | 99999 | 592.38 | 2019-01-01 | 2019-12-31
PA-2000-3627+M | PA 42/600 UR 73 | 1 | 99999 | 649.19 | 2019-01-01 | 2019-12-31
PA-2000-3717 | PA 25/600 DR 73 | 1 | 99999 | 604.1 | 2019-01-01 | 2019-12-31
PA-2000-3727 | PA 25/600 UR 73 | 1 | 99999 | 636.4 | 2019-01-01 | 2019-12-31
PA-2000-3727+M | PA 25/600 UR 73 | 1 | 99999 | 662.05 | 2019-01-01 | 2019-12-31
PA-2030-3212 | PA 13/150 DR 23 PR10 | 1 | 99999 | 625.48 | 2019-01-01 | 2019-12-31
PA-2030-3212+M | PA13/150 DR23 PR10 +FITT | 1 | 99999 | 689.07 | 2019-01-01 | 2019-12-31
PA-2030-3217 | PA 13/150 DR 73 PR10 | 1 | 99999 | 637.86 | 2019-01-01 | 2019-12-31
PA-2030-3217+M | PA13/150 DR73 PR10 +FITT | 1 | 99999 | 664.47 | 2019-01-01 | 2019-12-31
PA-2030-3222 | PA 13/150 UR 23 PR10 | 1 | 99999 | 625.48 | 2019-01-01 | 2019-12-31
PA-2030-3222+M | PA13/150 UR23 PR10 +FITT | 1 | 99999 | 675.69 | 2019-01-01 | 2019-12-31
PA-2030-3227 | PA 13/150 UR 73 PR10 | 1 | 99999 | 637.86 | 2019-01-01 | 2019-12-31
PA-2030-3227+M | PA13/150 UR73 PR10 +FITT | 1 | 99999 | 664.47 | 2019-01-01 | 2019-12-31
PA-2030-3312 | PA 25/300 DR 23 PR10 | 1 | 99999 | 737.2 | 2019-01-01 | 2019-12-31
PA-2030-3312+M | PA 25/300 DR 23 PR10 | 1 | 99999 | 767.32 | 2019-01-01 | 2019-12-31
PA-2030-3317 | PA 25/300 DR 73 PR10 | 1 | 99999 | 682.6 | 2019-01-01 | 2019-12-31
PA-2030-3317+M | PA 25/300 DR 73 PR10 | 1 | 99999 | 724.55 | 2019-01-01 | 2019-12-31
PA-2030-3322 | PA 25/300 UR 23 PR10 | 1 | 99999 | 709.26 | 2019-01-01 | 2019-12-31
PA-2030-3327 | PA 25/300 UR 73 PR10 | 1 | 99999 | 682.6 | 2019-01-01 | 2019-12-31
PA-2030-3327+M | PA 25/300 UR 73 PR10 | 1 | 99999 | 724.55 | 2019-01-01 | 2019-12-31
PA-2030-3612 | PA 42/600 DR 23 PR10 | 1 | 99999 | 959.06 | 2019-01-01 | 2019-12-31
PA-2030-3612+M | PA 42/600 DR 23 PR10 | 1 | 99999 | 1006.33 | 2019-01-01 | 2019-12-31
PA-2030-3617 | PA 42/600 DR 73 PR10 | 1 | 99999 | 968.13 | 2019-01-01 | 2019-12-31
PA-2030-3617+M | PA 42/600 DR 73 PR10 | 1 | 99999 | 1016.3 | 2019-01-01 | 2019-12-31
PA-2030-3627 | PA 42/600 UR 73 PR10 | 1 | 99999 | 949.33 | 2019-01-01 | 2019-12-31
PA-2030-3627+M | PA 42/600 UR 73 PR10 | 1 | 99999 | 1036.03 | 2019-01-01 | 2019-12-31
PA-2030-3712 | PA 25/600 DRP 23 | 1 | 99999 | 898.34 | 2019-01-01 | 2019-12-31
PA-2030-3717 | PA 25/600 DR 73 PR10 | 1 | 99999 | 970.39 | 2019-01-01 | 2019-12-31
PA-2030-3717+M | PA 25/600 DR 73 PR10 | 1 | 99999 | 1042.84 | 2019-01-01 | 2019-12-31
PA-2030-3727 | PA 25/600 UR 73 PR10 | 1 | 99999 | 989.61 | 2019-01-01 | 2019-12-31
PA-2030-3727+M | PA 25/600 UR 73 PR10 | 1 | 99999 | 1022.6 | 2019-01-01 | 2019-12-31
PA-2033-3617 | PA42/600 DR73 PR10 ER2 | 1 | 99999 | 1280.9 | 2019-01-01 | 2019-12-31
PA-2033-3627 | PA 42/600 UR 73 PR10 ER2 | 1 | 99999 | 1306.52 | 2019-01-01 | 2019-12-31
PA-2100-3217 | PA13/150 DR73 HANDWHEEL | 1 | 99999 | 503.52 | 2019-01-01 | 2019-12-31
PA-2100-3217+M | PA13/150 DR73 HANDWHEEL | 1 | 99999 | 562.92 | 2019-01-01 | 2019-12-31
PA-2100-3222 | PA13/150 UR23 HANDWHEEL | 1 | 99999 | 747.22 | 2019-01-01 | 2019-12-31
PA-2100-3222+M | PA13/150 UR23 HANDWHEEL | 1 | 99999 | 588.61 | 2019-01-01 | 2019-12-31
PA-2100-3227 | PA13/150 UR73 HANDWHEEL | 1 | 99999 | 503.52 | 2019-01-01 | 2019-12-31
PA-2100-3312+M | PA 25/300 DR 23 H | 1 | 99999 | 732.78 | 2019-01-01 | 2019-12-31
PA-2100-3317 | PA 25/300 DR 73 H | 1 | 99999 | 694.66 | 2019-01-01 | 2019-12-31
PA-2100-3317+M | PA25/300 DR 73 H | 1 | 99999 | 734.46 | 2019-01-01 | 2019-12-31
PA-2100-3327 | PA 25/300 UR 73 H | 1 | 99999 | 682.89 | 2019-01-01 | 2019-12-31
PA-2100-3327+M | PA 25/300 UR 73 H | 1 | 99999 | 734.46 | 2019-01-01 | 2019-12-31
PA-2100-3612 | PA 42/600 DR 23 H | 1 | 99999 | 977.12 | 2019-01-01 | 2019-12-31
PA-2100-3612+M | PA 42/600 DR 23 H | 1 | 99999 | 1019.14 | 2019-01-01 | 2019-12-31
PA-2100-3617 | PA 42/600 DR 73 H | 1 | 99999 | 973.15 | 2019-01-01 | 2019-12-31
PA-2100-3617+M | PA 42/600 DR 73 H | 1 | 99999 | 1059.51 | 2019-01-01 | 2019-12-31
PA-2100-3627 | PA 42/600 DR 73 H | 1 | 99999 | 1020.46 | 2019-01-01 | 2019-12-31
PA-2100-3627+M | PA 42/600 DR 73 H | 1 | 99999 | 1028.96 | 2019-01-01 | 2019-12-31
PA-2100-3727+M | PA 25/600 UR 73 H | 1 | 99999 | 1000.92 | 2019-01-01 | 2019-12-31
PA-2130-3212 | PA13/150 DR23 PR10 HANDW | 1 | 99999 | 792.04 | 2019-01-01 | 2019-12-31
PA-2130-3212+M | PA13/150 DR23 PR10 HANDW | 1 | 99999 | 855.26 | 2019-01-01 | 2019-12-31
PA-2130-3217 | PA13/150 DR73 PR10 HANDW | 1 | 99999 | 761.58 | 2019-01-01 | 2019-12-31
PA-2130-3217+M | PA13/150 DR73 PR10 HANDW | 1 | 99999 | 805.19 | 2019-01-01 | 2019-12-31
PA-2130-3227 | PA13/150 UR73 PR10 HANDW | 1 | 99999 | 761.58 | 2019-01-01 | 2019-12-31
PA-2130-3227+M | PA13/150 UR73 PR10 HANDW | 1 | 99999 | 821.14 | 2019-01-01 | 2019-12-31
PA-2130-3312 | PA 25 DRP 23 H PR10 | 1 | 99999 | 958.44 | 2019-01-01 | 2019-12-31
PA-2130-3312+M | PA 25 DRP 23 H PR10 | 1 | 99999 | 983.07 | 2019-01-01 | 2019-12-31
PA-2130-3317 | PA 25 DRP 73 H PR10 | 1 | 99999 | 976.87 | 2019-01-01 | 2019-12-31
PA-2130-3317+M | PA 25 DRP 73 H PR10 | 1 | 99999 | 1021.8 | 2019-01-01 | 2019-12-31
PA-2130-3322+M | PA 25 URP 23 H PR10 | 1 | 99999 | 1020.85 | 2019-01-01 | 2019-12-31
PA-2130-3327 | PA 25 URP 73 H PR10 | 1 | 99999 | 976.87 | 2019-01-01 | 2019-12-31
PA-2130-3327+M | PA 25 URP 73 H PR10 | 1 | 99999 | 1021.8 | 2019-01-01 | 2019-12-31
PA-2130-3612 | PA 42/600 DR 23 H PR10 | 1 | 99999 | 1385.94 | 2019-01-01 | 2019-12-31
PA-2130-3612+M | PA 42/600 DR 23 H PR10 | 1 | 99999 | 1401.68 | 2019-01-01 | 2019-12-31
PA-2130-3617 | PA 42/600 DR 73 H PR10 | 1 | 99999 | 1412.58 | 2019-01-01 | 2019-12-31
PA-2130-3617+M | PA 42/600 DR 73 H PR10 | 1 | 99999 | 1418.91 | 2019-01-01 | 2019-12-31
PA-2130-3622+M | PA 42/600 DR 23 H PR10 | 1 | 99999 | 1401.68 | 2019-01-01 | 2019-12-31
PA-2130-3627 | PA 42/600 URP 73 H | 1 | 99999 | 1393.86 | 2019-01-01 | 2019-12-31
PA-2130-3627+M | PA 42/600 DRP 73 H | 1 | 99999 | 1413.31 | 2019-01-01 | 2019-12-31
PA-2130-3727 | PA 25/600 URP 73 H | 1 | 99999 | 1415.41 | 2019-01-01 | 2019-12-31
PA-2130-3727+M | PA 25/600 URP 73 H | 1 | 99999 | 1440.06 | 2019-01-01 | 2019-12-31
PF | POSITIONER | 1 | 99999 | 22.43 | 2019-01-01 | 2019-12-31
PI-5000-3020 | PAKE | 1 | 99999 | 35.94 | 2019-01-01 | 2019-12-31
PI-5000-3150 | PAKT 10/30 | 1 | 99999 | 39.23 | 2019-01-01 | 2019-12-31
PI-5000-3410 | DM 4 Q 1 | 1 | 99999 | 35.94 | 2019-01-01 | 2019-12-31
PI-5000-3480 | DM 4 Q U | 1 | 99999 | 35.94 | 2019-01-01 | 2019-12-31
PK-IOM1711-0 | 4-POINT IOM WITH 4 BI | 1 | 25 | 139.44 | 2019-01-01 | 2019-12-31
PK-IOM1711-0 | 4-POINT IOM WITH 4 BI | 26 | 100 | 131.58 | 2019-01-01 | 2019-12-31
PK-IOM1711-0 | 4-POINT IOM WITH 4 BI | 101 | 99999 | 123.85 | 2019-01-01 | 2019-12-31
PK-IOM2711-2 | 6-POINT IOM WITH 2 UI, 2 | 1 | 25 | 174.22 | 2019-01-01 | 2019-12-31
PK-IOM2711-2 | 6-POINT IOM WITH 2 UI, 2 | 26 | 100 | 167.11 | 2019-01-01 | 2019-12-31
PK-IOM2711-2 | 6-POINT IOM WITH 2 UI, 2 | 101 | 99999 | 162.48 | 2019-01-01 | 2019-12-31
PK-IOM2721-0 | 10-POINT IOM WITH 8 UI, 2 | 1 | 25 | 188.34 | 2019-01-01 | 2019-12-31
PK-IOM2721-0 | 10-POINT IOM WITH 8 UI, 2 | 26 | 100 | 177.93 | 2019-01-01 | 2019-12-31
PK-IOM2721-0 | 10-POINT IOM WITH 8 UI, 2 | 101 | 99999 | 167.11 | 2019-01-01 | 2019-12-31
PK-IOM3711-2 | 12-POINT IOM WITH 4 UI, 4 | 1 | 25 | 226.44 | 2019-01-01 | 2019-12-31
PK-IOM3711-2 | 12-POINT IOM WITH 4 UI, 4 | 26 | 100 | 218.1 | 2019-01-01 | 2019-12-31
PK-IOM3711-2 | 12-POINT IOM WITH 4 UI, 4 | 101 | 99999 | 208.83 | 2019-01-01 | 2019-12-31
PK-IOM3721-0 | 16-POINT IOM WITH 16 BI | 1 | 25 | 209.59 | 2019-01-01 | 2019-12-31
PK-IOM3721-0 | 16-POINT IOM WITH 16 BI | 26 | 100 | 194.92 | 2019-01-01 | 2019-12-31
PK-IOM3721-0 | 16-POINT IOM WITH 16 BI | 101 | 99999 | 185.65 | 2019-01-01 | 2019-12-31
PK-IOM3731-0 | 16-POINT IOM WITH 8 BI, 8 | 1 | 25 | 230.82 | 2019-01-01 | 2019-12-31
PK-IOM3731-0 | 16-POINT IOM WITH 8 BI, 8 | 26 | 100 | 216.55 | 2019-01-01 | 2019-12-31
PK-IOM3731-0 | 16-POINT IOM WITH 8 BI, 8 | 101 | 99999 | 204.96 | 2019-01-01 | 2019-12-31
PK-IOM4711-0 | 17-POINT IOM WITH 6 UI, 2 | 1 | 25 | 233.36 | 2019-01-01 | 2019-12-31
PK-IOM4711-0 | 17-POINT IOM WITH 6 UI, 2 | 26 | 100 | 218.1 | 2019-01-01 | 2019-12-31
PK-IOM4711-0 | 17-POINT IOM WITH 6 UI, 2 | 101 | 99999 | 207.28 | 2019-01-01 | 2019-12-31
PK-IOM5711-0 | ASSEMBLY, INPUT / OUTPUT | 1 | 25 | 204.19 | 2019-01-01 | 2019-12-31
PK-IOM5711-0 | ASSEMBLY, INPUT / OUTPUT | 26 | 100 | 178.7 | 2019-01-01 | 2019-12-31
PK-IOM5711-0 | ASSEMBLY, INPUT / OUTPUT | 101 | 99999 | 170.2 | 2019-01-01 | 2019-12-31
PK-IOM5731-0 | INPUT/OUTPUT NODULE, 8 | 1 | 25 | 204.19 | 2019-01-01 | 2019-12-31
PK-IOM5731-0 | INPUT/OUTPUT NODULE, 8 | 26 | 100 | 178.7 | 2019-01-01 | 2019-12-31
PK-IOM5731-0 | INPUT/OUTPUT NODULE, 8 | 101 | 99999 | 170.2 | 2019-01-01 | 2019-12-31
PK-KIT1810-0 | PEAK OEM 18 24 VOLTS TERM | 1 | 10 | 13.64 | 2019-01-01 | 2019-12-31
PK-KIT1810-0 | PEAK OEM 18 24 VOLTS TERM | 11 | 100 | 12.15 | 2019-01-01 | 2019-12-31
PK-KIT1810-0 | PEAK OEM 18 24 VOLTS TERM | 101 | 99999 | 11.58 | 2019-01-01 | 2019-12-31
PK-KIT1811-0 | PEAK OEM 18 240 VOLTS TER | 1 | 10 | 15.7 | 2019-01-01 | 2019-12-31
PK-KIT1811-0 | PEAK OEM 18 240 VOLTS TER | 11 | 100 | 13.23 | 2019-01-01 | 2019-12-31
PK-KIT1811-0 | PEAK OEM 18 240 VOLTS TER | 101 | 99999 | 12.61 | 2019-01-01 | 2019-12-31
PK-KIT3210-0 | PEAK OEM 32 24 VOLTS TERM | 1 | 25 | 22.4 | 2019-01-01 | 2019-12-31
PK-KIT3210-0 | PEAK OEM 32 24 VOLTS TERM | 26 | 100 | 19.82 | 2019-01-01 | 2019-12-31
PK-KIT3210-0 | PEAK OEM 32 24 VOLTS TERM | 101 | 99999 | 18.79 | 2019-01-01 | 2019-12-31
PK-OEM1810-0 | PEAK OEM 18 24 V W/O DISP | 1 | 25 | 185.65 | 2019-01-01 | 2019-12-31
PK-OEM1810-0 | PEAK OEM 18 24 V W/O DISP | 26 | 100 | 163.25 | 2019-01-01 | 2019-12-31
PK-OEM1810-0 | PEAK OEM 18 24 V W/O DISP | 101 | 99999 | 154.75 | 2019-01-01 | 2019-12-31
PK-OEM1811-0 | PEAK OEM 18 240 V W/O DIS | 1 | 25 | 239.73 | 2019-01-01 | 2019-12-31
PK-OEM1811-0 | PEAK OEM 18 240 V W/O DIS | 26 | 100 | 211.92 | 2019-01-01 | 2019-12-31
PK-OEM1811-0 | PEAK OEM 18 240 V W/O DIS | 101 | 99999 | 201.1 | 2019-01-01 | 2019-12-31
PK-OEM1820-0 | PEAK OEM 18 24 VS W DISPL | 1 | 25 | 201.1 | 2019-01-01 | 2019-12-31
PK-OEM1820-0 | PEAK OEM 18 24 VS W DISPL | 26 | 100 | 178.7 | 2019-01-01 | 2019-12-31
PK-OEM1820-0 | PEAK OEM 18 24 VS W DISPL | 101 | 99999 | 170.2 | 2019-01-01 | 2019-12-31
PK-OEM1821-0 | PEAK OEM 18 240 V W DISPL | 1 | 25 | 255.18 | 2019-01-01 | 2019-12-31
PK-OEM1821-0 | PEAK OEM 18 240 V W DISPL | 26 | 100 | 227.37 | 2019-01-01 | 2019-12-31
PK-OEM1821-0 | PEAK OEM 18 240 V W DISPL | 101 | 99999 | 216.55 | 2019-01-01 | 2019-12-31
PK-OEM3210-0 | PEAK OEM 32 24 V W/O DISP | 1 | 25 | 262.9 | 2019-01-01 | 2019-12-31
PK-OEM3210-0 | PEAK OEM 32 24 V W/O DISP | 26 | 100 | 232 | 2019-01-01 | 2019-12-31
PK-OEM3210-0 | PEAK OEM 32 24 V W/O DISP | 101 | 99999 | 216.55 | 2019-01-01 | 2019-12-31
PK-OEM3220-0 | PEAK OEM 32 24 V W DISPLA | 1 | 25 | 278.35 | 2019-01-01 | 2019-12-31
PK-OEM3220-0 | PEAK OEM 32 24 V W DISPLA | 26 | 100 | 247.45 | 2019-01-01 | 2019-12-31
PK-OEM3220-0 | PEAK OEM 32 24 V W DISPLA | 101 | 99999 | 232 | 2019-01-01 | 2019-12-31
PLT112-1R | PADDLE KIT FOR F62 | 1 | 99999 | 2.69 | 2019-01-01 | 2019-12-31
PLT112-2R | PADDLE KIT FOR F62 | 1 | 99999 | 2.16 | 2019-01-01 | 2019-12-31
PLT69-11R | PADDLE KIT FOR F61 | 1 | 99999 | 1.13 | 2019-01-01 | 2019-12-31
PM-8902-0500 | POWER MOD. 0.10VAND FAN | 1 | 99999 | 73.45 | 2019-01-01 | 2019-12-31
PM-8905-0300 | POWER MOD. 0.10VAND FAN | 1 | 99999 | 53.17 | 2019-01-01 | 2019-12-31
PM-8905-0500 | POWER MODULE | 1 | 99999 | 56.45 | 2019-01-01 | 2019-12-31
PM-8907-0300 | POWER MODULE REL AND FAN | 1 | 99999 | 48.25 | 2019-01-01 | 2019-12-31
PQ-0020-3001 | LINKAGE | 1 | 99999 | 29.67 | 2019-01-01 | 2019-12-31
PQ-1000-3020 | POSITION FEEDBACK ER2 | 1 | 99999 | 344.87 | 2019-01-01 | 2019-12-31
PQ-2220-3001 | BALL JOINT | 1 | 99999 | 13.57 | 2019-01-01 | 2019-12-31
PQ-2290-3001 | BALL JOINT | 1 | 99999 | 36.5 | 2019-01-01 | 2019-12-31
PQ-2430-3001 | HINGED FIXING | 1 | 99999 | 22.02 | 2019-01-01 | 2019-12-31
PQ-2528-3001 | MOUNTING KIT | 1 | 99999 | 48.27 | 2019-01-01 | 2019-12-31
PQ-2530-3001 | HINGED FIXING | 1 | 99999 | 42.42 | 2019-01-01 | 2019-12-31
PQ-2540-3001 | LINKAGE | 1 | 99999 | 74.07 | 2019-01-01 | 2019-12-31
PQ-2590-3001 | UNIVERSAL JOINT | 1 | 99999 | 55.74 | 2019-01-01 | 2019-12-31
PQ-2713-3011 | UNIVERSAL FITTING KIT | 1 | 99999 | 22.04 | 2019-01-01 | 2019-12-31
PQ-3000-3040 | BASE PLATE X SURF MTG. | 1 | 99999 | 83.22 | 2019-01-01 | 2019-12-31
PQ-3000-3050 | BASE PLATE X SURF MTG. | 1 | 99999 | 55.15 | 2019-01-01 | 2019-12-31
PQ-3000-3120 | SCR. SET W/MTG X PQ | 1 | 99999 | 16.13 | 2019-01-01 | 2019-12-31
PQ-3000-3130 | SCR. SET W/MTG X PQ | 1 | 99999 | 16.13 | 2019-01-01 | 2019-12-31
PQ-3150-3011 | UNIV.RE-FITTING KIT PA20 | 1 | 99999 | 253 | 2019-01-01 | 2019-12-31
PQ-3150-3021 | UNIV.RE-FITTING KIT PA35 | 1 | 99999 | 314.11 | 2019-01-01 | 2019-12-31
PQ-3150-3031 | UNIV.RE-FITTING KIT PA60 | 1 | 99999 | 591.84 | 2019-01-01 | 2019-12-31
PS100-AP-367D | PRESSURE | 1 | 99999 | 12.71 | 2019-01-01 | 2019-12-31
PS100-CP-174D | PRESSURE | 1 | 99999 | 12.71 | 2019-01-01 | 2019-12-31
PSHC01-0022-C | PRECISION SUPERHEAT | 1 | 99999 | 69.96 | 2019-01-01 | 2019-12-31
PSHC01-0507-C | PRECISION SUPERHEAT | 1 | 99999 | 69.96 | 2019-01-01 | 2019-12-31
PSHC01-134A-C | PRECISION SUPERHEAT | 1 | 99999 | 69.96 | 2019-01-01 | 2019-12-31
PSHC01-404A-C | PRECISION SUPERHEAT | 1 | 99999 | 69.96 | 2019-01-01 | 2019-12-31
PSHC01-407A-C | PRECISION SUPERHEAT | 1 | 99999 | 69.96 | 2019-01-01 | 2019-12-31
PSHC01-407C-C | PRECISION SUPERHEAT | 1 | 99999 | 69.96 | 2019-01-01 | 2019-12-31
PSHC01-407F-C | PRECISION SUPERHEAT | 1 | 99999 | 69.96 | 2019-01-01 | 2019-12-31
PSHC01-410A-C | PRECISION SUPERHEAT | 1 | 99999 | 69.96 | 2019-01-01 | 2019-12-31
PSHC01-417A-C | PRECISION SUPERHEAT | 1 | 99999 | 69.96 | 2019-01-01 | 2019-12-31
PSHC01-422A-C | PRECISION SUPERHEAT | 1 | 99999 | 69.96 | 2019-01-01 | 2019-12-31
PSHC01-422D-C | PRECISION SUPERHEAT | 1 | 99999 | 69.96 | 2019-01-01 | 2019-12-31
PSHC01-427A-C | PRECISION SUPERHEAT | 1 | 99999 | 69.96 | 2019-01-01 | 2019-12-31
PSHC01-438A-C | PRECISION SUPERHEAT | 1 | 99999 | 69.96 | 2019-01-01 | 2019-12-31
PSHC01-448A-C | PRECISION SUPERHEAT | 1 | 99999 | 69.96 | 2019-01-01 | 2019-12-31
PSHC01-449A-C | PRECISION SUPERHEAT | 1 | 99999 | 69.96 | 2019-01-01 | 2019-12-31
PSHC01-450A-C | PRECISION SUPERHEAT | 1 | 99999 | 69.96 | 2019-01-01 | 2019-12-31
PSHC01-513A-C | PRECISION SUPERHEAT | 1 | 99999 | 69.96 | 2019-01-01 | 2019-12-31
PT-5217-7011 | PRESSURE TRANSMITTER | 1 | 99999 | 97.17 | 2019-01-01 | 2019-12-31
PT-5217-7101 | PRESSURE TRANSMITTER | 1 | 99999 | 97.17 | 2019-01-01 | 2019-12-31
PV-1000-3103 | ELECTRIC GASVALVE R3/8 2 | 1 | 99999 | 54.22 | 2019-01-01 | 2019-12-31
PY-1010-3000 | POSITIONER | 1 | 99999 | 343.91 | 2019-01-01 | 2019-12-31
PY-1700-3040 | PN. POSITION CONTROLLER | 1 | 99999 | 146.93 | 2019-01-01 | 2019-12-31
PY-1700-3050 | PN. POSITION CONTROLLER | 1 | 99999 | 114.35 | 2019-01-01 | 2019-12-31
PY-1700-3099 | PN. POSITION CONTROLLER | 1 | 99999 | 104.03 | 2019-01-01 | 2019-12-31
QREV01-24SC-C | QUIC RESP EXP VALVE 1T | 1 | 99999 | 62.96 | 2019-01-01 | 2019-12-31
QREV02-24SC-C | QUIC RESP EXP VALVE 2T | 1 | 99999 | 62.96 | 2019-01-01 | 2019-12-31
QREV03-24SC-C | QUIC RESP EXP VALVE 3T | 1 | 99999 | 62.96 | 2019-01-01 | 2019-12-31
QREV04-24SC-C | QUIC RESP EXP VALVE 4T | 1 | 99999 | 62.96 | 2019-01-01 | 2019-12-31
QREV05-24SC-C | QUIC RESP EXP VALVE 5T | 1 | 99999 | 62.96 | 2019-01-01 | 2019-12-31
QREV09-24SC-C | QUICK RESP EXP VALVE 10T | 1 | 99999 | 231.44 | 2019-01-01 | 2019-12-31
QREV10-24SC-C | QUICK RESP EXP VALVE 13T | 1 | 99999 | 231.44 | 2019-01-01 | 2019-12-31
QREV11-24SC-C | QUICK RESP EXP VALVE 15T | 1 | 99999 | 231.44 | 2019-01-01 | 2019-12-31
QREV12-24SC-C | QUICK RESP EXP VALVE 17T | 1 | 99999 | 231.44 | 2019-01-01 | 2019-12-31
QREV13-24SC-C | QUICK RESP EXP VALVE 20T | 1 | 99999 | 231.44 | 2019-01-01 | 2019-12-31
QREV14-24SC-C | QUICK RESP EXP VALVE 22T | 1 | 99999 | 231.44 | 2019-01-01 | 2019-12-31
QREV15-24SC-C | QUICK RESP EXP VALVE 25T | 1 | 99999 | 231.44 | 2019-01-01 | 2019-12-31
R-1214585010 | COVER SEAL DN65 | 1 | 99999 | 2.38 | 2019-01-01 | 2019-12-31
R-130-15 | VALVE PRESSURE REGULATOR | 1 | 99999 | 46.02 | 2019-01-01 | 2019-12-31
R-1610724060 | SKALA ESE 100/0 % | 1 | 99999 | 1.84 | 2019-01-01 | 2019-12-31
R-1610724070 | SKALA EST +/- | 1 | 99999 | 7.06 | 2019-01-01 | 2019-12-31
R-1701741030 | SI PBC FOR CONTROLLER | 1 | 99999 | 15.88 | 2019-01-01 | 2019-12-31
R-2080-1 | BOOSTER RELAY | 1 | 99999 | 68.32 | 2019-01-01 | 2019-12-31
R-24-85510-3 | BOTTOM DR-M | 1 | 99999 | 2.42 | 2019-01-01 | 2019-12-31
R-24-85511-8 | COVER DR-M | 1 | 99999 | 3.5 | 2019-01-01 | 2019-12-31
R-3030-1 | REVERSING RELAY | 1 | 99999 | 75.56 | 2019-01-01 | 2019-12-31
R310AD-1C | CURRENT STATUS SWITCH | 1 | 99999 | 41.57 | 2019-01-01 | 2019-12-31
R-317-1 | AIR FLOW CONTR. .05 TO 1 | 1 | 99999 | 145.34 | 2019-01-01 | 2019-12-31
R-317-8001 | AIR FLOW CONTROLLER | 1 | 99999 | 148.13 | 2019-01-01 | 2019-12-31
R-317-8006 | AIR FLOW CONTROLLER | 1 | 99999 | 151.87 | 2019-01-01 | 2019-12-31
R-3710-1007 | RESTRICTOR .007" | 1 | 99999 | 3.26 | 2019-01-01 | 2019-12-31
R-3710-2005 | COUPLING, RED, .005" | 1 | 99999 | 4.43 | 2019-01-01 | 2019-12-31
R-3710-2007 | COUPLING, AQUA, .007" PKG | 1 | 99999 | 3.17 | 2019-01-01 | 2019-12-31
R-3710-2010 | IN-LINE RESTRICTOR | 1 | 99999 | 20.2 | 2019-01-01 | 2019-12-31
R-3710-3005 | BARBED TEE 1/4", .005 | 1 | 99999 | 3.79 | 2019-01-01 | 2019-12-31
R-3710-3007 | BARBED TEE 1/4", .007 | 1 | 99999 | 3.85 | 2019-01-01 | 2019-12-31
R-3710-3107 | TEE 1/4BX1/4BX1/8M .007 | 1 | 99999 | 4.72 | 2019-01-01 | 2019-12-31
R-3710-8005 | RESTRICTOR | 1 | 99999 | 6.77 | 2019-01-01 | 2019-12-31
R-3710-8007 | RESTRICTOR | 1 | 99999 | 5.36 | 2019-01-01 | 2019-12-31
R-3710-8205 | RESTRICTOR | 1 | 99999 | 5.36 | 2019-01-01 | 2019-12-31
R-3710-8207 | RESTRICTOR | 1 | 99999 | 5.36 | 2019-01-01 | 2019-12-31
R-3710-8215 | RESTRICTOR | 1 | 99999 | 11.74 | 2019-01-01 | 2019-12-31
R-3710-8217 | RESTRICTOR | 1 | 99999 | 12.43 | 2019-01-01 | 2019-12-31
R-3710-8305 | RESTRICTOR | 1 | 99999 | 6.77 | 2019-01-01 | 2019-12-31
R-3710-8307 | RESTRICTOR | 1 | 99999 | 6.77 | 2019-01-01 | 2019-12-31
R-3710-8315 | RESTRICTOR | 1 | 99999 | 6.77 | 2019-01-01 | 2019-12-31
R-3710-8317 | RESTRICTOR | 1 | 99999 | 6.77 | 2019-01-01 | 2019-12-31
R-4000-100 | MTG BRKT FOR R-2080 | 1 | 99999 | 9.15 | 2019-01-01 | 2019-12-31
R-4000-3 | REGULATOR | 1 | 99999 | 60.89 | 2019-01-01 | 2019-12-31
RA-3000-7126 | ERA 1600-24/50-60 | 1 | 99999 | 289.08 | 2019-01-01 | 2019-12-31
RA-3000-7214 | ERA 850-24/50-60 HZ | 1 | 99999 | 330.98 | 2019-01-01 | 2019-12-31
RA-3000-7226 | ERA 1800-24/50-60 | 1 | 99999 | 281.84 | 2019-01-01 | 2019-12-31
RA-3000-7226+M | ERA 1800-24/50 | 1 | 99999 | 285.61 | 2019-01-01 | 2019-12-31
RA-3000-7227 | ERA 1800-230/50-60 | 1 | 99999 | 243.69 | 2019-01-01 | 2019-12-31
RA-3000-7316 | ERA 1250-24/50-60 | 1 | 99999 | 367.9 | 2019-01-01 | 2019-12-31
RA-3000-7317 | ERA 1250-230/50-60 | 1 | 99999 | 367.9 | 2019-01-01 | 2019-12-31
RA-3000-7326 | ERA 3000-24/50 | 1 | 99999 | 274.47 | 2019-02-07 | 2019-12-31
RA-3000-7326+M | ERA 3000-24/50 | 1 | 99999 | 330.63 | 2019-01-01 | 2019-12-31
RA-3000-7327 | ERA 3000-230/50 | 1 | 99999 | 290.92 | 2019-01-01 | 2019-12-31
RA-3000-7327+M | ERA 3000-230/50 | 1 | 99999 | 297.18 | 2019-01-01 | 2019-12-31
RA-3000-7416 | ERA 3060-24/50 | 1 | 99999 | 686.67 | 2019-01-01 | 2019-12-31
RA-3000-7417 | ERA 3060-230/50 | 1 | 99999 | 686.67 | 2019-01-01 | 2019-12-31
RA-3000-7611 | ERA 2500-230-50 | 1 | 99999 | 419.34 | 2019-01-01 | 2019-12-31
RA-3000-7614 | ERA 2500-24/50 | 1 | 99999 | 443.29 | 2019-01-01 | 2019-12-31
RA-3000-7714 | ERA 2500-24/50 | 1 | 99999 | 434.93 | 2019-01-01 | 2019-12-31
RA-3003-7214 | ERA 850-24/50-60 HZ ER2 | 1 | 99999 | 378.81 | 2019-01-01 | 2019-12-31
RA-3003-7226 | ERA 1800-24/50 ER2 | 1 | 99999 | 373.73 | 2019-01-01 | 2019-12-31
RA-3003-7226+M | ERA 1800-24/50 ER2 | 1 | 99999 | 366.11 | 2019-01-01 | 2019-12-31
RA-3003-7227 | ERA 1800-230-50 ER2 | 1 | 99999 | 350.75 | 2019-01-01 | 2019-12-31
RA-3003-7227+M | ERA 1800-230/50 ER2 | 1 | 99999 | 366.11 | 2019-01-01 | 2019-12-31
RA-3003-7316 | ERA 1250-24/50 ER2 | 1 | 99999 | 466.61 | 2019-01-01 | 2019-12-31
RA-3003-7317 | ERA 1250-220/50 ER2 | 1 | 99999 | 566.57 | 2019-01-01 | 2019-12-31
RA-3003-7325 | ERA 3000-24/60 ER2 | 1 | 99999 | 357.03 | 2019-01-01 | 2019-12-31
RA-3003-7325+M | ERA 3000-24/60 ER2 | 1 | 99999 | 362.7 | 2019-01-01 | 2019-12-31
RA-3003-7326 | ERA 3000-24/50 ER2 | 1 | 99999 | 357.36 | 2019-01-01 | 2019-12-31
RA-3003-7326+M | ERA 3000-24/50 ER2 | 1 | 99999 | 381.21 | 2019-01-01 | 2019-12-31
RA-3003-7327 | ERA 3000-230/50 ER2 | 1 | 99999 | 339.86 | 2019-01-01 | 2019-12-31
RA-3003-7327+M | ERA 3000-230/50 ER2 | 1 | 99999 | 373.13 | 2019-01-01 | 2019-12-31
RA-3003-7416 | ERA 3060-24/50 ER2 | 1 | 99999 | 795.34 | 2019-01-01 | 2019-12-31
RA-3003-7417 | ERA 3060-230/50 ER2 | 1 | 99999 | 795.34 | 2019-01-01 | 2019-12-31
RA-3003-7614 | ERA 2500-24/50 ER2 | 1 | 99999 | 508.31 | 2019-01-01 | 2019-12-31
RA-3041-7126 | ERA 1600-24/50-60 EPOS E | 1 | 99999 | 461.87 | 2019-01-01 | 2019-12-31
RA-3041-7126+M | ERA 1600-24/50-60 EPOS E | 1 | 99999 | 445.32 | 2019-01-01 | 2019-12-31
RA-3041-7214 | ERA850-24/50-60HZ EPOS E | 1 | 99999 | 547.14 | 2019-01-01 | 2019-12-31
RA-3041-7226 | ERA 1800-24-50 EPOS E | 1 | 99999 | 461.87 | 2019-01-01 | 2019-12-31
RA-3041-7226+M | ERA 1800-24/50 EPOS E | 1 | 99999 | 468.31 | 2019-01-01 | 2019-12-31
RA-3041-7316 | ERA 1250-24/50 EPOS E | 1 | 99999 | 589.1 | 2019-01-01 | 2019-12-31
RA-3041-7325 | ERA 3000-24/60 EPOS E | 1 | 99999 | 423.38 | 2019-01-01 | 2019-12-31
RA-3041-7325+M | ERA 3000-24/60 EPOS E | 1 | 99999 | 453.27 | 2019-01-01 | 2019-12-31
RA-3041-7326 | ERA 3000-24/50 EPOS E | 1 | 99999 | 431.52 | 2019-01-01 | 2019-12-31
RA-3041-7326+M | ERA 3000-24/50 EPOS E | 1 | 99999 | 471.23 | 2019-01-01 | 2019-12-31
RA-3041-7416 | ERA 3060-24/50 EPOS E | 1 | 99999 | 921.37 | 2019-01-01 | 2019-12-31
RA-3041-7614 | ERA 2500-24/50 EPOS E | 1 | 99999 | 656.47 | 2019-01-01 | 2019-12-31
RA-3041-7714 | ERA 2500-24/50 EPOS E | 1 | 99999 | 644.09 | 2019-01-01 | 2019-12-31
RA-3100-7005 | ERA3000-24/50-60 HANDW. | 1 | 99999 | 318.68 | 2019-01-01 | 2019-12-31
RA-3100-7126 | ERA1600-24/50-60 H | 1 | 99999 | 283.86 | 2019-01-01 | 2019-12-31
RA-3100-7126+M | ERA1600-24/50-60 H | 1 | 99999 | 318.89 | 2019-01-01 | 2019-12-31
RA-3100-7214 | ERA 850-24/50 H | 1 | 99999 | 363.17 | 2019-01-01 | 2019-12-31
RA-3100-7226 | ERA 1800-24/50 H | 1 | 99999 | 297.81 | 2019-01-01 | 2019-12-31
RA-3100-7227 | ERA 1800-230-50 H | 1 | 99999 | 283.86 | 2019-01-01 | 2019-12-31
RA-3100-7227+M | ERA 1800-230/50 H | 1 | 99999 | 318.89 | 2019-01-01 | 2019-12-31
RA-3100-7316 | ERA 1250-24/50-60 H | 1 | 99999 | 402.3 | 2019-01-01 | 2019-12-31
RA-3100-7317 | ERA 1250-230/50-60 H | 1 | 99999 | 402.3 | 2019-01-01 | 2019-12-31
RA-3100-7326 | ERA 3000-24/50 H | 1 | 99999 | 307.87 | 2019-01-01 | 2019-12-31
RA-3100-7326+M | ERA 3000-24/50 H | 1 | 99999 | 365.98 | 2019-01-01 | 2019-12-31
RA-3100-7327 | ERA 3000-230/50 H | 1 | 99999 | 307.87 | 2019-01-01 | 2019-12-31
RA-3100-7416 | ERA 3060-24/50 H | 1 | 99999 | 737.37 | 2019-01-01 | 2019-12-31
RA-3100-7417 | ERA 3060-230/50 H | 1 | 99999 | 453.31 | 2019-01-01 | 2019-12-31
RA-3100-7614 | ERA 2500-24/50 H | 1 | 99999 | 479.25 | 2019-01-01 | 2019-12-31
RA-3100-8126 | RA 1400-24/50 H | 1 | 99999 | 398.8 | 2019-01-01 | 2019-12-31
RA-3100-8226 | RA 1700-24/50 H | 1 | 99999 | 488.79 | 2019-01-01 | 2019-12-31
RA-3100-8226+M | RA 1700-24/50 H | 1 | 99999 | 522.54 | 2019-01-01 | 2019-12-31
RA-3103-7126 | ERA1600-24/50-60 ER2 HW. | 1 | 99999 | 360.13 | 2019-01-01 | 2019-12-31
RA-3103-7126+M | ERA1600-24/50-60 ER2 HW. | 1 | 99999 | 377.54 | 2019-01-01 | 2019-12-31
RA-3103-7226 | ERA 1800-24-50 ER2 H | 1 | 99999 | 360.72 | 2019-01-01 | 2019-12-31
RA-3103-7226+M | ERA 1800-24/50 ER2 H | 1 | 99999 | 370.46 | 2019-01-01 | 2019-12-31
RA-3103-7227 | ERA 1800-230-50 ER2 H | 1 | 99999 | 353.92 | 2019-01-01 | 2019-12-31
RA-3103-7325 | ERA 3000-24/60 ER2 H | 1 | 99999 | 374.33 | 2019-01-01 | 2019-12-31
RA-3103-7325+M | ERA 3000-24/60 ER2 H | 1 | 99999 | 362.7 | 2019-01-01 | 2019-12-31
RA-3103-7326 | ERA 3000-24/50 ER2 H | 1 | 99999 | 393.56 | 2019-01-01 | 2019-12-31
RA-3103-7326+M | ERA 3000-24/50 ER2 H | 1 | 99999 | 433.25 | 2019-01-01 | 2019-12-31
RA-3103-7327 | ERA 3000-230/50 ER2 H | 1 | 99999 | 374.29 | 2019-01-01 | 2019-12-31
RA-3103-7327+M | ERA 3000-230/50 ER2 H | 1 | 99999 | 412.04 | 2019-01-01 | 2019-12-31
RA-3103-7417 | ERA 3060-230/50 ER2 H | 1 | 99999 | 714.81 | 2019-01-01 | 2019-12-31
RA-3141-7005 | ERA300 -24/50-60 EPOS E | 1 | 99999 | 460 | 2019-01-01 | 2019-12-31
RA-3141-7126 | ERA1600-24/50-60 EPOS E | 1 | 99999 | 508.15 | 2019-01-01 | 2019-12-31
RA-3141-7126+M | ERA1600-24/50-60 EPOS E | 1 | 99999 | 479.25 | 2019-01-01 | 2019-12-31
RA-3141-7214 | ERA 850-24/50 EPOS EH | 1 | 99999 | 577.09 | 2019-01-01 | 2019-12-31
RA-3141-7226 | ERA 1800-24-50 EPOS EH | 1 | 99999 | 435.85 | 2019-01-01 | 2019-12-31
RA-3141-7226+M | ERA 1800-24/50 EPOS EH | 1 | 99999 | 462.34 | 2019-01-01 | 2019-12-31
RA-3141-7316 | ERA1250-24/50-60EPOS EH | 1 | 99999 | 625.09 | 2019-01-01 | 2019-12-31
RA-3141-7325 | ERA 3000-24/60 EPOS EH | 1 | 99999 | 432.55 | 2019-01-01 | 2019-12-31
RA-3141-7325+M | ERA 3000-24/60 EPOS EH | 1 | 99999 | 485.19 | 2019-01-01 | 2019-12-31
RA-3141-7326 | ERA 3000-24/50 EPOS EH | 1 | 99999 | 467.77 | 2019-01-01 | 2019-12-31
RA-3141-7326+M | ERA 3000-24/50 EPOS EH | 1 | 99999 | 510.03 | 2019-01-01 | 2019-12-31
RA-3141-7416 | ERA 3060-24/50 EPOS E H | 1 | 99999 | 971.22 | 2019-01-01 | 2019-12-31
RA-3141-7614 | ERA 2500-24/50 EPOS EH | 1 | 99999 | 727.05 | 2019-01-01 | 2019-12-31
RA-3141-7714 | ERA 2500-24/50 EPOS EH | 1 | 99999 | 680.31 | 2019-01-01 | 2019-12-31
RA-3141-8126 | RA 1400-24/50 EPOS EH | 1 | 99999 | 596.45 | 2019-01-01 | 2019-12-31
RA-3141-8126+M | RA 1200-24/50 EPOS EH | 1 | 99999 | 630.2 | 2019-01-01 | 2019-12-31
RA-3141-8226 | RA 1700-24/50 EPOS H | 1 | 99999 | 701.27 | 2019-01-01 | 2019-12-31
RA-3141-8226+M | RA 1700-24/50 EPOS EH | 1 | 99999 | 721.8 | 2019-01-01 | 2019-12-31
RCK1015-3 | WALL-MOUNT BASEACCESSORY | 1 | 99999 | 4.26 | 2019-01-01 | 2019-12-31
RCK1025-3 | WALL-MOUNT BASEACCESSORY | 1 | 99999 | 5.34 | 2019-01-01 | 2019-12-31
RCL1015-3 | REMOTE CONTROLINFRARED, | 1 | 99999 | 59.69 | 2019-01-01 | 2019-12-31
RCL1025-3 | REMOTE CONTROLINFRARED, | 1 | 99999 | 67.12 | 2019-01-01 | 2019-12-31
RCL2015-3 | REMOTE CONTROLRADIO, | 1 | 99999 | 67.79 | 2019-01-01 | 2019-12-31
RCL2025-3 | REMOTE CONTROLRADIO, | 1 | 99999 | 83.22 | 2019-01-01 | 2019-12-31
R-DC-9100-8154 | DIGITAL PLANT CONTROLLER | 1 | 99999 | 718.83 | 2019-01-01 | 2019-12-31
R-DR-9101-8901 | MAIN OUTPUT BOARD | 1 | 99999 | 32.62 | 2019-01-01 | 2019-12-31
R-DR-9101-8903 | MAIN OUTPUT BOARD | 1 | 99999 | 44.26 | 2019-01-01 | 2019-12-31
R-DR-9101-8904 | MAIN OUTPUT BOARD | 1 | 99999 | 20.64 | 2019-01-01 | 2019-12-31
R-EC-3011-7111 | ESRL 11 | 1 | 99999 | 305.56 | 2019-01-01 | 2019-12-31
R-EC-3013-7131 | ESRL 31 | 1 | 99999 | 334.16 | 2019-01-01 | 2019-12-31
R-EC-3014-7141 | ESRL 41 | 1 | 99999 | 338.95 | 2019-01-01 | 2019-12-31
R-EC-3016-7422 | ESRH 22 | 1 | 99999 | 415.27 | 2019-01-01 | 2019-12-31
R-EC-3021-7211 | EDRL 11 | 1 | 99999 | 304.68 | 2019-01-01 | 2019-12-31
R-EC-3021-7212 | EDRL 12 | 1 | 99999 | 325.05 | 2019-01-01 | 2019-12-31
R-EC-3026-7322 | EDRH 22 | 1 | 99999 | 334.16 | 2019-01-01 | 2019-12-31
R-EC-6002-7111 | ERRS 10/30 | 1 | 99999 | 208.23 | 2019-01-01 | 2019-12-31
R-EM-1651-7030 | EMIN MAX 6 SIGNALS | 1 | 99999 | 89.94 | 2019-01-01 | 2019-12-31
REPARATUR | REPARATUR/REPAIR | 1 | 99999 | 0.25 | 2019-01-01 | 2019-12-31
R-EQ-0030-7000 | SCALE | 1 | 99999 | 65.07 | 2019-01-01 | 2019-12-31
R-EQ-0100-7001 | SHEET PLATE FOR DIN RAIL | 1 | 99999 | 12.67 | 2019-01-01 | 2019-12-31
R-ES-6022-7022 | ESE | 1 | 99999 | 74.61 | 2019-01-01 | 2019-12-31
R-ES-6041-7000 | ESTS | 1 | 99999 | 78.91 | 2019-01-01 | 2019-12-31
R-LRC-101-1 | REAG 1.1 | 1 | 99999 | 232.99 | 2019-01-01 | 2019-12-31
R-LRC-102-1 | REAG 2.1 | 1 | 99999 | 232.99 | 2019-01-01 | 2019-12-31
R-LTE-103-1 | 8LT16 | 1 | 99999 | 984.94 | 2019-01-01 | 2019-12-31
R-LTE-103-2 | 8LT16/R | 1 | 99999 | 1200.77 | 2019-01-01 | 2019-12-31
RLY13A-609R | THERMAL RELAY | 1 | 99999 | 49.31 | 2019-01-01 | 2019-12-31
RLY13A627R | REPL. TIME RELAY | 1 | 99999 | 71.35 | 2019-01-01 | 2019-12-31
RLY13A635R | REPL. TIME RELAY | 1 | 99999 | 69.33 | 2019-01-01 | 2019-12-31
RM-HFC | DETECTOR HFC | 1 | 99999 | 144.71 | 2019-01-01 | 2019-12-31
ROD18A-600R | PUSH ROD KIT | 1 | 99999 | 44.39 | 2019-01-01 | 2019-12-31
ROD18A-602R | PUSH ROD KIT | 1 | 99999 | 77.2 | 2019-01-01 | 2019-12-31
ROD18A-603R | PUSH ROD KIT | 1 | 99999 | 104.53 | 2019-01-01 | 2019-12-31
ROM3-AGC | ROM 3 - 24V | 1 | 99999 | 686.13 | 2019-01-01 | 2019-12-31
RP-9100-8401 | REPEATER 230VAC | 1 | 99999 | 85.3 | 2019-02-07 | 2019-12-31
RP-9100-8403 | REPEATER 110VAC | 1 | 99999 | 87.8 | 2019-02-07 | 2019-12-31
RP-9100-8404 | REPEATER 24VAC T1 A 250V | 1 | 99999 | 85.3 | 2019-02-07 | 2019-12-31
R-RPT-101-0 | RP16 | 1 | 99999 | 435.39 | 2019-01-01 | 2019-12-31
RS-1140-0000 | ROOM SENSOR,TEMP.OUTPUT | 1 | 99999 | 21.45 | 2019-01-01 | 2019-12-31
RS-1150-0000 | ROOM TEMP.TRANSMIT | 1 | 99999 | 25.81 | 2019-01-01 | 2019-12-31
RS-1160-0000 | ROOM SENSOR,SET | 1 | 99999 | 30.73 | 2019-01-01 | 2019-12-31
RS-1160-0005 | ROOM SENSOR,SET | 1 | 99999 | 30.73 | 2019-01-01 | 2019-12-31
RS-1180-0000 | LCD ROOM | 1 | 99999 | 50.38 | 2019-01-01 | 2019-12-31
RS-1180-0002 | ROOM COMMAND MOD | 1 | 99999 | 51.37 | 2019-01-01 | 2019-12-31
RS-1180-0005 | LCD ROOM | 1 | 99999 | 49.03 | 2019-01-01 | 2019-12-31
RS-1180-0007 | ROOM COMMAND MOD | 1 | 99999 | 51.37 | 2019-01-01 | 2019-12-31
RS-1180-0007-WL | ROOM COMMAND | 1 | 99999 | 50.59 | 2019-01-01 | 2019-12-31
RS-1190-0000 | ROOM SENSOR,SET | 1 | 99999 | 28.09 | 2019-01-01 | 2019-12-31
RS-1190-0005 | ROOM SENSOR,SET POINT+/- | 1 | 99999 | 28.09 | 2019-01-01 | 2019-12-31
RS-7040-0000 | AO, W/O LCD T & RH% | 1 | 99999 | 30.99 | 2019-01-01 | 2019-12-31
RS-7060-0000 | AO, WITH LCD, T & RH% SP | 1 | 99999 | 39.47 | 2019-01-01 | 2019-12-31
RS-7080-0002 | AO, WITH LCD, FAN SP | 1 | 99999 | 37.35 | 2019-01-01 | 2019-12-31
RS-9145-0000 | ROOM SENS. ACTIVE SENSOR | 1 | 99999 | 27.61 | 2019-01-01 | 2019-12-31
RS-9145-0000-W | ROOM SENS. ACTIVE SENSOR | 1 | 99999 | 27.61 | 2019-01-01 | 2019-12-31
RS-9164-8005-WG | ROOM SENSOR ACTIVESPECIAL | 1 | 99999 | 22.66 | 2019-01-01 | 2019-12-31
RS-9164-8007-WG | ROOM SENSOR ACTIVESPECIAL | 1 | 99999 | 22.66 | 2019-01-01 | 2019-12-31
R-SAI-102-0 | 8AI | 1 | 99999 | 706.35 | 2019-01-01 | 2019-12-31
R-SAO-101-0 | 8AO | 1 | 99999 | 366.28 | 2019-01-01 | 2019-12-31
R-SAO-201-0 | 8AO300 | 1 | 99999 | 864.57 | 2019-01-01 | 2019-12-31
R-SAT-101-0 | 8AT | 1 | 99999 | 199.63 | 2019-01-01 | 2019-12-31
R-SBC-107-1 | 8TS/SBC 16-2 | 1 | 99999 | 4522.48 | 2019-01-01 | 2019-12-31
R-SBT-101-1 | 8BT16 | 1 | 99999 | 160.05 | 2019-01-01 | 2019-12-31
R-SDI-102-0 | 8DI/SZ | 1 | 99999 | 210.49 | 2019-01-01 | 2019-12-31
R-SFM-102-0 | 8FM16 | 1 | 99999 | 359.4 | 2019-01-01 | 2019-12-31
R-SNC-102-0 | 8NET16 | 1 | 99999 | 1590.84 | 2019-01-01 | 2019-12-31
R-SNC-201-0 | 8NET300 | 1 | 99999 | 1388.28 | 2019-01-01 | 2019-12-31
R-SNC-401-0 | 8PN16 | 1 | 99999 | 1047.53 | 2019-01-01 | 2019-12-31
R-SSD-103-1 | 8SD16 | 1 | 99999 | 979.82 | 2019-01-01 | 2019-12-31
R-TE-6007-7030 | EVAF-PT 100 | 1 | 99999 | 57.26 | 2019-01-01 | 2019-12-31
R-TE-6008-7032 | VWTL 020/120 PT100 | 1 | 99999 | 87.78 | 2019-01-01 | 2019-12-31
R-TE-6008-7120 | EVF 020/40 PT100+NTC | 1 | 99999 | 89.33 | 2019-01-01 | 2019-12-31
RV 12 LM18 L01 | GAS PRESSURE CONTROLLER | 1 | 99999 | 12.28 | 2019-01-01 | 2019-12-31
RV 20 LM14 H01 | GAS PRESSURE CONTROLLER | 1 | 99999 | 11.19 | 2019-01-01 | 2019-12-31
RV 91 M2 H01 | GAS PRESSURE CONTROLLER | 1 | 99999 | 202.39 | 2019-01-01 | 2019-12-31
R-XPA-401-0 | R-XPA401-0 4 ANALOG INP | 1 | 99999 | 270.23 | 2019-01-01 | 2019-12-31
R-XPA-402-0 | R-XPA402-0 4 ANALOG OUTP | 1 | 99999 | 254.51 | 2019-01-01 | 2019-12-31
R-XPA-411-0 | R-XPA411-0 4 ANALOG INP | 1 | 99999 | 296.46 | 2019-01-01 | 2019-12-31
R-XPA-412-0 | R-XPA412-0 4 ANALOG OUTP | 1 | 99999 | 338.56 | 2019-01-01 | 2019-12-31
R-XPE-401-0 | R-XPE401-0 3X1 STAGE | 1 | 99999 | 214.33 | 2019-01-01 | 2019-12-31
S1-CARD | EXPANSION CARD | 1 | 99999 | 61.96 | 2019-01-01 | 2019-12-31
S-2300-1 | SWITCH, PNEUMATIC SELECTR | 1 | 99999 | 64.8 | 2019-01-01 | 2019-12-31
S-2300-4 | SWITCH, PN SELECTOR | 1 | 99999 | 64.8 | 2019-01-01 | 2019-12-31
S300-BAT | BATTERY,12V/7AMP HR | 1 | 99999 | 25.47 | 2019-01-01 | 2019-12-31
S300-BAT-2.8AH | BATTERY,12V/2.8AMP HR | 1 | 99999 | 22.85 | 2019-01-01 | 2019-12-31
S300-DIN-I32O16 | ASSY MODULE 32 INPUT & | 1 | 99999 | 1208.8 | 2019-01-01 | 2019-12-31
S300-DIN-I8O4 | S300-DIN I8O4 ASSEMBLY | 1 | 99999 | 368.71 | 2019-01-01 | 2019-12-31
S300-DIN-L | CABINET,EXPANSION,LARGE | 1 | 99999 | 280.14 | 2019-01-01 | 2019-12-31
S300-DIN-L-PS | POWER SUPPLY,PANEL,LARGE | 1 | 99999 | 138.38 | 2019-01-01 | 2019-12-31
S300-DIN-RDR2SA | READER INTFC, 2 READERXX | 1 | 99999 | 366.65 | 2019-01-01 | 2019-12-31
S300-DIN-RDR2SR | DOOR I/F TERMINAL, 2 | 1 | 99999 | 323.62 | 2019-01-01 | 2019-12-31
S300-DIN-RDR8S | MODULE 8 READER | 1 | 99999 | 1246.81 | 2019-01-01 | 2019-12-31
S300-DIN-S-PS | POWER SUPPLY,PANEL,SMALL | 1 | 99999 | 26.07 | 2019-01-01 | 2019-12-31
S321-IP | S321-IP | 1 | 99999 | 450.44 | 2019-01-01 | 2019-12-31
S3333H55076G100 | S33-33H550H+SA07.6+GS100. | 1 | 99999 | 7304.96 | 2019-01-01 | 2019-12-31
S3333H60076G100 | S33-33H600H+SA07.6+GS100. | 1 | 99999 | 9226.83 | 2019-01-01 | 2019-12-31
S3333H75010G125 | S33-33H750H+SA10.2+GS125. | 1 | 99999 | 11929.04 | 2019-01-01 | 2019-12-31
S3333H80010G125 | S33-33H800H+SA10.2+GS125. | 1 | 99999 | 13989.36 | 2019-01-01 | 2019-12-31
S3333HR76G125A1 | S33-33H700H+SAR07.6+GS125 | 1 | 99999 | 15286.49 | 2019-01-01 | 2019-12-31
S350AB-1C | CELSIUS SCALE | 1 | 99999 | 22.58 | 2019-01-01 | 2019-12-31
S66AA-1C | FAN SPEED CONTROL | 1 | 99999 | 76.81 | 2019-01-01 | 2019-12-31
S9208-BDC-33 | ACT ON/OFF 230VAC | 1 | 99999 | 97.71 | 2019-01-01 | 2019-12-31
S9208-BDC-33A | ACT ON/OFF 230V 2 | 1 | 99999 | 90.29 | 2019-01-01 | 2019-12-31
S9208-BDC-33B | ACT ON/OFF 230V 2 | 1 | 99999 | 98.87 | 2019-01-01 | 2019-12-31
S9208-BDC-33C | ACT ON/OFF 230V 2 | 1 | 99999 | 113.5 | 2019-01-01 | 2019-12-31
S9208-BGC-33 | ACT ON/OFF 24VAC W/2 | 1 | 99999 | 77.43 | 2019-01-01 | 2019-12-31
S9208-BGC-33A | ACT ON/OFF 24VAC | 1 | 99999 | 85.16 | 2019-01-01 | 2019-12-31
S9208-BGC-33B | ACT ON/OFF 24VAC | 1 | 99999 | 94.57 | 2019-01-01 | 2019-12-31
S9208-BGC-33C | ACT 24VAC,2 SWITCHES | 1 | 99999 | 103.09 | 2019-01-01 | 2019-12-31
S9220-BDC-33 | 20 NM SPR RTN ACTUATOR | 1 | 99999 | 96.72 | 2019-01-01 | 2019-12-31
S9220-BDC-33B | 20 NM SPR RTN ACTUATOR | 1 | 99999 | 120.52 | 2018-12-17 | 2019-12-31
S9220-BDC-33C | 20 NM SPR RTN ACTUATOR | 1 | 99999 | 141.89 | 2019-01-01 | 2019-12-31
S9220-BDC-34 | ACT 230 VAC C/SWITCHES | 1 | 99999 | 96.72 | 2019-01-01 | 2019-12-31
S9220-BDC-34A | 20 NM SPR RTN ACTUATOR | 1 | 99999 | 124.72 | 2019-01-01 | 2019-12-31
S9220-BGC-33 | 20 NM SPR RTN ACTUATOR | 1 | 99999 | 92.81 | 2019-01-01 | 2019-12-31
S9220-BGC-33C | 20 NM SPR RTN ACTUATOR | 1 | 99999 | 123.35 | 2019-01-01 | 2019-12-31
S9220-BGC-34 | ACT 24 VAC/VDC C/SWITCHES | 1 | 99999 | 90.29 | 2019-01-01 | 2019-12-31
SA1.10 | SPECIAL ON/OFF | 1 | 99999 | 62.49 | 2019-01-01 | 2019-12-31
SA1.10P1 | SPECIAL ON/OFF ACT | 1 | 99999 | 78.6 | 2019-01-01 | 2019-12-31
SA1.10S | SPECIAL ON/OFF | 1 | 99999 | 74.21 | 2019-01-01 | 2019-12-31
SA1.10S+M | STELLANTRIEB | 1 | 99999 | 86.99 | 2019-01-01 | 2019-12-31
SA1.12 | 8NM 24 V SPEEDJOVENTA | 1 | 99999 | 62.49 | 2019-01-01 | 2019-12-31
SA1.12S | SPECIAL ON/OFF | 1 | 99999 | 74.21 | 2019-01-01 | 2019-12-31
SA1.32F/SLC | DAMPER ACT SPRING | 1 | 99999 | 129.21 | 2019-01-01 | 2019-12-31
SA2.10 | ON/OFF ACTUATOR 16NM230V | 1 | 99999 | 67.61 | 2019-01-01 | 2019-12-31
SA2.10S | ON/OFF ACTUATOR 16NM230V | 1 | 99999 | 78.6 | 2019-01-01 | 2019-12-31
SA2.10S+M | STELLANTRIEB | 1 | 99999 | 91.73 | 2019-01-01 | 2019-12-31
SA2.12 | ON/OFF ACTUATOR8NM 230V | 1 | 99999 | 67.61 | 2019-01-01 | 2019-12-31
SA2.12S | ON/OFF ACTUATOR 8NM230V | 1 | 99999 | 78.6 | 2019-01-01 | 2019-12-31
SA2.34 | SA2.34 | 1 | 99999 | 61.39 | 2019-01-01 | 2019-12-31
SA200 | SA200 | 1 | 99999 | 119.62 | 2019-01-01 | 2019-12-31
SA5.13 | SPECIAL DAMPER ACTUATOR | 1 | 99999 | 77.37 | 2019-01-01 | 2019-12-31
SA6.30S | SPECIAL ON/OFF | 1 | 99999 | 75.93 | 2019-01-01 | 2019-12-31
SAF1.08S/12 | ACT 24VAC 2 SWITCH JV3 | 1 | 99999 | 77.43 | 2019-01-01 | 2019-12-31
SAF1.08SB/12 | ACT 24VAC 2SWITCH JV3B | 1 | 99999 | 94.66 | 2019-01-01 | 2019-12-31
SAF1.08SC/12 | ACT 24VAC 2SWITCH JV3C | 1 | 99999 | 93.85 | 2019-01-01 | 2019-12-31
SAF2.08S/12 | ACT 230VAC 2SWITCHES | 1 | 99999 | 93.85 | 2019-01-01 | 2019-12-31
SAF2.08SB/12 | ACT 230VAC 2SWITCH JV3B | 1 | 99999 | 102.19 | 2019-01-01 | 2019-12-31
SAF2.08SC/12 | ACT 230VAC 2SWITCH JV3C | 1 | 99999 | 110.15 | 2019-01-01 | 2019-12-31
SAF2.20SC/10 | ACT 230 VAC C/SWITCHES | 1 | 99999 | 156.25 | 2019-01-01 | 2019-12-31
SAL5.35-1599 | ON/OFF ACTUATOR | 1 | 99999 | 73.88 | 2019-01-01 | 2019-12-31
SAMPLES-P100XX | SAMPLES P100XX-XXX | 1 | 99999 | 37.81 | 2019-01-01 | 2019-12-31
SAMPLES-PS200 | SAMPLES PS200 VARIOUS | 1 | 99999 | 26 | 2019-01-01 | 2019-12-31
SAO-101-0-700 | 8AO | 1 | 99999 | 320.96 | 2019-01-01 | 2019-12-31
SAR2.35-1-1599 | ON/OFF ACTUATOR | 1 | 99999 | 60.14 | 2019-01-01 | 2019-12-31
SAR2.35-1599 | ON/OFF ACTUATOR | 1 | 99999 | 93.27 | 2019-01-01 | 2019-12-31
SAR5.35-1-1599 | ON/OFF ACTUATOR | 1 | 99999 | 75.74 | 2019-01-01 | 2019-12-31
SAR5.35-1599 | ON/OFF ACTUATOR | 1 | 99999 | 77.76 | 2019-01-01 | 2019-12-31
SAS1.K | FLOATING 8NM NSR | 1 | 99999 | 57.61 | 2019-01-01 | 2019-12-31
SAS2.K | ON/OFF ACTUATOR8NM | 1 | 99999 | 50.61 | 2019-01-01 | 2019-12-31
SB90 | SPECIALBAUGRUPPENAUSFUHRU | 1 | 99999 | 35.1 | 2019-01-01 | 2019-12-31
SBKM2.4F | KOMMUNIKATIONSMODUL -FIRE | 1 | 99999 | 944.15 | 2019-01-01 | 2019-12-31
SBKM2.4K | KOMMUNIKATIONSMODULKOMBI | 1 | 99999 | 1089.96 | 2019-01-01 | 2019-12-31
SBKM2.4S | KOMMUNIKATIONSMODUL | 1 | 99999 | 944.15 | 2019-01-01 | 2019-12-31
SC-9100-8039-3 | EASY DDC CONTROLLER | 1 | 99999 | 277.66 | 2019-01-01 | 2019-12-31
SC-9100-8048-1 | EASY DDC CONTROLLER | 1 | 99999 | 277.66 | 2019-01-01 | 2019-12-31
SC-9100-8149-3 | DDC CONTROLLER FOR | 1 | 99999 | 269.58 | 2019-01-01 | 2019-12-31
SC-9180-8900 | CONNECTION CABLE 20M | 1 | 99999 | 10.3 | 2019-01-01 | 2019-12-31
SCN10A-601R | SCREEN REPAIR KIT | 1 | 99999 | 86.02 | 2019-01-01 | 2019-12-31
SEC002N600 | CAP.ASSY | 1 | 99999 | 5.1 | 2019-01-01 | 2019-12-31
SEC002N602 | CAP.ASSY | 1 | 99999 | 5.74 | 2019-01-01 | 2019-12-31
SEC002N606 | CAP.ASSY | 1 | 99999 | 6.64 | 2019-01-01 | 2019-12-31
SEC002N607 | CAP.ASSY | 1 | 99999 | 5 | 2019-01-01 | 2019-12-31
SEC002N617 | CAP.ASSY | 1 | 99999 | 5.65 | 2019-01-01 | 2019-12-31
SEC002N621 | CAP.ASSY | 1 | 99999 | 4.88 | 2019-01-01 | 2019-12-31
SEC002N622 | CAP.ASSY | 1 | 99999 | 8.38 | 2019-01-01 | 2019-12-31
SEC002N624 | CAP.ASSY | 1 | 99999 | 9.57 | 2019-01-01 | 2019-12-31
SEC002N626 | CAP.ASSY | 1 | 99999 | 7.96 | 2019-01-01 | 2019-12-31
SEC002N627 | CAP.ASSY | 1 | 99999 | 9.51 | 2019-01-01 | 2019-12-31
SEC002N628 | CAP.ASSY | 1 | 99999 | 9.86 | 2019-01-01 | 2019-12-31
SEC-ENC1616WD | SECURITY ENCLOSURE 16X16 | 1 | 99999 | 103.62 | 2019-01-01 | 2019-12-31
SEC-ENC1616WDP | SECURITY ENCLOSURE 16X16 | 1 | 99999 | 123.53 | 2019-01-01 | 2019-12-31
SEC-ENC2024WD | SECURITY ENCLOSURE 20X24 | 1 | 99999 | 114.5 | 2019-01-01 | 2019-12-31
SEC-ENC2024WDP | SECURITY ENCLOSURE 20X24 | 1 | 99999 | 134.74 | 2019-01-01 | 2019-12-31
SEC-ENC2424WD | SECURITY ENCLOSURE 24X24 | 1 | 99999 | 141.71 | 2019-01-01 | 2019-12-31
SEC-ENC2424WDP | SECURITY ENCLOSURE 24X24 | 1 | 99999 | 162.77 | 2019-01-01 | 2019-12-31
SEC-ENC2430SDR | 24X30 SECURITY DOOR | 1 | 99999 | 76.42 | 2019-01-01 | 2019-12-31
SEC-ENC2430WD | SECURITY ENCLOSURE 24X30 | 1 | 99999 | 165.68 | 2019-01-01 | 2019-12-31
SEC-ENC2430WDP | SECURITY ENCLOSURE 24X30 | 1 | 99999 | 179.57 | 2019-01-01 | 2019-12-31
SEC-ENC3042WD | SECURITY ENCLOSURE 30X42 | 1 | 99999 | 190.68 | 2019-01-01 | 2019-12-31
SEC-ENC3042WDP | SECURITY ENCLOSURE 30X42 | 1 | 99999 | 207 | 2019-01-01 | 2019-12-31
SEC-ENCBATBRK | BATTERY BRACKET KIT | 1 | 99999 | 25.68 | 2019-01-01 | 2019-12-31
SEC-ENCTMPRSW | TAMPER SWITCH KIT | 1 | 99999 | 10.86 | 2019-01-01 | 2019-12-31
SEL1.90/12 | SMOKE ACTUATORJOVENTA | 1 | 99999 | 113.83 | 2019-01-01 | 2019-12-31
SEL1.90SLC/12 | SECURITY SMOKE | 1 | 99999 | 174.2 | 2019-01-01 | 2019-12-31
SEL2.90/12 | SECURITY SMOKE | 1 | 99999 | 124.26 | 2019-01-01 | 2019-12-31
SEL2.90/14 | SECURITY SMOKE | 1 | 99999 | 124.26 | 2019-01-01 | 2019-12-31
SEN0003 | SENSOR HEAD | 1 | 99999 | 93.83 | 2019-01-01 | 2019-12-31
SEN004 | DETECTOR SENSOR HFC-4000 | 1 | 99999 | 110.97 | 2019-01-01 | 2019-12-31
SEN-600-1 | REMOTE SENSOR | 1 | 99999 | 23.18 | 2019-01-01 | 2019-12-31
SEN-600-4 | RMOTE INDOOR SENSOR | 1 | 99999 | 20.89 | 2019-01-01 | 2019-12-31
SEP50A-600R | SENSING ELEMENT | 1 | 99999 | 156.31 | 2019-01-01 | 2019-12-31
SEP88A-600R | SENSING ELEMENT | 1 | 99999 | 252.26 | 2019-01-01 | 2019-12-31
SEP88A-601R | SENSING ELEMENT REPL. KIT | 1 | 99999 | 417.9 | 2019-01-01 | 2019-12-31
SEP93A-600R | 3/8"ELEMENT REPAIR KIT, | 1 | 99999 | 36.04 | 2019-01-01 | 2019-12-31
SEP93A-601R | 1/2"ELEMENT REPAIR KIT, | 1 | 99999 | 45.13 | 2019-01-01 | 2019-12-31
SEP93A-602R | 3/4"ELEMENT REPAIR KIT, | 1 | 99999 | 47.86 | 2019-01-01 | 2019-12-31
SEP93A-603R | 1-1 1/2 "ELEMENT REPR KIT | 1 | 99999 | 49.39 | 2019-01-01 | 2019-12-31
SEP93A-604R | 2-2"1/2"ELEMENT REPAIR | 1 | 99999 | 79.93 | 2019-01-01 | 2019-12-31
SER1.90/12 | SMOKE ACTUATORJOVENTA | 1 | 99999 | 111.62 | 2019-01-01 | 2019-12-31
SER1.90/14 | SECURITY SMOKE | 1 | 99999 | 111.62 | 2019-01-01 | 2019-12-31
SER1.90SLC/12 | SECURITY SMOKE | 1 | 99999 | 170.83 | 2019-01-01 | 2019-12-31
SER2.90/12 | SECURITY SMOKE | 1 | 99999 | 120.45 | 2019-01-01 | 2019-12-31
SER2.90/14 | SECURITY SMOKE | 1 | 99999 | 118.19 | 2019-01-01 | 2019-12-31
SET100A-624R | TEMPERATURE ELEMENT | 1 | 99999 | 187.01 | 2019-01-01 | 2019-12-31
SET29A-601R | SENSING ELEMENT | 1 | 99999 | 121.69 | 2019-01-01 | 2019-12-31
SET29A-604R | SENSING ELEMENT | 1 | 99999 | 175.34 | 2019-01-01 | 2019-12-31
SET29A-605R | SENSING ELEMENT | 1 | 99999 | 210.05 | 2019-01-01 | 2019-12-31
SET29A-624R | SENSING ELEMENT | 1 | 99999 | 158.73 | 2019-01-01 | 2019-12-31
SET29A-626R | SENSING ELEMENT | 1 | 99999 | 163.34 | 2019-01-01 | 2019-12-31
SET29A-629R | SENSING ELEMENT | 1 | 99999 | 215.86 | 2019-01-01 | 2019-12-31
SET29A-632R | SENSING ELEMENT | 1 | 99999 | 188.55 | 2019-01-01 | 2019-12-31
SET29A-648R | SENSING ELEMENT | 1 | 99999 | 195.47 | 2019-01-01 | 2019-12-31
SET29A-662R | SENSING ELEMENT | 1 | 99999 | 231.11 | 2019-01-01 | 2019-12-31
SFL1.180TSLC/12 | SAFETY DAMPER ACTUA.10NM | 1 | 99999 | 154.46 | 2019-01-01 | 2019-12-31
SFL1.90/10 | SECURITY FIRE | 1 | 99999 | 108.6 | 2019-01-01 | 2019-12-31
SFL1.90/10/C | SAFETY ACT LEFT 230V16NM | 1 | 99999 | 104.28 | 2019-01-01 | 2019-12-31
SFL1.90/12 | SECURITY FIRE | 1 | 99999 | 101.35 | 2019-01-01 | 2019-12-31
SFL1.90/12/C | SECURITY FIRE | 1 | 99999 | 104.46 | 2019-01-01 | 2019-12-31
SFL1.90SLC/12 | SAFETY DAMPER ACTUA.16NM | 1 | 99999 | 135.29 | 2019-01-01 | 2019-12-31
SFL1.90T/10 | SECURITY FIRE | 1 | 99999 | 112.39 | 2019-01-01 | 2019-12-31
SFL1.90T/12 | SECURITY FIRE | 1 | 99999 | 116.81 | 2019-01-01 | 2019-12-31
SFL2.90/10 | SECURITY FIRE | 1 | 99999 | 117.83 | 2019-01-01 | 2019-12-31
SFL2.90/12 | SAFETY ACT LEFT | 1 | 99999 | 101.97 | 2019-01-01 | 2019-12-31
SFL2.90/12/C | SAFETY ACT LEFT 230V16NM | 1 | 99999 | 114.58 | 2019-01-01 | 2019-12-31
SFL2.9010AR0199 | SECURITY FIRE | 1 | 99999 | 93.68 | 2019-01-01 | 2019-12-31
SFR1.180TSLC/12 | SAFETY DAMPER | 1 | 99999 | 142.71 | 2019-01-01 | 2019-12-31
SFR1.90/12 | SECURITY FIRE | 1 | 99999 | 101.3 | 2019-01-01 | 2019-12-31
SFR1.90/12-0635 | SECURITY FIRE | 1 | 99999 | 94.79 | 2019-01-01 | 2019-12-31
SFR1.90SLC/12 | SAFETY DAMPER | 1 | 99999 | 142.25 | 2019-01-01 | 2019-12-31
SFR1.90T/12 | SECURITY FIRE | 1 | 99999 | 117.98 | 2019-01-01 | 2019-12-31
SFR190T12S-0635 | SECURITY FIRE 16NM | 1 | 99999 | 97.41 | 2019-01-01 | 2019-12-31
SFR2.90/12 | ACTUATOR FOR FIRE DAMPER | 1 | 99999 | 101.89 | 2019-01-01 | 2019-12-31
SFR2.90/12S | ACTUATOR FOR FIRE DAMPER | 1 | 99999 | 101.89 | 2019-01-01 | 2019-12-31
SFR2.90T/10 | SECURITY FIRE | 1 | 99999 | 123.43 | 2019-01-01 | 2019-12-31
SFR2.90T/12 | SECURITY FIRE | 1 | 99999 | 129.56 | 2019-01-01 | 2019-12-31
SHL10A-603R | BULB SHIELD ASSY | 1 | 99999 | 23.39 | 2019-01-01 | 2019-12-31
SIS-EDE-BAC-0E | EDE BACNET IP 20K OBJ | 1 | 99999 | 1752.48 | 2019-01-01 | 2019-12-31
SIS-EURSTD-CD | SIS EUROPEAN STANDARD AP | 1 | 99999 | 605.47 | 2019-01-01 | 2019-12-31
SIS-KNXNIXL-0E | KNX IP INTERFACE 730 | 1 | 99999 | 188.06 | 2019-01-01 | 2019-12-31
SIS-KNXNRXL-0E | KNX IP INTERFACE 750 | 1 | 99999 | 420.94 | 2019-01-01 | 2019-12-31
SIS-LNFTICLL-0E | GATEWAY FTT 10ARS-485 24V | 1 | 99999 | 1227.28 | 2019-01-01 | 2019-12-31
SIS-LNFTRPXL-0E | LON REPEATER TPXF-78 FTT | 1 | 99999 | 529.41 | 2019-01-01 | 2019-12-31
SIS-MBUSNCLH-0E | MBUS IP CONV 100 230V | 1 | 99999 | 432.16 | 2019-01-01 | 2019-12-31
SIS-MBUSNCLL-0E | MBUS IP CONV 100 24V | 1 | 99999 | 425.96 | 2019-01-01 | 2019-12-31
SIS-MBUSRPLH-0E | MBUS REPEATER 100 230V | 1 | 99999 | 388.4 | 2019-01-01 | 2019-12-31
SIS-MBUSRPLL-0E | MBUS REPEATER 100 24V | 1 | 99999 | 375.87 | 2019-01-01 | 2019-12-31
SIS-MBUSSCLL-0E | MBUS CONVERTER 100 24V | 1 | 99999 | 313.27 | 2019-01-01 | 2019-12-31
SIS-MBUSSCSL-0E | MBUS CONVERTER 6 24V | 1 | 99999 | 156.76 | 2019-01-01 | 2019-12-31
SIS-NIEX9LIC-0E | NXE TO NIE GRATION KIT | 1 | 99999 | 656.9 | 2019-01-01 | 2019-12-31
SLS 90 S-SK | THERMO COUPLE | 1 | 99999 | 2.25 | 2019-01-01 | 2019-12-31
SM1.10 | 16NM 24V SPEEDJOVENTA | 1 | 99999 | 89.57 | 2019-01-01 | 2019-12-31
SM1.10S | SPEC PROP ACT | 1 | 99999 | 100.58 | 2019-01-01 | 2019-12-31
SM1.12 | 8NM 24 V SPEEDJOVENTA | 1 | 99999 | 89.57 | 2019-01-01 | 2019-12-31
SM1.12S | SPEC PROP ACT | 1 | 99999 | 100.58 | 2019-01-01 | 2019-12-31
SM300-H2 | ACCESSORIES | 1 | 99999 | 103.36 | 2019-01-01 | 2019-12-31
SM300-HC | ACCESSORIES | 1 | 99999 | 103.36 | 2019-01-01 | 2019-12-31
SM300-HFC | SENSOR HFC | 1 | 99999 | 95.81 | 2019-01-01 | 2019-12-31
SM300-HFC-4000 | ACCESSORIES | 1 | 99999 | 117.89 | 2019-01-01 | 2019-12-31
SM300-NH3-1000 | ACCESSORIES | 1 | 99999 | 193.61 | 2019-01-01 | 2019-12-31
SM300-NH3-10000 | SENSOR NH3FOR DT300 | 1 | 99999 | 103.36 | 2019-01-01 | 2019-12-31
SM300-NH3-4000 | ACCESSORIES | 1 | 99999 | 103.36 | 2019-01-01 | 2019-12-31
SM4.5S | PROP ACTUATOR16NM 110V SW | 1 | 99999 | 104.19 | 2019-01-01 | 2019-12-31
SMS4.5 | PROP ACTUATOR 8NM | 1 | 99999 | 104.19 | 2019-01-01 | 2019-12-31
SMS4.5S | PROP ACTUATOR 8NM 110VSW | 1 | 99999 | 106.65 | 2019-01-01 | 2019-12-31
SNC-102-0-700 | 8NET16 | 1 | 99999 | 1367.8 | 2019-01-01 | 2019-12-31
SOCK-H-R | EINSPEISEMODUL | 1 | 99999 | 6.31 | 2019-01-01 | 2019-12-31
SOCK-H-R-230 | SOCKET | 1 | 99999 | 24.95 | 2019-01-01 | 2019-12-31
SPA10000-1A10 | PNL CK721A 16X16 | 1 | 99999 | 1050.83 | 2019-01-01 | 2019-12-31
SPA1B100-1A10 | PNL CK721A RDR2SA 16X16 | 1 | 99999 | 1262.48 | 2019-01-01 | 2019-12-31
SPA1B100-1B10 | PNL CK721A RDR2SA 20X24 | 1 | 99999 | 1300.86 | 2019-01-01 | 2019-12-31
SPA1B100-1C10 | PNL CK721A RDR2SA 24X24 | 1 | 99999 | 1081.6 | 2019-01-01 | 2019-12-31
SPA1B100-1D10 | PNL CK721A RDR2SA 24X30 | 1 | 99999 | 1050.85 | 2019-01-01 | 2019-12-31
SPA1B200-1B10 | PNL CK721A 2 RDR2SA 20X24 | 1 | 99999 | 1470.63 | 2019-01-01 | 2019-12-31
SPA1B200-1C10 | PNL CK721A 2 RDR2SA 24X24 | 1 | 99999 | 1537.85 | 2019-01-01 | 2019-12-31
SPA1B200-1D10 | PNL CK721A 2 RDR2SA 24X30 | 1 | 99999 | 1886.12 | 2019-01-01 | 2019-12-31
SPA1B300-2C10 | PNL CK721A 3 RDR2SA 24X24 | 1 | 99999 | 1776.24 | 2019-01-01 | 2019-12-31
SPA1B300-2D10 | PNL CK721A 3 RDR2SA 24X30 | 1 | 99999 | 1952.65 | 2019-01-01 | 2019-12-31
SPA1B400-2D10 | PNL CK721A 4 RDR2SA 24X30 | 1 | 99999 | 2216.54 | 2019-01-01 | 2019-12-31
SPA1B400-2E10 | PNL CK721A 4 RDR2SA 30X42 | 1 | 99999 | 2517.07 | 2019-01-01 | 2019-12-31
SPB10000-1A10 | PNL RDR2SA 16X16 | 1 | 99999 | 679.87 | 2019-01-01 | 2019-12-31
SPC10000-1A10 | PNL 16X16 S321IP | 1 | 99999 | 730.46 | 2019-01-01 | 2019-12-31
SPLS230 | GAS WARNING SYSTEMS | 1 | 99999 | 214.77 | 2019-01-01 | 2019-12-31
SPLS24 | GAS ALARM SYSTEMS | 1 | 99999 | 202.31 | 2019-01-01 | 2019-12-31
SPU230 | SINGLEPOINT MONITOR UNIT | 1 | 99999 | 149.03 | 2019-01-01 | 2019-12-31
SPU24 | SINGLEPOINT MONITOR UNIT | 1 | 99999 | 149.9 | 2019-01-01 | 2019-12-31
ST1.72E | KIT,REPAIR,SENSOR,DUCT,72 | 1 | 99999 | 17.29 | 2019-01-01 | 2019-12-31
ST1.72N | DUCT TEMP. SENSOR | 1 | 99999 | 16.67 | 2019-01-01 | 2019-12-31
ST1.90E | KIT REPAIR SENSOR DUCT90 | 1 | 99999 | 16.65 | 2019-01-01 | 2019-12-31
STT002N600R | RENEWAL KIT | 1 | 99999 | 23.32 | 2019-01-01 | 2019-12-31
STT003N600R | RENEWAL KIT | 1 | 99999 | 27.79 | 2019-01-01 | 2019-12-31
STT004N600R | RENEWAL KIT | 1 | 99999 | 32.13 | 2019-01-01 | 2019-12-31
STT14A-600R | SEAT REPAIR KIT | 1 | 99999 | 30.14 | 2019-01-01 | 2019-12-31
STT14A-601R | SEAT REPAIR KIT | 1 | 99999 | 61.43 | 2019-01-01 | 2019-12-31
STT15-2 | BYPASS SEAT | 1 | 99999 | 2.86 | 2019-01-01 | 2019-12-31
STT15A-603R | SEAT REPAIR KIT | 1 | 99999 | 96.79 | 2019-01-01 | 2019-12-31
STT15A-605R | SEAT REPAIR KIT | 1 | 99999 | 45.55 | 2019-01-01 | 2019-12-31
STT16A-601R | SEAT REPAIR KIT | 1 | 99999 | 104.15 | 2019-01-01 | 2019-12-31
STT16A-604R | SEAT REPAIR KIT | 1 | 99999 | 56.08 | 2019-01-01 | 2019-12-31
STT16A-605R | 3/4 SEAT REPAIR KIT, | 1 | 99999 | 199.81 | 2019-01-01 | 2019-12-31
STT17A-604R | SEAT REPAIR KIT | 1 | 99999 | 211.05 | 2019-01-01 | 2019-12-31
STT17A-605R | 1 1/2 SEAT REPAIR KIT, | 1 | 99999 | 218.44 | 2019-01-01 | 2019-12-31
STT17A-609R | SEAT REPAIR KIT | 1 | 99999 | 60.36 | 2019-01-01 | 2019-12-31
STT17A-610R | SEAT REPAIR KIT | 1 | 99999 | 91.55 | 2019-01-01 | 2019-12-31
STT17A-611R | SEAT REPAIR KIT | 1 | 99999 | 171.73 | 2019-01-01 | 2019-12-31
STT17A612R | RENEWAL KIT | 1 | 99999 | 307.43 | 2019-01-01 | 2019-12-31
STT17A-612R | SEAT REPAIR KIT | 1 | 99999 | 332.39 | 2019-01-01 | 2019-12-31
STT17A-613R | SEAT REPAIR KIT | 1 | 99999 | 108.88 | 2019-01-01 | 2019-12-31
STT17A-616R | SEAT REPAIR KIT | 1 | 99999 | 91.6 | 2019-01-01 | 2019-12-31
STT17A-617R | SEAT REPAIR KIT | 1 | 99999 | 197.68 | 2019-01-01 | 2019-12-31
STT18A600R | RENEWAL KIT | 1 | 99999 | 171.77 | 2019-01-01 | 2019-12-31
STT18A601R | RENEWAL KIT | 1 | 99999 | 176.34 | 2019-01-01 | 2019-12-31
STT18A-601R | SEAT REPAIR KIT | 1 | 99999 | 250.6 | 2019-01-01 | 2019-12-31
STT18A602R | RENEWAL KIT | 1 | 99999 | 605.75 | 2019-01-01 | 2019-12-31
STT18A-620R | 2 SEAT REPAIR KIT, | 1 | 99999 | 89.96 | 2019-01-01 | 2019-12-31
STT18A-622R | 2 2 1/2 SEAT REPAIR | 1 | 99999 | 232.99 | 2019-01-01 | 2019-12-31
STT19A-600R | SEAT REPAIR KIT | 1 | 99999 | 276.54 | 2019-01-01 | 2019-12-31
STT19A-603R | SEAT REPAIR KIT | 1 | 99999 | 144.27 | 2019-01-01 | 2019-12-31
STT19A-605R | SEAT REPAIR KIT | 1 | 99999 | 275.33 | 2019-01-01 | 2019-12-31
STT19A-607R | SEAT REPAIR KIT | 1 | 99999 | 588.47 | 2019-01-01 | 2019-12-31
SX-9120-8101 | SERVICE MODULE X DX-910 | 1 | 99999 | 368.74 | 2019-01-01 | 2019-12-31
T00199 | ACCESSORY DP2500/DP0250 | 1 | 99999 | 2.36 | 2019-01-01 | 2019-12-31
T125BAC-JS0-E | FAN COIL T STAT 230V2 | 1 | 99999 | 9.3 | 2019-01-01 | 2019-12-31
T125FAC-JS0-E | FAN COIL T STAT 230V4 | 1 | 99999 | 9.3 | 2019-01-01 | 2019-12-31
T19480R-FA | THERMO COUPLE | 1 | 99999 | 1.9 | 2019-01-01 | 2019-12-31
T19500 PA | THERMO COUPLE | 1 | 99999 | 1.85 | 2019-01-01 | 2019-12-31
T22SRX-9100 | ROOM THERMOSTAT | 1 | 99999 | 44.16 | 2019-01-01 | 2019-12-31
T22SRX-9101 | ROOM THERMOSTAT | 1 | 99999 | 44.34 | 2019-01-01 | 2019-12-31
T22SRX-9104 | ROOM THERMOSTAT | 1 | 99999 | 42.16 | 2019-01-01 | 2019-12-31
T25B-9101 | ROOM THERMOSTAT | 1 | 99999 | 77.55 | 2019-01-01 | 2019-12-31
T25B-9102 | ROOM THERMOSTAT | 1 | 99999 | 73.76 | 2019-01-01 | 2019-12-31
T26S-18C | LINE VOLTAGE THERMOSTAT | 1 | 99999 | 50.69 | 2019-01-01 | 2019-12-31
T-275-101 | HOLDER, AVERAGING ELEMEN | 1 | 99999 | 1.19 | 2019-01-01 | 2019-12-31
T-275-8100 | BULB HOLDER | 1 | 99999 | 8.08 | 2019-01-01 | 2019-12-31
T-3100-2 | REMOTE BULB STAT, DIR EXT | 1 | 99999 | 120.32 | 2019-01-01 | 2019-12-31
T-3100-3 | REMOTE BULB STAT, REV EXT | 1 | 99999 | 120.32 | 2019-01-01 | 2019-12-31
T-3101-6801 | MANOPOLA | 1 | 99999 | 8.33 | 2019-01-01 | 2019-12-31
T-3101-8001 | THERMOSTAT | 1 | 99999 | 96.95 | 2019-01-01 | 2019-12-31
T-3101-8101 | BRACKET | 1 | 99999 | 4.96 | 2019-01-01 | 2019-12-31
T-3101-8102 | BRACKET | 1 | 99999 | 4.56 | 2019-01-01 | 2019-12-31
T-3101-8129 | BRACKET | 1 | 99999 | 5.12 | 2019-01-01 | 2019-12-31
T-3101-8603 | BULBE FLANGE | 1 | 99999 | 17.92 | 2019-01-01 | 2019-12-31
T-3102-1 | T-STAT HTG/CLG ENERGY MGR | 1 | 99999 | 287.95 | 2019-01-01 | 2019-12-31
T-3103-8001 | THERMOSTAT | 1 | 99999 | 112.83 | 2019-01-01 | 2019-12-31
T-3103-8002 | THERMOSTAT | 1 | 99999 | 118.33 | 2019-01-01 | 2019-12-31
T-3111-1 | THERMOSTAT | 1 | 99999 | 159.67 | 2019-01-01 | 2019-12-31
T-3300-1 | THERMOSTAT | 1 | 99999 | 177.69 | 2019-01-01 | 2019-12-31
T-3300-2 | THERMOSTAT | 1 | 99999 | 128.42 | 2019-01-01 | 2019-12-31
T-3311-1 | THERMOSTAT | 1 | 99999 | 204.08 | 2019-01-01 | 2019-12-31
T-4000-119 | ALLEN HEAD ADJ TOOL | 1 | 99999 | 2.9 | 2019-01-01 | 2019-12-31
T-4000-2138 | COVER PLAS BLANK | 1 | 99999 | 7.6 | 2019-01-01 | 2019-12-31
T-4000-2139 | COVER PLAS HRZ CONC NO-T | 1 | 99999 | 9.61 | 2019-01-01 | 2019-12-31
T-4000-2141 | COVER PLAS HRZ 1W NO-T | 1 | 99999 | 5.7 | 2019-01-01 | 2019-12-31
T-4000-2142 | COVER PLAS HRZ 1W & T | 1 | 99999 | 6.82 | 2019-01-01 | 2019-12-31
T-4000-3145 | COVER, WHITE PLASTIC VERT | 1 | 99999 | 5.25 | 2019-01-28 | 2019-12-31
T-4000-618 | DIAL & CAM MOQ QTY 5 | 1 | 99999 | 7.9 | 2019-01-01 | 2019-12-31
T-4000-630 | CONVERSION KIT; UNIVERSAL | 1 | 99999 | 33.01 | 2019-01-01 | 2019-12-31
T-4000-8900 | COVER | 1 | 99999 | 5.97 | 2019-01-01 | 2019-12-31
T-4000-8901 | COVER | 1 | 99999 | 6.13 | 2019-01-01 | 2019-12-31
T-4000-8920 | MOUNTING KIT | 1 | 99999 | 6.19 | 2019-01-01 | 2019-12-31
T-4000-8930 | MOUNTING KIT | 1 | 99999 | 4.51 | 2019-01-01 | 2019-12-31
T-4000-8940 | DIAL REG. ESSEN STYLE | 1 | 99999 | 3.18 | 2019-01-01 | 2019-12-31
T-4000-8962 | TERMIN.RUB.2 ESSEN STYLE | 1 | 99999 | 8.78 | 2019-01-01 | 2019-12-31
T-4000-8970 | ANTI KINK SPRING | 1 | 99999 | 5.83 | 2019-01-01 | 2019-12-31
T-4000-8990 | MOUNTING KIT ESSEN | 1 | 99999 | 19.28 | 2019-01-01 | 2019-12-31
T-4000-8991 | MOUNTING KIT ESSEN | 1 | 99999 | 23.53 | 2019-01-01 | 2019-12-31
T-4002-123 | 2-PIPE MTG ANG FITTINGS | 1 | 99999 | 5.78 | 2019-01-01 | 2019-12-31
T-4002-124 | MTG. BRACKET, THERM. | 1 | 99999 | 7.22 | 2019-01-01 | 2019-12-31
T-4002-125 | PLASTIC BACK, SURFACE | 1 | 99999 | 3.59 | 2019-01-01 | 2019-12-31
T-4002-201 | THERMOSTAT; DIR HORIZ F | 1 | 99999 | 34.5 | 2019-01-01 | 2019-12-31
T-4002-202 | THERMOSTAT REV HORIZ F | 1 | 99999 | 56.97 | 2019-01-01 | 2019-12-31
T-4002-301 | THERMOSTAT AND WHITE | 1 | 99999 | 49.84 | 2019-01-01 | 2019-12-31
T-4002-5003 | RESTRICTOR ADJUSTING PIN | 1 | 99999 | 0.73 | 2019-01-01 | 2019-12-31
T-4002-5012 | KNOB ADJUSTMENT & SCREW; | 1 | 99999 | 1.18 | 2019-01-01 | 2019-12-31
T-4002-5017 | SET POINT DIAL; HORZ, F | 1 | 99999 | 2.15 | 2019-01-01 | 2019-12-31
T-4002-600 | CONTROL PORT | 1 | 99999 | 9.82 | 2019-01-01 | 2019-12-31
T-4002-617 | SCREW FOR COVER HEX | 1 | 99999 | 0.62 | 2019-01-01 | 2019-12-31
T-4002-8008 | THERMOSTAT | 1 | 99999 | 86.17 | 2019-01-01 | 2019-12-31
T-4002-8009 | THERMOSTAT | 1 | 99999 | 87.84 | 2019-01-01 | 2019-12-31
T-4002-8118 | THERMOSTAT+ACCESS. | 1 | 99999 | 120.38 | 2019-01-01 | 2019-12-31
T-4002-8119 | THERMOSTAT+ACCESS. | 1 | 99999 | 120.38 | 2019-01-01 | 2019-12-31
T-4002-8900 | COVER BLANK MKE STYLE | 1 | 99999 | 10.99 | 2019-01-01 | 2019-12-31
T-4002-8901 | COVER LOGO MKEE STYLE | 1 | 99999 | 10.99 | 2019-01-01 | 2019-12-31
T-4002-8911 | COVER FIN.MKE.STYLE | 1 | 99999 | 12.65 | 2019-01-01 | 2019-12-31
T-4002-8921 | COVER FIN.MKE.STYLE | 1 | 99999 | 13.58 | 2019-01-01 | 2019-12-31
T-4002-8930 | MTG BRACKET | 1 | 99999 | 7.13 | 2019-01-01 | 2019-12-31
T-4002-8935 | SURF. MTG. BACK | 1 | 99999 | 7.13 | 2019-01-01 | 2019-12-31
T-4002-8940 | ADJ. KNOB | 1 | 99999 | 3.96 | 2019-01-01 | 2019-12-31
T-4002-8952 | TERM. CONNECTOR | 1 | 99999 | 7.81 | 2019-01-01 | 2019-12-31
T-4002-8962 | TERM. CONNECTOR | 1 | 99999 | 9.78 | 2019-01-01 | 2019-12-31
T-4002-9008 | THERMOSTAT, DIR, HORZ, | 1 | 99999 | 50.81 | 2019-01-01 | 2019-12-31
T-4002-9009 | THERMOSTAT, REV, HORZ, | 1 | 99999 | 49.35 | 2019-01-01 | 2019-12-31
T-4003-8008 | T-STAT SUBMASTER DA | 1 | 99999 | 119.78 | 2019-01-01 | 2019-12-31
T-4003-8010 | T-STAT SUBMASTER RA | 1 | 99999 | 119.78 | 2019-01-01 | 2019-12-31
T-4100-100 | FACE PLATE KIT PLAIN | 1 | 99999 | 1.71 | 2019-01-01 | 2019-12-31
T-4100-103 | UNIV. WALLPLATE ADAP. KIT | 1 | 99999 | 6.19 | 2019-01-01 | 2019-12-31
T-4100-6805 | COVER | 1 | 99999 | 12.02 | 2019-01-01 | 2019-12-31
T-4100-8003 | THERMOSTAT | 1 | 99999 | 84.45 | 2019-01-01 | 2019-12-31
T-4100-8004 | THERMOSTAT | 1 | 99999 | 82.85 | 2019-01-01 | 2019-12-31
T-4110-1 | STAT DIFF MTD DIR W/O ASP | 1 | 99999 | 134.77 | 2019-01-01 | 2019-12-31
T-4506-604 | ELEMENT TEMP D.A. LOWER | 1 | 99999 | 6.6 | 2019-01-01 | 2019-12-31
T-4506-607 | ELEMENT, TEMP R.A.(UPPER) | 1 | 99999 | 6.6 | 2019-01-01 | 2019-12-31
T-4506-8005 | CONTR, DA, DA, HORIZ | 1 | 99999 | 195.15 | 2019-01-01 | 2019-12-31
T-4506-8007 | CONTR,DA,DA.HORIZ 12-30C | 1 | 99999 | 144.62 | 2019-01-01 | 2019-12-31
T-4506-8011 | THERMOSTAT | 1 | 99999 | 187.24 | 2019-01-01 | 2019-12-31
T-4600-8003 | THERMOSTAT | 1 | 99999 | 129.68 | 2019-01-01 | 2019-12-31
T-4600-8011 | THERMOSTAT | 1 | 99999 | 127.23 | 2019-01-01 | 2019-12-31
T-4755-8003 | THERMOSTAT | 1 | 99999 | 183.6 | 2019-01-01 | 2019-12-31
T-4756-8003 | CONTROLLER DA,RA HORIZ | 1 | 99999 | 157.16 | 2019-01-01 | 2019-12-31
T-4756-8007 | CONTROLLER RA,DA HORIZ. | 1 | 99999 | 157.69 | 2019-01-01 | 2019-12-31
T-5002-300 | TEMP. TRANS., 10-35C | 1 | 99999 | 133.79 | 2019-01-01 | 2019-12-31
T-5002-8300 | TEMP. TRANSMITTER | 1 | 99999 | 135.93 | 2019-01-01 | 2019-12-31
T5200-TB-9JS0-E | LCD FAN COIL T'STAT230V | 1 | 99999 | 17.29 | 2019-01-01 | 2019-12-31
T-5210-1002 | TRANS 0/100F "B" | 1 | 99999 | 133.79 | 2019-01-01 | 2019-12-31
T-5210-1004 | TRANS 40/240F "B" | 1 | 99999 | 71.31 | 2019-01-01 | 2019-12-31
T-5210-1008 | TRANS 50/150F "B" | 1 | 99999 | 84.47 | 2019-01-01 | 2019-12-31
T-5210-1009 | TRANS 0/100F 8' AVG | 1 | 99999 | 87.51 | 2019-01-01 | 2019-12-31
T-5210-1116 | TRANS 50/150F 17' AVG | 1 | 99999 | 110.83 | 2019-01-01 | 2019-12-31
T-5210-1135 | TRANS 200/400F "B" | 1 | 99999 | 161.07 | 2019-01-01 | 2019-12-31
T-5210-2001 | TRANS 10/35C, "B" BULB | 1 | 99999 | 74.54 | 2019-01-01 | 2019-12-31
T-5210-2002 | TRANS 0/100C, "B" BULB | 1 | 99999 | 91.66 | 2019-01-01 | 2019-12-31
T-5210-2003 | TRANS -15/35C, "B" BULB | 1 | 99999 | 102 | 2019-01-01 | 2019-12-31
T-5210-2004 | TRANS -40/60C, "B" BULB | 1 | 99999 | 81.11 | 2019-01-01 | 2019-12-31
T-5210-2005 | TRANS -15/35C, 4' CAP | 1 | 99999 | 76.31 | 2019-01-01 | 2019-12-31
T-5210-2006 | TRANS 0/50C, 8' AVE | 1 | 99999 | 79.62 | 2019-01-01 | 2019-12-31
T-5210-8302 | TRASM.DI TEMP.(0+60 C) | 1 | 99999 | 93.43 | 2019-01-01 | 2019-12-31
T-5312-8001 | RECEIVER CONTR. | 1 | 99999 | 239.42 | 2019-01-01 | 2019-12-31
T-5502-1001 | THERM 50-100F 10/35C | 1 | 99999 | 27.27 | 2019-01-01 | 2019-12-31
T-5502-1002 | THERM 0-100F -17/35C | 1 | 99999 | 35.05 | 2019-01-01 | 2019-12-31
T-5502-1005 | THERM 2-1/2" 40/240F | 1 | 99999 | 33.09 | 2019-01-01 | 2019-12-31
T-5502-1169 | THERM 2-1/2" 20/120F | 1 | 99999 | 33.09 | 2019-01-01 | 2019-12-31
T-5800-1 | REC-CONTR, SINGLE, PROP. | 1 | 99999 | 292.74 | 2019-01-01 | 2019-12-31
T-5800-3 | RECEIVER-CONT, DUAL | 1 | 99999 | 403.65 | 2019-01-01 | 2019-12-31
T600HPN-4 | HP.3H/2C. NON PROG | 1 | 99999 | 87.49 | 2019-01-01 | 2019-12-31
T600HPP-4 | HP.3H/2C.PROG | 1 | 99999 | 101.86 | 2019-01-01 | 2019-12-31
T600MSP-4 | MLTSTG.2H/2C.PROG | 1 | 99999 | 118.97 | 2019-01-01 | 2019-12-31
T602DFH-4 | 2ON/OFF/FLTG,3SP FAN | 1 | 99999 | 92.6 | 2019-01-01 | 2019-12-31
T-752-1001 | DUCT FLANGE 1/2" FPT | 1 | 99999 | 8.06 | 2019-01-01 | 2019-12-31
T7600-TB21-9JA0 | 2 PIPE WITH AI MODBUS | 1 | 99999 | 64.35 | 2019-01-01 | 2019-12-31
T7600-TF20-9JS0 | 2/4 PIPE RELAY MODBUS | 1 | 99999 | 61.47 | 2019-01-01 | 2019-12-31
T7600-TF21-9JS0 | 2/4 PIPE AO MODBUS | 1 | 99999 | 64.35 | 2019-01-01 | 2019-12-31
T7601-TF20-9JS0 | 2/4 PIPE ECM FAN MODBUS | 1 | 99999 | 64.35 | 2019-01-01 | 2019-12-31
T7603-T000-9JF0 | SINGLE ST HEATING MODBUS | 1 | 99999 | 52.84 | 2019-01-01 | 2019-12-31
T-8000-16 | EXTERNAL PILOT ORIFICE | 1 | 99999 | 15.37 | 2019-01-01 | 2019-12-31
T-8000-17 | ADJ.KNOB | 1 | 99999 | 8.87 | 2019-01-01 | 2019-12-31
T-8000-3 | THERMOSTAT "B" 15' CAP | 1 | 99999 | 244.76 | 2019-01-01 | 2019-12-31
T-8000-6 | THERMOSTAT 8'AVG 15'CAP | 1 | 99999 | 260.99 | 2019-01-01 | 2019-12-31
T-8000-8025 | THERMOSTAT | 1 | 99999 | 285.96 | 2019-01-01 | 2019-12-31
T-8000-8027 | THERMOSTAT | 1 | 99999 | 322.52 | 2019-01-01 | 2019-12-31
T-800-1603 | BULB FLANGE | 1 | 99999 | 9.93 | 2019-01-01 | 2019-12-31
T-800-1611 | 1/8" STREET ELL | 1 | 99999 | 29.54 | 2019-01-01 | 2019-12-31
T-800-1617 | BRASS PIPE PLUG; 1/8" | 1 | 99999 | 2.53 | 2019-01-01 | 2019-12-31
T-800-8605 | WELL | 1 | 99999 | 67.93 | 2019-01-01 | 2019-12-31
T-800-8606 | WELL | 1 | 99999 | 144.49 | 2019-01-01 | 2019-12-31
T-800-8610 | BULB HOLDER | 1 | 99999 | 27.43 | 2019-01-01 | 2019-12-31
T-800-8613 | BULB FLANGE | 1 | 99999 | 13.24 | 2019-01-01 | 2019-12-31
T-8020-8003 | THERMOSTAT | 1 | 99999 | 274.3 | 2019-01-01 | 2019-12-31
T8800-TB40-9JS0 | BACNET 2 PIPE THERMOSTAT | 1 | 99999 | 51.13 | 2019-01-01 | 2019-12-31
T8800-TF40-9JS0 | BACNET 4 PIPE THERMOSTAT | 1 | 99999 | 53.25 | 2019-01-01 | 2019-12-31
T90 | READ OUT PRES TEMP PORT | 1 | 99999 | 3.68 | 2019-01-01 | 2019-12-31
TAD0471-0 | 4.7 TOUCH ADVANCED DISPL | 1 | 99999 | 220.25 | 2019-02-07 | 2019-12-31
TAD0701-0 | 7 TOUCH ADVANCED DISPL | 1 | 99999 | 371.05 | 2019-01-01 | 2019-12-31
TAD1001-0 | 10 TOUCH ADVANCED DISPL | 1 | 99999 | 670.25 | 2019-02-07 | 2019-12-31
TBG16A-600R | STEAM TRAP ASSY | 1 | 99999 | 12.33 | 2019-01-01 | 2019-12-31
TC-8801-8900 | DRIVING MODULES | 1 | 99999 | 81.8 | 2019-01-01 | 2019-12-31
TC-8901-2131-WK | CONTROLLER UNIT | 1 | 99999 | 44.99 | 2019-01-01 | 2019-12-31
TC-8901-2132-WK | CONTROLLER UNIT | 1 | 99999 | 34.28 | 2019-01-01 | 2019-12-31
TC-8901-2162-WK | UNIT CONTROLLER | 1 | 99999 | 43.01 | 2019-01-01 | 2019-12-31
TC-8901-2183-WK | CONTROLLER UNIT | 1 | 99999 | 51.72 | 2019-01-01 | 2019-12-31
TC-8902-1031-WK | CONTROLLER UNIT | 1 | 99999 | 34.28 | 2019-01-01 | 2019-12-31
TC-8902-1032-WK | CONTROLLER UNIT | 1 | 99999 | 34.28 | 2019-01-01 | 2019-12-31
TC-8902-2031-WK | CONTROLLER UNIT | 1 | 99999 | 44.99 | 2019-01-01 | 2019-12-31
TC-8902-2032-WK | CONTROLLER UNIT | 1 | 99999 | 34.28 | 2019-01-01 | 2019-12-31
TC-8903-1131-WK | CONTROLLER UNIT PAT | 1 | 99999 | 49.74 | 2019-01-01 | 2019-12-31
TC-8903-1132-WK | CONTROLLER UNIT PAT | 1 | 99999 | 46.49 | 2019-01-01 | 2019-12-31
TC-8903-1151-WK | PAT CONTROLLER | 1 | 99999 | 49.74 | 2019-01-01 | 2019-12-31
TC-8903-1152-WK | CONTROLLER UNIT PAT | 1 | 99999 | 46.49 | 2019-01-01 | 2019-12-31
TC-8903-1183-WK | CONTROLLER UNIT PAT | 1 | 99999 | 60.87 | 2019-01-01 | 2019-12-31
TC-8904-2131-WK | CONTROLLER UNIT DAT | 1 | 99999 | 39.11 | 2019-01-01 | 2019-12-31
TC-8904-2132-WK | CONTROLLER UNIT DAT | 1 | 99999 | 37.76 | 2019-01-01 | 2019-12-31
TC-8906-2131-WK | CONTROLLER UNIT | 1 | 99999 | 46.89 | 2019-01-01 | 2019-12-31
TC-8906-2132-WK | CONTROLLER UNIT | 1 | 99999 | 43.07 | 2019-01-01 | 2019-12-31
TC-8907-1032-WK | CONTROLLER UNIT | 1 | 99999 | 43.07 | 2019-01-01 | 2019-12-31
TC-8907-2031-WK | CONTROLLER UNIT | 1 | 99999 | 52.33 | 2019-01-01 | 2019-12-31
TC-8931-2112-W | CONTROLLER UNIT | 1 | 99999 | 34.28 | 2019-01-01 | 2019-12-31
TC-8933-1112-W | CONTROLLER UNIT PAT | 1 | 99999 | 46.49 | 2019-01-01 | 2019-12-31
TC-8941-2141-WK | CONTROLLER UNIT | 1 | 99999 | 44.99 | 2019-01-01 | 2019-12-31
TC-8942-1041-WK | CONTROLLER UNIT 0-10V | 1 | 99999 | 44.99 | 2019-01-01 | 2019-12-31
TC-8942-2041-WK | CONTROLLER UNIT | 1 | 99999 | 44.99 | 2019-01-01 | 2019-12-31
TC-8942-2042-WK | CONTROLLER UNIT | 1 | 99999 | 36.83 | 2019-01-01 | 2019-12-31
TC-8943-1141-WK | CONTROLLER UNIT PAT | 1 | 99999 | 49.74 | 2019-01-01 | 2019-12-31
TC-8943-1142-WK | CONTROLLER UNIT PAT | 1 | 99999 | 46.49 | 2019-01-01 | 2019-12-31
TC-8944-2141-NL | CONTROLER UNIT DAT | 1 | 99999 | 42.91 | 2019-01-01 | 2019-12-31
TC-8944-2141-WK | CONTROLLER UNIT DAT | 1 | 99999 | 46.89 | 2019-01-01 | 2019-12-31
TC-8946-2141-WK | CONTROLLER UNIT | 1 | 99999 | 46.89 | 2019-01-01 | 2019-12-31
TC-8947-2041-WK | CONTROLLER UNIT | 1 | 99999 | 46.89 | 2019-01-01 | 2019-12-31
TC-9102-0227 | UNIT CONTROLLER | 1 | 99999 | 139.37 | 2019-01-01 | 2019-12-31
TC-9102-0552 | UNIT CONTROLLER | 1 | 99999 | 144.85 | 2019-01-01 | 2019-12-31
TC-9102-0557 | UNIT CONTROLLER | 1 | 99999 | 144.85 | 2019-01-01 | 2019-12-31
TC-9102-1222 | UNIT CONTROLLER | 1 | 99999 | 150.13 | 2019-01-01 | 2019-12-31
TC-9102-1226 | UNIT CONTROLLER | 1 | 99999 | 136.67 | 2019-01-01 | 2019-12-31
TC-9102-1667 | UNIT CONTROLLER | 1 | 99999 | 155.58 | 2019-01-01 | 2019-12-31
TC-9112-0222 | UNIT CONTROLLER | 1 | 99999 | 139.88 | 2019-01-01 | 2019-12-31
TC-9112-0446 | UNIT CONTROLLER | 1 | 99999 | 136.67 | 2019-01-01 | 2019-12-31
TCN-8901-2161 | 0 TO 10 VDC ELECTRONIC | 1 | 99999 | 40.04 | 2019-01-01 | 2019-12-31
TCN-8906-2161 | ON/OFF ELECTRONIC | 1 | 99999 | 43.09 | 2019-01-01 | 2019-12-31
TE-6000-1 | SENSOR, 1000 OHM +/- 1% | 1 | 99999 | 14.94 | 2019-01-01 | 2019-12-31
TE-6000-10 | SENSOR, 1000 OHM +/- 1% | 1 | 99999 | 65.7 | 2019-01-01 | 2019-12-31
TE-6000-100 | SENSOR, 1000 OHM +/- .1% | 1 | 99999 | 22.94 | 2019-01-01 | 2019-12-31
TE-6000-6 | SENSOR, 1000 OHM F/SOLAR | 1 | 99999 | 26.18 | 2019-01-01 | 2019-12-31
TE-6001-13 | COVER AND GASKET KIT | 1 | 99999 | 18.74 | 2019-01-01 | 2019-12-31
TE-6001-2 | HOUSING F/O O.A.TEMP. | 1 | 99999 | 15.59 | 2019-01-01 | 2019-12-31
TE-6001-3 | PACKING NUT & FTG.S | 1 | 99999 | 19.83 | 2019-01-01 | 2019-12-31
TE-6001-4 | ELEMENT HOLDER F/TE & | 1 | 99999 | 13.02 | 2019-01-01 | 2019-12-31
TE-6001-8 | AVER ELEMENT HLDR QTY | 1 | 99999 | 3.12 | 2019-01-01 | 2019-12-31
TE-6100-1 | TEMP SENSING ELEMENT 17' | 1 | 99999 | 68.85 | 2019-01-01 | 2019-12-31
TE-6100-2 | TEMP SENSING ELEMENT, 8' | 1 | 99999 | 54.96 | 2019-01-01 | 2019-12-31
TE-6300-603 | ELEMENT; NICKEL, 3" | 1 | 99999 | 15.05 | 2019-01-01 | 2019-12-31
TE-6300-607 | LOW TIER TEMP ASSY REPL; | 1 | 99999 | 16.52 | 2019-01-01 | 2019-12-31
TE-6300W-101 | T-WELL 6" BRASS DIR MNT | 1 | 99999 | 9.07 | 2019-01-01 | 2019-12-31
TE-6300W-103 | THERMOWELL 6" BRASS | 1 | 99999 | 11.44 | 2019-01-01 | 2019-12-31
TE-6310F-0 | TEMP SENSOR WALLPLATE | 1 | 99999 | 36.17 | 2019-01-01 | 2019-12-31
TE-6311P-1 | TEMP SENSOR; 1000 OHM, NI | 1 | 99999 | 27.04 | 2019-01-01 | 2019-12-31
TE-6312P-1 | TEMP SENSOR; 1000 OHM, NI | 1 | 99999 | 27.09 | 2019-01-01 | 2019-12-31
TE-6313P-1 | TEMP SENSOR; 1000 OHM, NI | 1 | 99999 | 29.37 | 2019-01-01 | 2019-12-31
TE-6314P-1 | TEMP SENSOR; 1000 OHM, NI | 1 | 99999 | 20.42 | 2019-01-01 | 2019-12-31
TE-6315P-1 | TEMP SENSOR; NI, 8' AVE. | 1 | 99999 | 50.92 | 2019-01-01 | 2019-12-31
TE-6316M-1 | NICKEL DUCT AVERAGE | 1 | 99999 | 32.82 | 2019-01-01 | 2019-12-31
TE-6316P-1 | TEMP SENSOR; NI, 17' AVE. | 1 | 99999 | 66.11 | 2019-01-01 | 2019-12-31
TE-631AM-1 | TE-631AM-1, WELL | 1 | 99999 | 10.91 | 2019-01-01 | 2019-12-31
TE-631AM-2 | WELL TEMP SEN 6" 1K NI | 1 | 99999 | 10.79 | 2019-01-01 | 2019-12-31
TE-631AP-1 | 6" NI TEMP SENSOR FOR | 1 | 99999 | 26.77 | 2019-01-01 | 2019-12-31
TE-631S-1 | TEMPERATURE SENSOR | 1 | 99999 | 10.43 | 2019-01-01 | 2019-12-31
TE-6324P-1 | TEMP SENSOR; 1000 OHM, PT | 1 | 99999 | 24.07 | 2019-01-01 | 2019-12-31
TE-6327P-1 | TEMP. SENSOR;1000 OHM, PT | 1 | 99999 | 97.24 | 2019-01-01 | 2019-12-31
TE-6328P-1 | TEMP. SENSOR;1000 OHM, PT | 1 | 99999 | 117.72 | 2019-01-01 | 2019-12-31
TE-6337P-1 | TEMP. SENSOR; 100 OHM, PT | 1 | 99999 | 101.76 | 2019-01-01 | 2019-12-31
TE-6359-1 | TE-6300 2 IN CLASS A | 1 | 99999 | 47.67 | 2019-01-01 | 2019-12-31
TE-635S-1 | STRAP MOUNT PLATINUM PROB | 1 | 99999 | 10.46 | 2019-01-01 | 2019-12-31
TE-6361A-1 | DUCT, 8IN, ADJ, TEMP, 10K | 1 | 99999 | 20.85 | 2019-01-01 | 2019-12-31
TE-67NT-0N00 | TEMP SENSOR 1K NICKEL | 1 | 99999 | 27.44 | 2019-01-01 | 2019-12-31
TE-68NT-0N00S | WALL TEMP SENSOR 1K NI | 1 | 99999 | 20.49 | 2019-01-01 | 2019-12-31
TE-68NT-1N00S | WMR/CLR TEMP SEN 1K NI WL | 1 | 99999 | 22.77 | 2019-01-01 | 2019-12-31
TE-68PT-1N00S | WMR/CLR TEMP SEN 1K PT | 1 | 99999 | 22.24 | 2019-01-01 | 2019-12-31
TE-7000-8002 | ROOM COMMAND MODULE | 1 | 99999 | 37.84 | 2019-01-01 | 2019-12-31
TE-7000-8002-W | ROOM COMMAND MODULE | 1 | 99999 | 37.13 | 2019-01-01 | 2019-12-31
TE-7000-8002-WK | ROOM COMMAND MODULE | 1 | 99999 | 37.84 | 2019-01-01 | 2019-12-31
TE-7000-8003 | ROOM COMMAND | 1 | 99999 | 36.71 | 2019-01-01 | 2019-12-31
TE-7000-8003-K | ROOM COMMAND MODULE | 1 | 99999 | 37.13 | 2019-01-01 | 2019-12-31
TE-7000-8003-W | ROOM COMMAND MODULE | 1 | 99999 | 37.84 | 2019-01-01 | 2019-12-31
TE-7000-8003-WK | ROOM COMMAND MODULE | 1 | 99999 | 37.84 | 2019-01-01 | 2019-12-31
TE-7820-1 | RECR WL 1TO1 ZBUS VMA EUR | 1 | 99999 | 115.06 | 2019-01-01 | 2019-12-31
TE-7830-1 | RECR WL 0-5 ANALOG EUR | 1 | 99999 | 128.99 | 2019-01-01 | 2019-12-31
TE-8800-8001 | EXT. TEMP. SENSOR | 1 | 99999 | 25.93 | 2019-01-01 | 2019-12-31
TE-8800-8203 | SENSOR | 1 | 99999 | 54.24 | 2019-01-01 | 2019-12-31
TE-8800-8902 | SENS. FIXING STRIP | 1 | 99999 | 2.92 | 2019-01-01 | 2019-12-31
TE-9100-8505 | 5 M CABLE SENSOR NTCK2 | 1 | 99999 | 14.62 | 2019-01-01 | 2019-12-31
TE-9100-8552 | PASSIVE SENSOR | 1 | 99999 | 17.38 | 2019-01-01 | 2019-12-31
TEC2626-4 | 2ON/OFF/FLTG 3SP FAN | 1 | 99999 | 226.97 | 2019-01-01 | 2019-12-31
TEC2636H-4+PIR | 2ON/OFF/FLTG DEHUM FAN | 1 | 99999 | 360.09 | 2019-01-01 | 2019-12-31
TEC2645-4 | 1 PROP 1 SPD FAN | 1 | 99999 | 162.49 | 2019-01-01 | 2019-12-31
TEC3310-00-000 | TSTAT, STANDALONE | 1 | 99999 | 127.45 | 2019-01-01 | 2019-12-31
TEC3311-00-000 | TSTAT, STANDALONE | 1 | 99999 | 139.61 | 2019-01-01 | 2019-12-31
TEC3312-00-000 | TSTAT, STANDALONE | 1 | 99999 | 148.65 | 2019-01-01 | 2019-12-31
TEC3313-00-000 | TSTAT, STANDALONE | 1 | 99999 | 161.45 | 2019-01-01 | 2019-12-31
TEC3320-00-000 | TSTAT, STANDALONE | 1 | 99999 | 127.45 | 2019-01-01 | 2019-12-31
TEC3321-00-000 | TSTAT, STANDALONE | 1 | 99999 | 142.29 | 2019-01-01 | 2019-12-31
TEC3322-00-000 | TSTAT, STANDALONE | 1 | 99999 | 148.65 | 2019-01-01 | 2019-12-31
TEC3323-00-000 | TSTAT, STANDALONE | 1 | 99999 | 161.45 | 2019-01-01 | 2019-12-31
TEC3330-00-000 | TSTAT, STANDALONE | 1 | 99999 | 137.53 | 2019-01-01 | 2019-12-31
TEC3331-00-000 | TSTAT, STANDALONE | 1 | 99999 | 157.13 | 2019-01-01 | 2019-12-31
TEC3610-00-000 | TSTAT, N2 & MSTP | 1 | 99999 | 146.53 | 2019-01-01 | 2019-12-31
TEC3611-00-000 | TSTAT, N2 & MSTP | 1 | 99999 | 158.33 | 2019-01-01 | 2019-12-31
TEC3612-00-000 | TSTAT, N2 & MSTP | 1 | 99999 | 164.57 | 2019-01-01 | 2019-12-31
TEC3613-00-000 | TSTAT, N2 & MSTP | 1 | 99999 | 180.17 | 2019-01-01 | 2019-12-31
TEC3620-00-000 | TSTAT, N2 & MSTP | 1 | 99999 | 146.53 | 2019-01-01 | 2019-12-31
TEC3621-00-000 | TSTAT, N2 & MSTP | 1 | 99999 | 161.37 | 2019-01-01 | 2019-12-31
TEC3622-00-000 | TSTAT, N2 & MSTP | 1 | 99999 | 164.57 | 2019-01-01 | 2019-12-31
TEC3623-00-000 | TSTAT, N2 & MSTP | 1 | 99999 | 180.17 | 2019-01-01 | 2019-12-31
TEC3630-00-000 | TSTAT, N2 & MSTP | 1 | 99999 | 158.11 | 2019-01-01 | 2019-12-31
TEC3631-00-000 | TSTAT, N2 & MSTP | 1 | 99999 | 178.33 | 2019-01-01 | 2019-12-31
TIMELINE 402 | OVERWERKTIMER INBOUW | 1 | 99999 | 108.21 | 2019-01-01 | 2019-12-31
TL-BRTRP-0 | PORTABLE BACNET ROUTER | 1 | 99999 | 257.44 | 2019-01-01 | 2019-12-31
TL-MAP1810-0PE | PORTABLE MAP GATEWAY | 1 | 99999 | 265.48 | 2019-01-01 | 2019-12-31
TL-NIE-DVD | VMD GENERATOR | 1 | 99999 | 39.89 | 2019-01-01 | 2019-12-31
TL-PWRKIT-0D | KIT, POWER SUPPLY, TL, | 1 | 99999 | 53.3 | 2019-01-01 | 2019-12-31
TM-1100-0000 | ENCLOSURE KIT | 1 | 99999 | 4.45 | 2019-01-01 | 2019-12-31
TM-1100-0000-WL | SENSOR ENCLOSURE KIT | 1 | 99999 | 4.45 | 2019-01-01 | 2019-12-31
TM-1100-8931 | SURFACE MOUNTINGKIT, | 1 | 99999 | 7.33 | 2019-01-01 | 2019-12-31
TM-1140-0000 | TM-TEMP.OUPUT | 1 | 99999 | 18.81 | 2019-01-01 | 2019-12-31
TM-1150-0000 | TM-TEMP.OUT,OCCUPANCY | 1 | 99999 | 20.13 | 2019-01-01 | 2019-12-31
TM-1160-0000 | TM-TEMP.OUT,SET | 1 | 99999 | 21.45 | 2019-01-01 | 2019-12-31
TM-1160-0002 | TM-TEMP.OUT,SET | 1 | 99999 | 25.43 | 2019-01-01 | 2019-12-31
TM-1160-0005 | TM-TEMP.OUT,SET | 1 | 99999 | 21.45 | 2019-01-01 | 2019-12-31
TM-1160-0007 | TM-TEMP.OUT,SET | 1 | 99999 | 25.43 | 2019-01-01 | 2019-12-31
TM-1170-0005 | TM-SET POINT +/-OCCUPANCY | 1 | 99999 | 20.13 | 2019-01-01 | 2019-12-31
TM-1170-0007 | TM-ST POINT +/-, | 1 | 99999 | 22.78 | 2019-01-01 | 2019-12-31
TM-1190-0000 | TM.TEMP.OUT,SET | 1 | 99999 | 21.45 | 2019-01-01 | 2019-12-31
TM-1190-0005 | TM-TEMP.OUT,SET POINT+/- | 1 | 99999 | 21.45 | 2019-01-01 | 2019-12-31
TM-1191-0000 | ROOM COMMAND MODULENTC | 1 | 99999 | 21.05 | 2019-01-01 | 2019-12-31
TM-1191-0005 | ROOM COMMAND MODULENTC | 1 | 99999 | 20.32 | 2019-01-01 | 2019-12-31
TM-2140-0000 | ROOM COMMAND MODULENTC | 1 | 99999 | 11.34 | 2019-02-07 | 2019-12-31
TM-2141-0000 | ROOM COMMAND MODULENTC | 1 | 99999 | 18.46 | 2019-01-01 | 2019-12-31
TM-2150-0000 | ROOM COMMAND MODULENTC | 1 | 99999 | 19 | 2019-02-07 | 2019-12-31
TM-2151-0000 | ROOM COMMAND MODULENTC | 1 | 99999 | 19.75 | 2019-01-01 | 2019-12-31
TM-2160-0000 | ROOM COMMAND MODULENTC | 1 | 99999 | 20.25 | 2019-02-07 | 2019-12-31
TM-2160-0002 | ROOM COMMAND MODULENTC | 1 | 99999 | 14 | 2019-02-07 | 2019-12-31
TM-2160-0005 | ROOM COMMAND MODULENTC | 1 | 99999 | 15.48 | 2019-02-07 | 2019-12-31
TM-2160-0007 | ROOM COMMAND MODULENTC | 1 | 99999 | 14.95 | 2019-02-07 | 2019-12-31
TM-2161-0000 | ROOM COMMAND MODULENTC | 1 | 99999 | 21.05 | 2019-01-01 | 2019-12-31
TM-2161-0002 | ROOM COMMAND MODULENTC | 1 | 99999 | 24.95 | 2019-01-01 | 2019-12-31
TM-2161-0005 | ROOM COMMAND MODULENTC | 1 | 99999 | 21.05 | 2019-01-01 | 2019-12-31
TM-2161-0007 | ROOM COMMAND MODULENTC | 1 | 99999 | 24.95 | 2019-01-01 | 2019-12-31
TM-2190-0000 | ROOM COMMAND MODULENTC | 1 | 99999 | 20.25 | 2019-02-07 | 2019-12-31
TM-2190-0005 | ROOM COMMANDO MODULENTC | 1 | 99999 | 20.25 | 2019-02-07 | 2019-12-31
TM-2191-0000 | ROOM COMMAND MODULENTC | 1 | 99999 | 21.05 | 2019-01-01 | 2019-12-31
TM-2191-0005 | ROOM COMMAND MODULENTC | 1 | 99999 | 21.05 | 2019-01-01 | 2019-12-31
TM-3140-0000 | ROOM TEMPERATIRE | 1 | 99999 | 17.76 | 2019-02-07 | 2019-12-31
TM-3140-0000-WL | TEMPER. SENSOR W/O LOGO | 1 | 99999 | 17.56 | 2019-02-07 | 2019-12-31
TM-9100-8900 | MOUNTING SURF KEY | 1 | 99999 | 4.42 | 2019-01-01 | 2019-12-31
TM-9100-8901 | PIN STOPS KIT | 1 | 99999 | 8.01 | 2019-01-01 | 2019-12-31
TM-9100-8902 | SERRATED KNOB 1=BAG OF 10 | 1 | 99999 | 12.74 | 2019-01-01 | 2019-12-31
TM-9100-8902-W | SERRATED KNOB 1=BAG OF 10 | 1 | 99999 | 12.74 | 2019-01-01 | 2019-12-31
TM-9100-8930 | MOUNTING SURF.ESSEN STYL | 1 | 99999 | 4.18 | 2019-01-01 | 2019-12-31
TM-9100-8931 | MOUNTING SURF.ESSEN STYL | 1 | 99999 | 3.94 | 2019-01-01 | 2019-12-31
TM-9100-8931-W | PLAS.SURF.MTG BASE RAL90 | 1 | 99999 | 4.26 | 2019-01-01 | 2019-12-31
TM-9100-8941 | KIT WALL BOX COLORE BIAN | 1 | 99999 | 14.57 | 2019-01-01 | 2019-12-31
TM-9100-8941-W | WALL BOX MTG.KIT RAL-901 | 1 | 99999 | 14.57 | 2019-01-01 | 2019-12-31
TM-9100-8951-W | PANEL MTG.KIT RAL-9010 | 1 | 99999 | 17.52 | 2019-01-01 | 2019-12-31
TM-9160-8009SM | ROOM COMMAND MODULE | 1 | 99999 | 38.58 | 2019-01-01 | 2019-12-31
TPDGREKEYFOBDEI | TPD-GREENKEYFOB-DEI | 1 | 99999 | 5.94 | 2019-01-01 | 2019-12-31
TPDREDKEYFOBMRA | TPD-REDKEYFOB-MRA | 1 | 99999 | 5.53 | 2019-01-01 | 2019-12-31
TR230/12-1 | TRANSF. 230VAC 3V | 1 | 99999 | 7.76 | 2019-01-01 | 2019-12-31
TR-EC-NH3-5000 | LEAK DETECTOR | 1 | 99999 | 463.89 | 2019-01-01 | 2019-12-31
TR-IR-CO2 | DETECTOR CO2 | 1 | 99999 | 279.65 | 2019-01-01 | 2019-12-31
TR-IR-CO210000 | DETECTOR CO2 | 1 | 99999 | 292.97 | 2019-01-01 | 2019-12-31
TR-IR-CO2-10000 | GAS TRANSMITTER | 1 | 99999 | 292.97 | 2019-01-01 | 2019-12-31
TRM0312-0B | BLACK TOUCH ROOMMODULE | 1 | 99999 | 82.65 | 2019-01-01 | 2019-12-31
TRM0312-0W | WHITE TOUCH ROOMMODULE | 1 | 99999 | 82.65 | 2019-01-01 | 2019-12-31
TR-SC-HC | DETECTOR R290 | 1 | 99999 | 209.58 | 2019-01-01 | 2019-12-31
TR-SC-HCFC-4000 | GAS TRANSMITTER | 1 | 99999 | 252.83 | 2019-01-01 | 2019-12-31
TR-SC-HFC-A-400 | GAS TRANSMITTER | 1 | 99999 | 466.79 | 2019-01-01 | 2019-12-31
TR-SC-HFC-B-400 | GAS TRANSMITTER | 1 | 99999 | 466.79 | 2019-01-01 | 2019-12-31
TR-SC-NH3-10000 | GAS TRANSMITTER | 1 | 99999 | 296.67 | 2019-01-01 | 2019-12-31
TR-SC-NH3-4000 | GAS TRANSMITTER | 1 | 99999 | 296.67 | 2019-01-01 | 2019-12-31
TS5.11/230 | ACTUATOR 230 VAC (M30 X | 1 | 99999 | 28.66 | 2019-01-01 | 2019-12-31
TS6.11/24 | ACTUATOR 24 VAC (M30 X 1 | 1 | 99999 | 31.5 | 2019-01-01 | 2019-12-31
TS-6300D-000 | DUCT MOUNTING KIT | 1 | 99999 | 3.33 | 2019-02-07 | 2019-12-31
TS-6300W-900 | KIT, THERMOWELL, ADAPTER | 1 | 99999 | 6.15 | 2019-02-07 | 2019-12-31
TS-6300W-D200 | THERMOWELL, DUCT | 1 | 99999 | 7.64 | 2019-02-07 | 2019-12-31
TS-6300W-D300 | THERMOWELL DUCT | 1 | 99999 | 10.9 | 2019-02-07 | 2019-12-31
TS-6300W-D400 | THERMOWELL DUCT | 1 | 99999 | 11.51 | 2019-02-07 | 2019-12-31
TS-6300W-E200 | T-WELL BRASS 50MM R1/2 | 1 | 99999 | 6.67 | 2019-02-07 | 2019-12-31
TS-6300W-E300 | T-WELL SS 50MM R1/2 | 1 | 99999 | 11.44 | 2019-02-07 | 2019-12-31
TS-6300W-E400 | T-WELL SS 50MM G1/2 | 1 | 99999 | 11.24 | 2019-02-07 | 2019-12-31
TS-6300W-F200 | T-WELL BRASS 120MM R1/2 | 1 | 99999 | 7.63 | 2019-02-07 | 2019-12-31
TS-6300W-F300 | T-WELL SS 120MM R1/2 | 1 | 99999 | 11.82 | 2019-02-07 | 2019-12-31
TS-6300W-F400 | T-WELL SS 120MM G1/2 | 1 | 99999 | 11.54 | 2019-02-07 | 2019-12-31
TS-6300W-G200 | T-WELL BRASS 150MM R1/2 | 1 | 99999 | 7.7 | 2019-02-07 | 2019-12-31
TS-6300W-G300 | T-WELL SS 150MM R1/2 | 1 | 99999 | 11.92 | 2019-02-07 | 2019-12-31
TS-6300W-G400 | T-WELL SS 150MM G1/2 | 1 | 99999 | 11.59 | 2019-02-07 | 2019-12-31
TS-6300W-H200 | T-WELL BRASS 200MM R1/2 | 1 | 99999 | 7.86 | 2019-02-07 | 2019-12-31
TS-6300W-H300 | T-WELL SS 200MM R1/2 | 1 | 99999 | 12.03 | 2019-02-07 | 2019-12-31
TS-6300W-H400 | T-WELL SS 200MM G1/2 | 1 | 99999 | 11.79 | 2019-02-07 | 2019-12-31
TS-6300W-I200 | T-WELL BRASS 260MM R1/2 | 1 | 99999 | 7.95 | 2019-02-07 | 2019-12-31
TS-6300W-I300 | T-WELL SS 260MM R1/2 | 1 | 99999 | 14.55 | 2019-02-07 | 2019-12-31
TS-6300W-I400 | T-WELL SS 260MM G1/2 | 1 | 99999 | 14.2 | 2019-02-07 | 2019-12-31
TS-6330C-E10 | TEMP SENSOR; 2K2 NTC, | 1 | 99999 | 11.08 | 2019-02-07 | 2019-12-31
TS-6330D-A10 | TEMP SENSOR; 2K2 NTC, | 1 | 99999 | 11.12 | 2019-02-07 | 2019-12-31
TS-6330D-B10 | TEMP SENSOR; 2K2 NTC, | 1 | 99999 | 11.34 | 2019-02-07 | 2019-12-31
TS-6330D-C10 | TEMP SENSOR; 2K2 NTC, | 1 | 99999 | 12.47 | 2019-02-07 | 2019-12-31
TS-6330D-D10 | TEMP SENSOR; 2K2 NTC, | 1 | 99999 | 11.79 | 2019-02-07 | 2019-12-31
TS-6330E-000 | TEMP SENSOR;2K2 NTC, | 1 | 99999 | 10.13 | 2019-02-07 | 2019-12-31
TS-6330E-050 | TEMP SENSOR; 2K2 NTC, | 1 | 99999 | 12.04 | 2019-02-07 | 2019-12-31
TS-6330K-F00 | TEMP SENSOR 2K2 NTC 1.5M | 1 | 99999 | 10.25 | 2019-02-07 | 2019-12-31
TS-6330S-000 | TEMP SENSOR 2K2 NTC | 1 | 99999 | 18.1 | 2019-02-07 | 2019-12-31
TS-6340C-E10 | TEMP SENSOR; 10K, NTC | 1 | 99999 | 8.69 | 2019-02-07 | 2019-12-31
TS-6340D-A10 | TEMP SENSOR; 10K NTC, | 1 | 99999 | 8.9 | 2019-02-07 | 2019-12-31
TS-6340D-B10 | TEMP SENSOR; 10K NTC, | 1 | 99999 | 8.95 | 2019-02-07 | 2019-12-31
TS-6340D-C10 | TEMP SENSOR; 10K NTC, | 1 | 99999 | 10.09 | 2019-02-07 | 2019-12-31
TS-6340D-D10 | TEMP SENSOR; 10K NTC, | 1 | 99999 | 9.56 | 2019-02-07 | 2019-12-31
TS-6340E-000 | TEMP SENSOR;10K NTC, | 1 | 99999 | 7.75 | 2019-02-07 | 2019-12-31
TS-6340E-050 | TEMP SENSOR; 10K NTC, | 1 | 99999 | 12.04 | 2019-02-07 | 2019-12-31
TS-6340K-F00 | TEMP SENSOR;10K NTC, 1.5M | 1 | 99999 | 7.86 | 2019-02-07 | 2019-12-31
TS-6340S-000 | TEMP SENSOR; 10K NTC | 1 | 99999 | 15.72 | 2019-02-07 | 2019-12-31
TS-6350C-E10 | TEMP SENSOR;PT100, | 1 | 99999 | 14.92 | 2019-01-01 | 2019-12-31
TS-6350D-A10 | TEMP SENSOR; PT100,138 | 1 | 99999 | 13.84 | 2019-01-01 | 2019-12-31
TS-6350D-B10 | TEMP SENSOR; PT100,192 | 1 | 99999 | 14.66 | 2019-01-01 | 2019-12-31
TS-6350D-C10 | TEMP SENSOR; PT100,290 | 1 | 99999 | 15.46 | 2019-01-01 | 2019-12-31
TS-6350D-D10 | TEMP SENSOR; PT100,446 | 1 | 99999 | 17.09 | 2019-01-01 | 2019-12-31
TS-6350E-000 | TEMP SENSOR;PT100, | 1 | 99999 | 12.75 | 2019-01-01 | 2019-12-31
TS-6350E-050 | TEMP SENSOR; PT100 | 1 | 99999 | 12.75 | 2019-01-01 | 2019-12-31
TS-6350S-000 | TEMP SENSOR; PT100, | 1 | 99999 | 18.74 | 2019-01-01 | 2019-12-31
TS-6360C-E10 | TEMP SENSOR;PT1000, | 1 | 99999 | 14.92 | 2019-01-01 | 2019-12-31
TS-6360D-A10 | TEMP SENSOR; PT1000,138 | 1 | 99999 | 13.84 | 2019-01-01 | 2019-12-31
TS-6360D-B10 | TEMP SENSOR; PT1000,192 | 1 | 99999 | 14.66 | 2019-01-01 | 2019-12-31
TS-6360D-C10 | TEMP SENSOR; PT1000,290 | 1 | 99999 | 15.46 | 2019-01-01 | 2019-12-31
TS-6360D-D10 | TEMP SENSOR; PT1000,446 | 1 | 99999 | 17.09 | 2019-01-01 | 2019-12-31
TS-6360E-000 | TEMP SENSOR;PT1000, | 1 | 99999 | 12.75 | 2019-01-01 | 2019-12-31
TS-6360E-050 | TEMP SENSOR; PT1000, | 1 | 99999 | 12.75 | 2019-01-01 | 2019-12-31
TS-6360K-F00 | TEMP SENSOR;PT1000 1.5M | 1 | 99999 | 8.94 | 2019-01-01 | 2019-12-31
TS-6360S-000 | TEMP SENSOR; PT1000, | 1 | 99999 | 17.09 | 2019-01-01 | 2019-12-31
TS-6370C-E13 | TEMP SENSOR: | 1 | 99999 | 23.53 | 2019-01-01 | 2019-12-31
TS-6370D-A11 | TEMP | 1 | 99999 | 24.15 | 2019-01-01 | 2019-12-31
TS-6370D-A12 | TEMP SENSOR: 0...10VDC, | 1 | 99999 | 24.15 | 2019-01-01 | 2019-12-31
TS-6370D-A13 | TEMP SENSOR: 0...10VDC, | 1 | 99999 | 24.15 | 2019-01-01 | 2019-12-31
TS-6370D-A14 | TEMP SENSOR: 0...10VDC, | 1 | 99999 | 24.15 | 2019-01-01 | 2019-12-31
TS-6370D-B11 | TEMP | 1 | 99999 | 25.24 | 2019-01-01 | 2019-12-31
TS-6370D-B12 | TEMP | 1 | 99999 | 25.24 | 2019-01-01 | 2019-12-31
TS-6370D-B13 | TEMP SENSOR: 0...10VDC, | 1 | 99999 | 25.24 | 2019-01-01 | 2019-12-31
TS-6370D-B14 | TEMP SENSOR: 0...10VDC, | 1 | 99999 | 25.24 | 2019-01-01 | 2019-12-31
TS-6370D-C11 | TEMP | 1 | 99999 | 26.86 | 2019-01-01 | 2019-12-31
TS-6370D-C12 | 27-5643-79: 0...10VDC, | 1 | 99999 | 26.86 | 2019-01-01 | 2019-12-31
TS-6370D-C13 | TEMP SENSOR: 0...10VDC, | 1 | 99999 | 26.86 | 2019-01-01 | 2019-12-31
TS-6370D-C14 | TEMP SENSOR: 0...10VDC, | 1 | 99999 | 26.33 | 2019-01-01 | 2019-12-31
TS-6370D-D11 | TEMP SENSOR:0...10VDC, | 1 | 99999 | 31.29 | 2019-01-01 | 2019-12-31
TS-6370D-D12 | TEMP SENSOR: 0...10VDC, | 1 | 99999 | 31.29 | 2019-01-01 | 2019-12-31
TS-6370D-D13 | TEMP SENSOR: 0...10VDC, | 1 | 99999 | 31.29 | 2019-01-01 | 2019-12-31
TS-6370D-D14 | TEMP | 1 | 99999 | 31.29 | 2019-01-01 | 2019-12-31
TS-6370E-001 | TEMP SENSOR: | 1 | 99999 | 20.36 | 2019-01-01 | 2019-12-31
TS-6370E-002 | TEMP | 1 | 99999 | 20.36 | 2019-01-01 | 2019-12-31
TS-6370E-051 | TEMP SENSOR; 0-10VDC, | 1 | 99999 | 20.36 | 2019-01-01 | 2019-12-31
TS-6370E-052 | TEMP SENSOR; 0-10VDC, | 1 | 99999 | 20.36 | 2019-01-01 | 2019-12-31
TS-6370R-F01 | TEMP SENSOR: 10VDC, 2M, | 1 | 99999 | 24.15 | 2019-01-01 | 2019-12-31
TS-6370R-F03 | TEMP SENSOR: 10VDC, 2M, | 1 | 99999 | 24.15 | 2019-01-01 | 2019-12-31
TS-6370R-F04 | TEMP | 1 | 99999 | 24.15 | 2019-01-01 | 2019-12-31
TS-6370S-002 | TEMP SENSOR: 0....10 | 1 | 99999 | 24.15 | 2019-01-01 | 2019-12-31
TS-6370S-004 | TEMP SENSOR: 0....10 | 1 | 99999 | 24.15 | 2019-01-01 | 2019-12-31
TS8.11/DDC | ACTUATOR M30X1,5 | 1 | 99999 | 62.99 | 2019-01-01 | 2019-12-31
TS-9100-8901 | COPPER WELL | 1 | 99999 | 9.4 | 2019-01-01 | 2019-12-31
TS-9100-8902 | COPPER WELL | 1 | 99999 | 9.92 | 2019-01-01 | 2019-12-31
TS-9100-8910 | STAINLESS STEEL WELL | 1 | 99999 | 6.53 | 2019-01-01 | 2019-12-31
TS-9100-8911 | STAINLESS STEEL WELL | 1 | 99999 | 24.04 | 2019-01-01 | 2019-12-31
TS-9100-8912 | STAINLESS STEEL WELL | 1 | 99999 | 23.19 | 2019-01-01 | 2019-12-31
TS-9100-8914 | KIT X IMMERS. ACC.INOX | 1 | 99999 | 31.04 | 2019-01-01 | 2019-12-31
TS-9100-8950 | SENSOR MOUNTING FLANGE | 1 | 99999 | 7.03 | 2019-01-01 | 2019-12-31
TS-9101-8225 | PIPING SENS..200 MM 0-15 | 1 | 99999 | 38.81 | 2019-01-01 | 2019-12-31
TS-9101-8226 | PIPING SENS..200 MM 20-1 | 1 | 99999 | 38.81 | 2019-01-01 | 2019-12-31
TS-9101-8227 | PIPING SENS..200 MM 50-1 | 1 | 99999 | 38.82 | 2019-01-01 | 2019-12-31
TS-9101-8232 | PIPING SENS.300MM -20+4 | 1 | 99999 | 37.65 | 2019-01-01 | 2019-12-31
TS-9101-8235 | PIPING SENS.300 MM 0-15 | 1 | 99999 | 40.1 | 2019-01-01 | 2019-12-31
TS-9101-8252 | PIPING SENS.500 MM 20-4 | 1 | 99999 | 45.77 | 2019-01-01 | 2019-12-31
TS-9101-8322 | SENS.HIGH VEL.200MM 20-4 | 1 | 99999 | 41.46 | 2019-01-01 | 2019-12-31
TS-9101-8323 | SENS.HIGH VEL.200MM 0-40 | 1 | 99999 | 41.46 | 2019-01-01 | 2019-12-31
TS-9101-8324 | SENS.HIGH VEL.200MM 0-10 | 1 | 99999 | 41.46 | 2019-01-01 | 2019-12-31
TS-9101-8333 | SENS.HIGH VEL.300MM 0-40 | 1 | 99999 | 42.99 | 2019-01-01 | 2019-12-31
TS-9101-8353 | SENS.HIGH VEL.500MM 0-4 | 1 | 99999 | 51.26 | 2019-01-01 | 2019-12-31
TS-9101-8602 | SENS.STRAP-ON MTG.-20+4 | 1 | 99999 | 34.76 | 2019-01-01 | 2019-12-31
TS-9101-8703 | CEILING SENS. MTG.0-40 | 1 | 99999 | 33.19 | 2019-01-01 | 2019-12-31
TS-9103-8320 | FAST SENS. NTC K2 200M | 1 | 99999 | 28.88 | 2019-01-01 | 2019-12-31
TS-9104-8320 | FAST RESPONSE SENS. | 1 | 99999 | 52.29 | 2019-01-01 | 2019-12-31
TS-9104-8400 | OUTDOOR SENSOR NTC K10 | 1 | 99999 | 22.55 | 2019-01-01 | 2019-12-31
TS-9104-8700-03 | CEILING SENSOR CABLE 3 | 1 | 99999 | 12.76 | 2019-01-01 | 2019-12-31
TS-9104-8700-05 | CEILING SENSOR CABLE 5 | 1 | 99999 | 12.63 | 2019-01-01 | 2019-12-31
TS-9104-8700-07 | CEILING SENSOR | 1 | 99999 | 14.55 | 2019-01-01 | 2019-12-31
TS-9105-8230 | DUCT SENS. PT100 300MM | 1 | 99999 | 39.76 | 2019-01-01 | 2019-12-31
TS-9105-8290 | DUCT SENS PT100 90 MM | 1 | 99999 | 38.44 | 2019-01-01 | 2019-12-31
TS-9105-8600 | STRAP-ON SENS. PT100 | 1 | 99999 | 31.35 | 2019-01-01 | 2019-12-31
TS-9106-8250 | 500 MM DUCT SENSORPT1000 | 1 | 99999 | 32.76 | 2019-01-01 | 2019-12-31
TS-9106-8310 | 160 MM DUCT | 1 | 99999 | 31.11 | 2019-01-01 | 2019-12-31
TS-9106-8320 | ROD FAST RESPONSE | 1 | 99999 | 30.43 | 2019-01-01 | 2019-12-31
TS-9106-8330 | ROD FAST RESPONSE | 1 | 99999 | 32.59 | 2019-01-01 | 2019-12-31
TS-9106-8350 | 500 MM DUCT | 1 | 99999 | 31.97 | 2019-01-01 | 2019-12-31
TS-M30/M38 | ADAPTER M30/M38 | 1 | 99999 | 16.72 | 2019-01-01 | 2019-12-31
TTT0103 | T3 SINGLE KEYFOR 3 PC | 1 | 99999 | 162.48 | 2019-01-01 | 2019-12-31
TTT0110 | T3 SINGLE KEYFOR 10 PC | 1 | 99999 | 259.81 | 2019-01-01 | 2019-12-31
TTT0130 | T3 SINGLE KEYFOR 30 PC | 1 | 99999 | 541 | 2019-01-01 | 2019-12-31
TUC0301-2 | 230VAC N2 BACNET | 1 | 99999 | 68.07 | 2019-01-01 | 2019-12-31
TUC0311-1L | TERMINAL UNIT | 1 | 99999 | 78.24 | 2019-01-01 | 2019-12-31
TUC0311-2 | 230VAC N2 BACNET | 1 | 99999 | 70.77 | 2019-01-01 | 2019-12-31
TUC0311-2RY | ASSEMBLY TERMINAL UNIT | 1 | 99999 | 71.63 | 2019-01-01 | 2019-12-31
TUC0311-2S | 230VAC N2/BACNET | 1 | 99999 | 69.44 | 2019-01-01 | 2019-12-31
TUC0312-2 | 230VAC BACNETTUC PLUS | 1 | 99999 | 67.42 | 2019-01-01 | 2019-12-31
U14B | ADAPTOR 1/4FLARE | 1 | 99999 | 2.69 | 2019-01-01 | 2019-12-31
UPS1500 | ACCESSORIES GAS | 1 | 99999 | 249.37 | 2019-01-01 | 2019-12-31
UPS4000 | BACK UP BATTERY | 1 | 99999 | 285.35 | 2019-01-01 | 2019-12-31
V11HAA-100 | 3-WAY AIR VALVE;W/BARBED | 1 | 99999 | 63.46 | 2019-01-01 | 2019-12-31
V11HBA-100 | 3-WAY AIR VALVE;W/BARBED | 1 | 99999 | 64.7 | 2019-01-01 | 2019-12-31
V11HGA-100 | 3-WAY AIR VALVE;W/BARBED | 1 | 99999 | 75.64 | 2019-01-01 | 2019-12-31
V11PNA-105 | 3-WAY AIR VALVE; W/BARBED | 1 | 99999 | 66.74 | 2019-01-01 | 2019-12-31
V243GT-1C | 2-1/2 IN FLANGE,HP WATER | 1 | 99999 | 2201.45 | 2019-01-01 | 2019-12-31
V243HW-1C | 4" ASME FLANGE, | 1 | 99999 | 6852.47 | 2019-01-01 | 2019-12-31
V246GA1A001C | WATER VALVE HP 3/8"INCH | 1 | 99999 | 76.67 | 2019-01-01 | 2019-12-31
V246GB1A001C | WATER VALVE HP 1/2 INCH | 1 | 99999 | 87.89 | 2019-01-01 | 2019-12-31
V246GC1A001C | WATER VALVE HP 3/4"INCH | 1 | 99999 | 94.88 | 2019-01-01 | 2019-12-31
V246GD1B001C | WATERVALVE HP 1 IN COMMER | 1 | 99999 | 120.75 | 2019-01-01 | 2019-12-31
V246GE1B001C | WATERVLVE HP 1 1/4IN COMM | 1 | 99999 | 133.97 | 2019-01-01 | 2019-12-31
V246GR1B001C | WATERVALVE HP 1 1/2IN COM | 1 | 99999 | 309.32 | 2019-01-01 | 2019-12-31
V246GS1B001C | 2 IN FLANGE, HP | 1 | 99999 | 431.91 | 2019-01-01 | 2019-12-31
V246HA1B001C | WATER VALVE HP 3/8"INCH | 1 | 99999 | 155.78 | 2019-01-01 | 2019-12-31
V246HB1B001C | WATER VALVE HP 1/2IN | 1 | 99999 | 173.8 | 2019-01-01 | 2019-12-31
V246HC1B001C | WATER VALVE HP 3/4"INCH | 1 | 99999 | 182.43 | 2019-01-01 | 2019-12-31
V246HD1B001C | WATERVLVE HP 1IN MARITIME | 1 | 99999 | 329.31 | 2019-01-01 | 2019-12-31
V246HE1B001C | WATERVLVE HP 1 1/4IN MARI | 1 | 99999 | 363.38 | 2019-01-01 | 2019-12-31
V246HR1-001C | WATERVALVE 1 1/2IN FLG DA | 1 | 99999 | 543.44 | 2019-01-01 | 2019-12-31
V246HR1B001C | WATERVLVE HP 1 1/2IN MARI | 1 | 99999 | 544.28 | 2019-01-01 | 2019-12-31
V246HS1B001C | 2 IN FLANGE, HP WATER | 1 | 99999 | 697.47 | 2019-01-01 | 2019-12-31
V248GB1B001C | WATER VALVE HP 1/2IN | 1 | 99999 | 104.03 | 2019-01-01 | 2019-12-31
V248GC1B001C | WATER VALVE HP 3/4"INCH | 1 | 99999 | 115.27 | 2019-01-01 | 2019-12-31
V248GD1B001C | WATERVALVE HP 1IN COMMER | 1 | 99999 | 263.76 | 2019-01-01 | 2019-12-31
V248GE1B001C | WATERVLVE HP 1 1/4IN COMM | 1 | 99999 | 268.99 | 2019-01-01 | 2019-12-31
V248GF1B001C | 1-1/2 IN, HP WATER VALVE | 1 | 99999 | 397.28 | 2019-01-01 | 2019-12-31
V248HC1B001C | WATER VALVE HP 3/4" INCH | 1 | 99999 | 295.29 | 2019-01-01 | 2019-12-31
V-3000-1 | PNEU VLV ACTUATOR | 1 | 99999 | 34.18 | 2019-01-01 | 2019-12-31
V-3000-600 | DIAPHRAGM | 1 | 99999 | 19.56 | 2019-01-01 | 2019-12-31
V-3000-8012 | V-3000-8012, ACTUATOR, | 1 | 99999 | 37.67 | 2019-01-01 | 2019-12-31
V-3801-8001 | ACTUATOR | 1 | 99999 | 34.2 | 2019-01-01 | 2019-12-31
V-3801-8901 | SPRING KIT 3-7 PSI | 1 | 99999 | 8.05 | 2019-01-01 | 2019-12-31
V-3801-8902 | SPRING KIT 3-15 PSI | 1 | 99999 | 7.67 | 2019-01-01 | 2019-12-31
V-3801-8904 | SPRING KIT 9-14 PSI | 1 | 99999 | 8.37 | 2019-01-01 | 2019-12-31
V-3966-1002 | 1/2" NC GL 9-13# W/A 3.2 | 1 | 99999 | 99.5 | 2019-01-01 | 2019-12-31
V-400-8006 | ACTUATOR | 1 | 99999 | 129.59 | 2019-01-01 | 2019-12-31
V-400-8008 | PNEU. VALVE ACT. | 1 | 99999 | 118.58 | 2019-01-01 | 2019-12-31
V43AT-2C | PRES ACTUATED WATER VALVE | 1 | 99999 | 1472.56 | 2019-01-01 | 2019-12-31
V43AW-2C | PRES ACTUATED WATER VALVE | 1 | 99999 | 3888.34 | 2019-01-01 | 2019-12-31
V43BT-3C | PRES ACTUATED WATER VALVE | 1 | 99999 | 3057.85 | 2019-01-01 | 2019-12-31
V43BT-7C | PRES ACTUATED WATER VALVE | 1 | 99999 | 2761.55 | 2019-01-01 | 2019-12-31
V43BV-7C | PRES ACTUATED WATER VALVE | 1 | 99999 | 3508.4 | 2019-01-01 | 2019-12-31
V43BW-2C | PRES ACTUATED WATER VALVE | 1 | 99999 | 6121.77 | 2019-01-01 | 2019-12-31
V43BW-7C | PRES ACTUATED WATER VALVE | 1 | 99999 | 6121.77 | 2019-01-01 | 2019-12-31
V-4440-1011 | 1/2" H-C 6-9# STR 2.4CV | 1 | 99999 | 343.45 | 2019-01-01 | 2019-12-31
V46AA-3C | COMMERCIAL WATER REG VALV | 1 | 99999 | 53.99 | 2019-01-01 | 2019-12-31
V46AA-40D | WATER VALVE | 1 | 99999 | 53.99 | 2019-01-01 | 2019-12-31
V46AA-43C | COMMERCIAL WATER REG VALV | 1 | 99999 | 96.9 | 2019-01-01 | 2019-12-31
V46AA-53C | 3/8" WATER REG VALVE | 1 | 99999 | 34.04 | 2019-01-01 | 2019-12-31
V46AA-56C | COM WATER REG VALVE; | 1 | 99999 | 68.22 | 2019-01-01 | 2019-12-31
V46AA-9300 | WATERVALVE 3/8 INCH | 1 | 99999 | 42.42 | 2019-01-01 | 2019-12-31
V46AA-9301 | WATERVALVE 3/8 INCH | 1 | 99999 | 42.42 | 2019-01-01 | 2019-12-31
V46AA-9510 | WATERVALVE 3/8 INCH | 1 | 99999 | 42.45 | 2019-01-01 | 2019-12-31
V46AA-9600 | WATERVALVE 3/8 INCH | 1 | 99999 | 44.66 | 2019-01-01 | 2019-12-31
V46AA-9602 | WATERVALVE 3/8 INCH | 1 | 99999 | 46.31 | 2019-01-01 | 2019-12-31
V46AA-9606 | WATERVALVE 3/8 INCH | 1 | 99999 | 44.66 | 2019-01-01 | 2019-12-31
V46AA-9608 | WATERVALVE 3/8 INCH | 1 | 99999 | 44.87 | 2019-01-01 | 2019-12-31
V46AA-9609 | WATERVALVE 3/8 INCH | 1 | 99999 | 44.8 | 2019-01-01 | 2019-12-31
V46AA-9950 | WATERVALVE 3/8 INCH | 1 | 99999 | 42.71 | 2019-01-01 | 2019-12-31
V46AA-9951 | WATERVALVE 3/8 INCH | 1 | 99999 | 43.21 | 2019-01-01 | 2019-12-31
V46AB-17C | COMMERCIAL WATER REG VALV | 1 | 99999 | 61.26 | 2019-01-01 | 2019-12-31
V46AB-1C | COMMERCIAL WATER REG VALV | 1 | 99999 | 75.71 | 2019-01-01 | 2019-12-31
V46AB-9300 | WATERVALVE 1/2 INCH | 1 | 99999 | 50.37 | 2019-01-01 | 2019-12-31
V46AB-9510 | WATERVALVE 1/2 INCH | 1 | 99999 | 51.25 | 2019-01-01 | 2019-12-31
V46AB-9600 | WATERVALVE 1/2 INCH | 1 | 99999 | 50.06 | 2019-01-01 | 2019-12-31
V46AB-9605 | WATERVALVE 1/2 INCH | 1 | 99999 | 49 | 2019-01-01 | 2019-12-31
V46AB-9950 | WATERVALVE 1/2 INCH | 1 | 99999 | 49.59 | 2019-01-01 | 2019-12-31
V46AB-9951 | WATERVALVE 1/2 INCH | 1 | 99999 | 50.78 | 2019-01-01 | 2019-12-31
V46AC-1C | COMMERCIAL WATER REG VALV | 1 | 99999 | 93.88 | 2019-01-01 | 2019-12-31
V46AC-9300 | WATERVALVE 3/4 INCH | 1 | 99999 | 56.57 | 2019-01-01 | 2019-12-31
V46AC-9510 | WATERVALVE 3/4 INCH | 1 | 99999 | 56.56 | 2019-01-01 | 2019-12-31
V46AC-9600 | WATERVALVE 3/4 INCH | 1 | 99999 | 59.65 | 2019-01-01 | 2019-12-31
V46AC-9604 | WATERVALVE 3/4 INCH | 1 | 99999 | 57.29 | 2019-01-01 | 2019-12-31
V46AC-9605 | WATERVALVE 3/4 INCH | 1 | 99999 | 61.98 | 2019-01-01 | 2019-12-31
V46AC-9951 | WATERVALVE 3/4 INCH | 1 | 99999 | 58.86 | 2019-01-01 | 2019-12-31
V46AD-1C | COMMERCIAL WATER REG VALV | 1 | 99999 | 130.97 | 2019-01-01 | 2019-12-31
V46AD-9300 | WATERVALVE 1 INCH | 1 | 99999 | 123.39 | 2019-01-01 | 2019-12-31
V46AD-9510 | WATERVALVE 1 INCH | 1 | 99999 | 128.34 | 2019-01-01 | 2019-12-31
V46AD-9511 | WATERVALVE 1 INCH | 1 | 99999 | 148.9 | 2019-01-01 | 2019-12-31
V46AD-9600 | WATERVALVE 1 INCH | 1 | 99999 | 130.76 | 2019-01-01 | 2019-12-31
V46AE-1C | COMMERCIAL WATER REG VALV | 1 | 99999 | 114.65 | 2019-01-01 | 2019-12-31
V46AE-9300 | WATERVALVE 1 1/4 INCH | 1 | 99999 | 141.07 | 2019-01-01 | 2019-12-31
V46AE-9510 | WATERVALVE 1 1/4 INCH | 1 | 99999 | 145.06 | 2019-01-01 | 2019-12-31
V46AE-9512 | WATERVALVE 1 1/4 INCH | 1 | 99999 | 168.01 | 2019-01-01 | 2019-12-31
V46AE-9600 | WATERVALVE 1 1/4 INCH | 1 | 99999 | 149.18 | 2019-01-01 | 2019-12-31
V46AR-1C | COMMERCIAL WATER REG VALV | 1 | 99999 | 260.98 | 2019-01-01 | 2019-12-31
V46AR-9300 | WATERVALVE 11/2 INCH | 1 | 99999 | 264.37 | 2019-01-01 | 2019-12-31
V46AR-9600 | WATERVALVE 11/2 INCH | 1 | 99999 | 264.68 | 2019-01-01 | 2019-12-31
V46AS-2C | COMMERCIAL WATER REG VALV | 1 | 99999 | 380.48 | 2019-01-01 | 2019-12-31
V46AS-9300 | WATERVALVE 2 INCH | 1 | 99999 | 431.11 | 2019-01-01 | 2019-12-31
V46AS-9301 | WATERVALVE 2 INCH | 1 | 99999 | 452.35 | 2019-01-01 | 2019-12-31
V46AT-2C | COMMERCIAL WATER REG VALV | 1 | 99999 | 550.4 | 2019-01-01 | 2019-12-31
V46AT-9300 | WATERVALVE 2 1/2 INCH | 1 | 99999 | 527.46 | 2019-01-01 | 2019-12-31
V46AT-9301 | WATERVALVE 2 1/2 INCH | 1 | 99999 | 527.47 | 2019-01-01 | 2019-12-31
V46BA-2C | MARITIME WATER REG VALVE | 1 | 99999 | 147.17 | 2019-01-01 | 2019-12-31
V46BA-9510 | WATERVALVE 3/8 INCH | 1 | 99999 | 145.28 | 2019-01-01 | 2019-12-31
V46BA-9600 | WATERVALVE 3/8 INCH | 1 | 99999 | 145.28 | 2019-01-01 | 2019-12-31
V46BB-2C | MARITIME WATER REG VALVE | 1 | 99999 | 153.36 | 2019-01-01 | 2019-12-31
V46BB-9510 | WATERVALVE 1/2 INCH | 1 | 99999 | 156.08 | 2019-01-01 | 2019-12-31
V46BB-9600 | WATERVALVE 1/2 INCH | 1 | 99999 | 158.62 | 2019-01-01 | 2019-12-31
V46BC-2C | MARITIME WATER REG VALVE | 1 | 99999 | 194.57 | 2019-01-01 | 2019-12-31
V46BC-5C | MARITIME WATER REG VALVE | 1 | 99999 | 187.42 | 2019-01-01 | 2019-12-31
V46BC-9510 | WATERVALVE 3/4 INCH | 1 | 99999 | 181.03 | 2019-01-01 | 2019-12-31
V46BC-9511 | WATERVALVE 3/4 INCH | 1 | 99999 | 185.58 | 2019-01-01 | 2019-12-31
V46BC-9600 | WATERVALVE 3/4 INCH | 1 | 99999 | 181.03 | 2019-01-01 | 2019-12-31
V46BD-2C | MARITIME WATER REG VALVE | 1 | 99999 | 272.9 | 2019-01-01 | 2019-12-31
V46BD-4C | MARITIME WATER REG VALVE | 1 | 99999 | 294.35 | 2019-01-01 | 2019-12-31
V46BD-9510 | WATERVALVE 1 INCH | 1 | 99999 | 307.27 | 2019-01-01 | 2019-12-31
V46BD-9600 | WATERVALVE 1 INCH | 1 | 99999 | 307.23 | 2019-01-01 | 2019-12-31
V46BE-2C | MARITIME WATER REG VALVE | 1 | 99999 | 355.15 | 2019-01-01 | 2019-12-31
V46BE-9510 | WATERVALVE 11/4 INCH | 1 | 99999 | 373.92 | 2019-01-01 | 2019-12-31
V46BE-9511 | WATERVALVE 1 1/4 INCH | 1 | 99999 | 396.35 | 2019-01-01 | 2019-12-31
V46BE-9600 | WATERVALVE 11/4 INCH | 1 | 99999 | 373.91 | 2019-01-01 | 2019-12-31
V46BR-9510 | WATERVALVE 11/2 INCH | 1 | 99999 | 563.99 | 2019-01-01 | 2019-12-31
V46BR-9600 | WATERVALVE 11/2 INCH | 1 | 99999 | 563.99 | 2019-01-01 | 2019-12-31
V46BS-3C | MARITIME WATER REG VALVE | 1 | 99999 | 998.77 | 2019-01-01 | 2019-12-31
V46BS-4C | MARITIME WATER REG VALVE | 1 | 99999 | 1017.98 | 2019-01-01 | 2019-12-31
V46BS-9300 | WATERVALVE 2 INCH | 1 | 99999 | 1014.3 | 2019-01-01 | 2019-12-31
V46BS-9301 | WATERVALVE 2 INCH | 1 | 99999 | 1014.3 | 2019-01-01 | 2019-12-31
V46BT-4C | MARITIME WATER REG VALVE | 1 | 99999 | 1120.44 | 2019-01-01 | 2019-12-31
V46BT-9300 | WATERVALVE 21/2 INCH | 1 | 99999 | 1105.58 | 2019-01-01 | 2019-12-31
V46BT-9301 | WATERVALVE 21/2 INCH | 1 | 99999 | 1105.59 | 2019-01-01 | 2019-12-31
V46CN-2C | NAVY WATER REG VALVE | 1 | 99999 | 254.59 | 2019-01-01 | 2019-12-31
V46CP-2C | NAVY WATER REG VALVE | 1 | 99999 | 414.55 | 2019-01-01 | 2019-12-31
V46CQ-2C | NAVY WATER REG VALVE | 1 | 99999 | 456.97 | 2019-01-01 | 2019-12-31
V46CR-2C | NAVY WATER REG VALVE | 1 | 99999 | 553.89 | 2019-01-01 | 2019-12-31
V46CS-3C | NAVY WATER REG VALVE | 1 | 99999 | 665.28 | 2019-01-01 | 2019-12-31
V46CT-4C | NAVY WATER REG VALVE | 1 | 99999 | 1141.99 | 2019-01-01 | 2019-12-31
V46EA-3D | COMMERCIAL WATER REG VALV | 1 | 99999 | 43.25 | 2019-01-01 | 2019-12-31
V46EA-5C | COMMERCIAL WATER REG VALV | 1 | 99999 | 44.63 | 2019-01-01 | 2019-12-31
V46NB-1C | COMMERCIAL WATER REG VALV | 1 | 99999 | 46.99 | 2019-01-01 | 2019-12-31
V46SA-9101 | WATERVALVE 3/8 INCH | 1 | 99999 | 54.07 | 2019-01-01 | 2019-12-31
V46SA-9110 | WATERVALVE 3/8 INCH | 1 | 99999 | 47.37 | 2019-01-01 | 2019-12-31
V46SA-9300 | WATERVALVE 3/8 INCH | 1 | 99999 | 40.53 | 2019-01-01 | 2019-12-31
V46SA-9600 | WATERVALVE 3/8 INCH | 1 | 99999 | 49.19 | 2019-01-01 | 2019-12-31
V46SA-9950 | WATERVALVE 3/8 INCH | 1 | 99999 | 49.24 | 2019-01-01 | 2019-12-31
V46SA-9951 | WATERVALVE 3/8 INCH | 1 | 99999 | 51.8 | 2019-01-01 | 2019-12-31
V-4710-602 | DIAPHRAGM | 1 | 99999 | 33.98 | 2019-01-01 | 2019-12-31
V-4710-603 | DIAPHRAGM | 1 | 99999 | 66.34 | 2019-01-01 | 2019-12-31
V-4710-604 | DIAPHRAGM FOR 8R | 1 | 99999 | 144.95 | 2019-01-01 | 2019-12-31
V47AA-26C | TEMP ACT MODULATING VALVE | 1 | 99999 | 157.7 | 2019-01-01 | 2019-12-31
V47AA-2C | TEMP ACT MODULATING VALVE | 1 | 99999 | 164.84 | 2019-01-01 | 2019-12-31
V47AA-3C | TEMP ACT MODULATING VALVE | 1 | 99999 | 186.93 | 2019-01-01 | 2019-12-31
V47AA-9161 | WATERVALVE 3/8 INCH | 1 | 99999 | 90.98 | 2019-01-01 | 2019-12-31
V47AA-9162 | WATERVALVE 3/8 INCH | 1 | 99999 | 86.11 | 2019-01-01 | 2019-12-31
V47AB-3C | TEMP ACT MODULATING VALVE | 1 | 99999 | 171.21 | 2019-01-01 | 2019-12-31
V47AB-4C | TEMP ACT MODULATING VALVE | 1 | 99999 | 191.24 | 2019-01-01 | 2019-12-31
V47AB-5C | TEMP ACT MODULATING VALVE | 1 | 99999 | 113.41 | 2019-01-01 | 2019-12-31
V47AB-7C | TEMP ACT MODULATING VALVE | 1 | 99999 | 198.31 | 2019-01-01 | 2019-12-31
V47AB-9160 | WATERVALVE 1/2 INCH | 1 | 99999 | 113.32 | 2019-01-01 | 2019-12-31
V47AC-3C | TEMP ACT MODULATING VALVE | 1 | 99999 | 208.77 | 2019-01-01 | 2019-12-31
V47AC-47C | TEMP WATER REG VALVE | 1 | 99999 | 164.34 | 2019-01-01 | 2019-12-31
V47AC-6C | TEMP ACT MODULATING VALVE | 1 | 99999 | 173.25 | 2019-01-01 | 2019-12-31
V47AC-9160 | WATERVALVE 3/4 INCH | 1 | 99999 | 123.39 | 2019-01-01 | 2019-12-31
V47AD-1C | TEMP ACT MODULATING VALVE | 1 | 99999 | 277.75 | 2019-01-01 | 2019-12-31
V47AD-9160 | WATERVALVE 1 INCH | 1 | 99999 | 167.67 | 2019-01-01 | 2019-12-31
V47AD-9161 | WATERVALVE 1 INCH | 1 | 99999 | 167.67 | 2019-01-01 | 2019-12-31
V47AE-1C | TEMP ACT MODULATING VALVE | 1 | 99999 | 290.89 | 2019-01-01 | 2019-12-31
V47AE-2C | TEMP ACT MODULATING VALVE | 1 | 99999 | 245.1 | 2019-01-01 | 2019-12-31
V47AE-9160 | WATERVALVE 11/4 INCH | 1 | 99999 | 242.2 | 2019-01-01 | 2019-12-31
V47AE-9161 | WATERVALVE 11/4 INCH | 1 | 99999 | 242.2 | 2019-01-01 | 2019-12-31
V47AR-1C | TEMP ACT MODULATING VALVE | 1 | 99999 | 322.39 | 2019-01-01 | 2019-12-31
V47AR-2C | TEMP ACT MODULATING VALVE | 1 | 99999 | 318.37 | 2019-01-01 | 2019-12-31
V47AR-3C | TEMP ACT MODULATING VALVE | 1 | 99999 | 325.91 | 2019-01-01 | 2019-12-31
V47AR-9160 | WATERVALVE 11/2 INCH | 1 | 99999 | 321.76 | 2019-01-01 | 2019-12-31
V47AR-9161 | WATERVALVE 11/2 INCH | 1 | 99999 | 321.78 | 2019-01-01 | 2019-12-31
V47AS-13C | TEMP ACT WATER REG VLV | 1 | 99999 | 560.45 | 2019-01-01 | 2019-12-31
V47AS-1C | TEMP ACT MODULATING VALVE | 1 | 99999 | 438.5 | 2019-01-01 | 2019-12-31
V47AS-2C | TEMP ACT MODULATING VALVE | 1 | 99999 | 429.98 | 2019-01-01 | 2019-12-31
V47AT-6C | TEMP ACT MODULATING VALVE | 1 | 99999 | 594.01 | 2019-01-01 | 2019-12-31
V47BD-3C | TEMP ACT MODULATING VALVE | 1 | 99999 | 361.32 | 2019-01-01 | 2019-12-31
V48AB-9510 | WATERVALVE 1/2 INCH | 1 | 99999 | 98.49 | 2019-01-01 | 2019-12-31
V48AB-9600 | WATERVALVE 1/2 INCH | 1 | 99999 | 98.49 | 2019-01-01 | 2019-12-31
V48AC-1C | THREE WAY PRES ACT WATER | 1 | 99999 | 113.14 | 2019-01-01 | 2019-12-31
V48AC-9510 | WATERVALVE 3/4 INCH | 1 | 99999 | 110.11 | 2019-01-01 | 2019-12-31
V48AC-9600 | WATERVALVE 3/4 INCH | 1 | 99999 | 111.31 | 2019-01-01 | 2019-12-31
V48AD-9510 | WATERVALVE 1 INCH | 1 | 99999 | 290.77 | 2019-01-01 | 2019-12-31
V48AD-9600 | WATERVALVE 1 INCH | 1 | 99999 | 290.77 | 2019-01-01 | 2019-12-31
V48AD-9602 | WATERVALVE 1 INCH | 1 | 99999 | 285.29 | 2019-01-01 | 2019-12-31
V48AE-9510 | WATERVALVE 11/4 INCH | 1 | 99999 | 304.13 | 2019-01-01 | 2019-12-31
V48AE-9600 | WATERVALVE 11/4 INCH | 1 | 99999 | 304.13 | 2019-01-01 | 2019-12-31
V48AF-9300 | WATERVALVE 11/2 INCH | 1 | 99999 | 411.8 | 2019-01-01 | 2019-12-31
V48BC-9600 | WATERVALVE 3/4 INCH | 1 | 99999 | 287.56 | 2019-01-01 | 2019-12-31
V50AB-1C | MODULATING VALVE - TEMP | 1 | 99999 | 276 | 2019-01-01 | 2019-12-31
V50AE-3C | MODULATING VALVE - TEMP | 1 | 99999 | 228.85 | 2019-01-01 | 2019-12-31
V-510-100 | POS. SPRING 3/16- 5/16" | 1 | 99999 | 9.33 | 2019-01-01 | 2019-12-31
V-510-101 | POS. SPRING 3/8 - 7/16" | 1 | 99999 | 11.44 | 2019-01-01 | 2019-12-31
V-510-102 | POS. SPRING 15/32 - 5/8" | 1 | 99999 | 11.12 | 2019-01-01 | 2019-12-31
V-510-103 | POS. SPRING 11/16 - 3/4" | 1 | 99999 | 6.73 | 2019-01-01 | 2019-12-31
V-520-650 | PACKING KIT | 1 | 99999 | 9.78 | 2019-01-01 | 2019-12-31
V5210BC | VALVE 2W DN10 KV0,4 | 1 | 99999 | 11.69 | 2019-01-01 | 2019-12-31
V5210CC | VALVE 2W DN10 KV0,63 | 1 | 99999 | 11.47 | 2019-01-01 | 2019-12-31
V5210DC | VALVE 2W DN10 KV1 | 1 | 99999 | 11.69 | 2019-01-01 | 2019-12-31
V5210MC | VALVE 2W DN20 KV4,5 | 1 | 99999 | 20.97 | 2019-01-01 | 2019-12-31
V5210ZC | VALVE 2W DN10 KV0,16 | 1 | 99999 | 11.69 | 2019-01-01 | 2019-12-31
V-5230-6001 | SPRING KIT,3-7#5/16" STK | 1 | 99999 | 10.74 | 2019-01-01 | 2019-12-31
V-5236-6800 | ACTUATOR | 1 | 99999 | 21.55 | 2019-01-01 | 2019-12-31
V-52-654 | GR BADERNA S2 3/8" | 1 | 99999 | 22.21 | 2019-01-01 | 2019-12-31
V5290BC | VALVE 2W DN10 KV0,4 CF | 1 | 99999 | 10.44 | 2019-01-01 | 2019-12-31
V5290CC | VALVE 2W DN10 KV0,63 CF | 1 | 99999 | 10.64 | 2019-01-01 | 2019-12-31
V5290DC | VALVE 2W DN10 KV1 CF | 1 | 99999 | 10.64 | 2019-01-01 | 2019-12-31
V5290EC | VALVE 2W DN10 KV1,6 CF | 1 | 99999 | 10.64 | 2019-01-01 | 2019-12-31
V5510BC | VALVE 3WBP DN10 KV0,4 | 1 | 99999 | 16.77 | 2019-01-01 | 2019-12-31
V5510KC | VALVE 3WBP DN15 KV4 | 1 | 99999 | 20.25 | 2019-01-01 | 2019-12-31
V5510MC | VALVE 3WBP DN20 KV5 | 1 | 99999 | 24.09 | 2019-01-01 | 2019-12-31
V5590BC | VALVE 3WBP DN10 KV0,4 CF | 1 | 99999 | 15.56 | 2019-01-01 | 2019-12-31
V5590CC | VALV 3WBP DN10 KV0,63 CF | 1 | 99999 | 15.26 | 2019-01-01 | 2019-12-31
V5590DC | VALVE 3WBP DN10 KV1 CF | 1 | 99999 | 15.56 | 2019-01-01 | 2019-12-31
V5590EC | VALVE 2W DN10 KV1,6 CF | 1 | 99999 | 15.56 | 2019-01-01 | 2019-12-31
V5810BC | VALVE 3W DN10 KV0,4 | 1 | 99999 | 15.97 | 2019-01-01 | 2019-12-31
V5810CC | VALVE 3W DN10 KV0,63 | 1 | 99999 | 15.67 | 2019-01-01 | 2019-12-31
V5810DC | VALVE 3W DN10 KV1 | 1 | 99999 | 15.97 | 2019-01-01 | 2019-12-31
V5810EC | VALVE 3W DN10 KV1,6 | 1 | 99999 | 15.97 | 2019-01-01 | 2019-12-31
V5810JC | VALVE 3W DN15 KV2,5 | 1 | 99999 | 17.41 | 2019-01-01 | 2019-12-31
V5810KC | VALVE 3W DN15 KV4 | 1 | 99999 | 17.41 | 2019-01-01 | 2019-12-31
V-6135-1 | AIR SW. VALVE, 3-WAY | 1 | 99999 | 110.61 | 2019-01-01 | 2019-12-31
V-6137-1 | 3-WAY AIR SWITCH. VALVE | 1 | 99999 | 106.18 | 2019-01-01 | 2019-12-31
V6W1AAE | SIX WAYS VALVES DN153/4" | 1 | 99999 | 55.9 | 2019-01-01 | 2019-12-31
V6W1BCF | SIX WAYS VALVES DN203/4" | 1 | 99999 | 61.47 | 2019-01-01 | 2019-12-31
V-9502-16 | POS FOR 4R (V-5230) | 1 | 99999 | 119.89 | 2019-01-01 | 2019-12-31
V-9502-19 | SPRING 5/16"-1/2", 8-12# | 1 | 99999 | 9.08 | 2019-01-01 | 2019-12-31
V-9502-600 | DIAPHRAGM | 1 | 99999 | 45.87 | 2019-01-01 | 2019-12-31
V-9502-601 | PILOT | 1 | 99999 | 153.64 | 2019-01-01 | 2019-12-31
V-9502-614 | SPRING 1.125" STROKE | 1 | 99999 | 5.25 | 2019-01-01 | 2019-12-31
V-9502-6801 | PILOT SPRING | 1 | 99999 | 6.83 | 2019-01-01 | 2019-12-31
V-9502-6802 | PILOT SPRING | 1 | 99999 | 6.85 | 2019-01-01 | 2019-12-31
V-9502-6803 | PILOT POSITIONER V-3000 | 1 | 99999 | 7.28 | 2019-01-01 | 2019-12-31
V-9502-6804 | PLATE | 1 | 99999 | 16.75 | 2019-01-01 | 2019-12-31
V-9502-8001 | POSITIONER | 1 | 99999 | 100.9 | 2019-01-01 | 2019-12-31
V-9502-8033 | POSITIONER KIT INCLUDES: | 1 | 99999 | 132.44 | 2019-01-01 | 2019-12-31
V-9502-8040 | PILOT POSIT. W/MTG KIT | 1 | 99999 | 134.07 | 2019-01-01 | 2019-12-31
V-9502-8043 | P.P.W/MTG KIT FOR 4R/5R | 1 | 99999 | 130.69 | 2019-01-01 | 2019-12-31
V-9502-8100 | PILOT SPRING | 1 | 99999 | 10.44 | 2019-01-01 | 2019-12-31
V-9502-8102 | PILOT SPRING | 1 | 99999 | 6.59 | 2019-01-01 | 2019-12-31
V-9502-8106 | PILOT SPRING | 1 | 99999 | 9.98 | 2019-01-01 | 2019-12-31
V-9502-90 | V-9502 PILOT POSITIONER | 1 | 99999 | 58.27 | 2019-01-01 | 2019-12-31
V-9999-608 | RING PACKING KIT;FOR 1/4" | 1 | 99999 | 18.35 | 2019-01-01 | 2019-12-31
V-9999-610 | RING PACK FOR 1/4"; MULT | 1 | 99999 | 13.13 | 2019-01-01 | 2019-12-31
V-9999-613 | RING PACK KIT FOR VALVES | 1 | 99999 | 21.59 | 2019-01-01 | 2019-12-31
V-9999-BC1 | ACTUATOR MOUNTING KIT FOR | 1 | 99999 | 14.51 | 2019-01-01 | 2019-12-31
V-9999-HW1 | JCI ACT MOUNTING KIT | 1 | 99999 | 17.06 | 2019-01-01 | 2019-12-31
VA10 | ADAPTER FOR CALEFFI PICV | 1 | 99999 | 0.82 | 2019-01-01 | 2019-12-31
VA1000-EP | EXTENSION PIECE | 1 | 99999 | 36.1 | 2019-01-01 | 2019-12-31
VA1000-ITT-KIT1 | ACCESSORY KIT FOR | 1 | 99999 | 33.21 | 2019-01-01 | 2019-12-31
VA1000-ITT-KIT2 | ACCESSORY KIT FOR | 1 | 99999 | 33.21 | 2019-01-01 | 2019-12-31
VA1000-ITT-KIT3 | ACCESSORY KIT FOR VALVE | 1 | 99999 | 44.77 | 2019-01-01 | 2019-12-31
VA1000-M230N | 230V MODULE | 1 | 99999 | 18.2 | 2019-01-01 | 2019-12-31
VA1000-P2 | 2000 OHM POTI | 1 | 99999 | 41.64 | 2019-01-01 | 2019-12-31
VA1000-S2 | 2 SPDTAUXILARY SWITCHES | 1 | 99999 | 33.35 | 2019-01-01 | 2019-12-31
VA1000-SRU | SPLIT-RANGE UNIT | 1 | 99999 | 28.88 | 2019-01-01 | 2019-12-31
VA1125-GGA-1 | PROPORTIONAL CONTROL24 | 1 | 99999 | 174.07 | 2019-02-07 | 2019-12-31
VA1125-GGA-1+M | PROPORTIONAL CONTROL | 1 | 99999 | 277.46 | 2019-01-01 | 2019-12-31
VA1220-GGA-1 | PROPORTIONAL CONTROL | 1 | 99999 | 286.26 | 2019-01-01 | 2019-12-31
VA1220-GGA-1+M | PROPORTIONAL CONTROL | 1 | 99999 | 312.9 | 2019-01-01 | 2019-12-31
VA1420-GGA-1 | PROPORTIONAL CONTROL | 1 | 99999 | 286.21 | 2019-01-01 | 2019-12-31
VA1420-GGA-1+M | PROPORTIONAL CONTROL | 1 | 99999 | 312.9 | 2019-01-01 | 2019-12-31
VA17 | STANDARD ADAPTERM28X1,5 | 1 | 99999 | 1.44 | 2019-01-01 | 2019-12-31
VA50 | ADAPTER M30X1,5 VG600010 | 1 | 99999 | 1.25 | 2019-01-01 | 2019-12-31
VA53H | STANDARD ADAPTER | 1 | 99999 | 1.44 | 2019-01-01 | 2019-12-31
VA64 | ADAPTER M28X1,5 VP100010 | 1 | 99999 | 1.44 | 2019-01-01 | 2019-12-31
VA-7010-8001 | ACTUATOR 24 VAC ON/OFF | 1 | 99999 | 23.23 | 2019-01-01 | 2019-12-31
VA-7010-8003 | ACTUATOR 230 VAC ON/OFF | 1 | 99999 | 25.52 | 2019-01-01 | 2019-12-31
VA-7010-8101 | ACTUATOR 24 VAC ON/OFF | 1 | 99999 | 24.55 | 2019-01-01 | 2019-12-31
VA-7010-8103 | ACTUATOR 230 VAC ON/OFF | 1 | 99999 | 25.91 | 2019-01-01 | 2019-12-31
VA-7010-8503 | ELECTRIC ON-OFF | 1 | 99999 | 31.45 | 2019-01-01 | 2019-12-31
VA-7030-21NO | THERMAL ACTUATOR 24 V | 1 | 99999 | 14.9 | 2019-01-01 | 2019-12-31
VA-7035-21NC | THERMAL ACT 24V+AUX SW | 1 | 99999 | 19.87 | 2019-01-01 | 2019-12-31
VA-7077-21 | ON/OFF 24VAC NORMALLYOPEN | 1 | 99999 | 13.62 | 2019-01-01 | 2019-12-31
VA-7078-01D | ON/OFF 24VAC NORM. | 1 | 99999 | 10.93 | 2019-01-01 | 2019-12-31
VA-7080-21 | ON/OFF THERMAL | 1 | 99999 | 12.44 | 2019-01-01 | 2019-12-31
VA-7080-23 | ON/OFF THERMAL | 1 | 99999 | 12.44 | 2019-01-01 | 2019-12-31
VA-7081-21 | ON/OFF THERMAL | 1 | 99999 | 12.44 | 2019-01-01 | 2019-12-31
VA-7081-23 | ON/OFF THERMAL | 1 | 99999 | 12.44 | 2019-01-01 | 2019-12-31
VA-7087-21 | ON/OFF THERMAL | 1 | 99999 | 10.32 | 2019-01-01 | 2019-12-31
VA-7087-23 | ON/OFF THERMAL | 1 | 99999 | 10.32 | 2019-01-01 | 2019-12-31
VA-7088-21 | ON/OFF THERMAL | 1 | 99999 | 10.32 | 2019-01-01 | 2019-12-31
VA-7088-21C | ON/OFF THERMAL | 1 | 99999 | 12.97 | 2019-01-01 | 2019-12-31
VA-7088-23 | ON/OFF THERMAL | 1 | 99999 | 10.32 | 2019-01-01 | 2019-12-31
VA-7088-23C | ON/OFF THERMAL | 1 | 99999 | 12.97 | 2019-01-01 | 2019-12-31
VA-7088-41 | ON/OFF THERMAL | 1 | 99999 | 11.17 | 2019-01-01 | 2019-12-31
VA-7090-21 | PROPORTIONAL NO M28X1,5 | 1 | 99999 | 26.07 | 2019-01-01 | 2019-12-31
VA-7091-21 | PROPORTIONAL NC M28X1,5 | 1 | 99999 | 26.07 | 2019-01-01 | 2019-12-31
VA-7097-21 | PROPORTIONAL NO M30X1,5 | 1 | 99999 | 26.07 | 2019-01-01 | 2019-12-31
VA-7098-21 | PROPORTIONAL NC M30X1,5 | 1 | 99999 | 26.07 | 2019-01-01 | 2019-12-31
VA-7100-8001 | ACTUATOR 24 VAC | 1 | 99999 | 67.7 | 2019-01-01 | 2019-12-31
VA-7100-8003 | ACTUATOR 230 VAC | 1 | 99999 | 84.81 | 2019-01-01 | 2019-12-31
VA-7102-8001 | ACTUATOR 24 VAC PROP. | 1 | 99999 | 114.35 | 2019-01-01 | 2019-12-31
VA-7150-1001 | ACTUATOR 24 VAC | 1 | 99999 | 50.52 | 2019-01-01 | 2019-12-31
VA-7150-1001+M | ACTUATOR 24 VAC | 1 | 99999 | 52.46 | 2019-01-01 | 2019-12-31
VA-7150-1003 | ACTUATOR 230 VAC | 1 | 99999 | 50.52 | 2019-01-01 | 2019-12-31
VA-7150-1003+M | ACTUATOR 230 VAC | 1 | 99999 | 62.67 | 2019-01-01 | 2019-12-31
VA-7150-8201 | ACTUATOR 24 VAC | 1 | 99999 | 52.34 | 2019-01-01 | 2019-12-31
VA-7150-8201+M | VA-7100 24V 50/60 HZ | 1 | 99999 | 61.42 | 2019-01-01 | 2019-12-31
VA-7150-8203 | ACTUATOR 230 VAC | 1 | 99999 | 48.85 | 2019-01-01 | 2019-12-31
VA-7150-8203+M | VA-7100 230V 50/60 HZ | 1 | 99999 | 63.45 | 2019-01-01 | 2019-12-31
VA-7152-1001 | ACTUATOR 24 VAC PROP. | 1 | 99999 | 94.51 | 2019-01-01 | 2019-12-31
VA-7152-1001+M | ACTUATOR 24 VAC PROP. | 1 | 99999 | 102.86 | 2019-01-01 | 2019-12-31
VA-7152-8201 | ACTUATOR 24 VAC PROP. | 1 | 99999 | 91.7 | 2019-01-01 | 2019-12-31
VA-7152-8201+M | VA-7100 24V 50/60HZ EPOS | 1 | 99999 | 99.89 | 2019-01-01 | 2019-12-31
VA-7153-1001 | ACTUATOR 24 VAC | 1 | 99999 | 89.05 | 2019-01-01 | 2019-12-31
VA-7153-5001 | ACTUATOR 24 VAC | 1 | 99999 | 89.05 | 2019-01-01 | 2019-12-31
VA-7153-5001S | ACTUATOR 24 VAC | 1 | 99999 | 97.93 | 2019-01-01 | 2019-12-31
VA-7200-1001 | ACTUATOR 24 VAC | 1 | 99999 | 104.19 | 2019-01-01 | 2019-12-31
VA-7200-1001+M | ACTUATOR 24 VAC | 1 | 99999 | 109.36 | 2019-01-01 | 2019-12-31
VA-7200-1001D | ACTUATOR 24 VAC | 1 | 99999 | 68.88 | 2019-01-01 | 2019-12-31
VA-7200-8920 | METRIC THREADED JOINT | 1 | 99999 | 4.07 | 2019-01-01 | 2019-12-31
VA-7200-8923 | CLAMP JOINT | 1 | 99999 | 28.84 | 2019-01-01 | 2019-12-31
VA-7200-IND1 | KIT ACTUATORS | 1 | 99999 | 3.51 | 2019-01-01 | 2019-12-31
VA-7200-IND2 | KIT ACTUATORS | 1 | 99999 | 3.35 | 2019-01-01 | 2019-12-31
VA-7202-1001 | ACTUATOR 24 VAC PROP. | 1 | 99999 | 153.4 | 2019-01-01 | 2019-12-31
VA-7202-1001+M | ACTUATOR 24 VAC PROP. | 1 | 99999 | 152.07 | 2019-01-01 | 2019-12-31
VA-7202-1001P | ACTUATOR 24VAC PROP.WITH | 1 | 99999 | 97.3 | 2019-01-01 | 2019-12-31
VA-7202-8201+M | VA-7200 24V 50/60 HZ E | 1 | 99999 | 154.23 | 2019-01-01 | 2019-12-31
VA-7203-1001 | ACTUATOR 24 VAC INCREM. | 1 | 99999 | 129.71 | 2019-01-01 | 2019-12-31
VA-7203-5001S | ACTUATOR 24 VAC INCREM. | 1 | 99999 | 128.35 | 2019-01-01 | 2019-12-31
VA-7310-8001 | ACTUATOR 24 VAC INCREM. | 1 | 99999 | 32.47 | 2019-01-01 | 2019-12-31
VA-7310-8001+M | ACTUATOR 24 VAC INCREM. | 1 | 99999 | 41.79 | 2019-01-01 | 2019-12-31
VA-7312-8001 | PROP. ACT. 0-10V | 1 | 99999 | 53.11 | 2019-01-01 | 2019-12-31
VA-7312-8001+M | PROP. ACT. 0-10V | 1 | 99999 | 61.14 | 2019-01-01 | 2019-12-31
VA-7400-8951 | KIT X SOLENOID | 1 | 99999 | 40.58 | 2019-01-01 | 2019-12-31
VA-7450-1001-04 | EL.INCREMENTAL ACT. | 1 | 99999 | 53.33 | 2019-01-01 | 2019-12-31
VA-7452-9101 | ELECTRIC ACTUATOR | 1 | 99999 | 70.07 | 2019-01-01 | 2019-12-31
VA-7480-0001 | ACT. F 24V M30 | 1 | 99999 | 25.9 | 2019-01-01 | 2019-12-31
VA-7480-0001-HF | ACT. FLOATING 24VAC1,5 | 1 | 99999 | 25.17 | 2019-01-01 | 2019-12-31
VA-7480-0003 | ACT. F 230V M30 | 1 | 99999 | 29.4 | 2019-01-01 | 2019-12-31
VA-7480-0011 | ACT. F 24V M28 | 1 | 99999 | 25.9 | 2019-01-01 | 2019-12-31
VA-7480-0011-D | ACT. F 24V M28 | 1 | 99999 | 25.17 | 2019-01-01 | 2019-12-31
VA-7480-0013 | ACT. F 230V M28 | 1 | 99999 | 29.4 | 2019-01-01 | 2019-12-31
VA-7480-0201-TA | ACTUATOR | 1 | 99999 | 26.11 | 2019-01-01 | 2019-12-31
VA-7480-0301-BD | ACT. F 24V M30 | 1 | 99999 | 28.55 | 2019-01-01 | 2019-12-31
VA-7480-0311-BD | ACT. F 24V M28 | 1 | 99999 | 28.83 | 2019-01-01 | 2019-12-31
VA-7480-0501-TA | FLOATING 24V 30X1,5 5 | 1 | 99999 | 29.69 | 2019-01-01 | 2019-12-31
VA-7480-4001 | FLOATING 24V M30X1,5UMES | 1 | 99999 | 25.17 | 2019-01-01 | 2019-12-31
VA-7480-4003 | FLOATING 230V | 1 | 99999 | 28.57 | 2019-01-01 | 2019-12-31
VA-7480-CAB11 | CABLE KIT-24V FLOAT 10 M | 1 | 99999 | 5.14 | 2019-01-01 | 2019-12-31
VA-7480-CAB13 | CABLE KIT-230V | 1 | 99999 | 7.2 | 2019-01-01 | 2019-12-31
VA-7480-CAB21 | CABLE KIT-24V FLOAT 2 M | 1 | 99999 | 2.65 | 2019-01-01 | 2019-12-31
VA-7480-CAB31 | CABLE KIT-24V FLOAT 3 M | 1 | 99999 | 3.1 | 2019-01-01 | 2019-12-31
VA-7480-CAB33 | CABLE KIT-230V FLOATING3 | 1 | 99999 | 3.77 | 2019-01-01 | 2019-12-31
VA-7480-CAB51 | CABLE KIT-24V FLOAT 5 M | 1 | 99999 | 3.83 | 2019-01-01 | 2019-12-31
VA-7480-CAB53 | CABLE KIT-230V FLOATING5 | 1 | 99999 | 4.56 | 2019-01-01 | 2019-12-31
VA-7480-CAB73 | CABLE KIT-230V FLOATING7 | 1 | 99999 | 5.61 | 2019-01-01 | 2019-12-31
VA-7481-0001 | ACT. F 24V M30 HS | 1 | 99999 | 25.9 | 2019-01-01 | 2019-12-31
VA-7481-0003 | ACT. F 230V M30 HS | 1 | 99999 | 29.4 | 2019-01-01 | 2019-12-31
VA-7481-0011 | ACT. F 24V M28 HS | 1 | 99999 | 25.9 | 2019-01-01 | 2019-12-31
VA-7481-0013 | ACT. F 230V M28 HS | 1 | 99999 | 29.4 | 2019-01-01 | 2019-12-31
VA-7482-0011 | ACT. M 24V M28 | 1 | 99999 | 28.82 | 2019-01-01 | 2019-12-31
VA-7482-0011-D | ACT. M 24V M28 | 1 | 99999 | 28.01 | 2019-01-01 | 2019-12-31
VA-7482-0311 | VA-7482-0311 | 1 | 99999 | 31.29 | 2019-01-01 | 2019-12-31
VA-7482-1001 | ACT. M 24V M30 | 1 | 99999 | 28.82 | 2019-01-01 | 2019-12-31
VA-7482-1001-RA | ACT MODULATING | 1 | 99999 | 28.82 | 2019-01-01 | 2019-12-31
VA-7482-1301-RA | VA-7482-1301-RA | 1 | 99999 | 31.29 | 2019-01-01 | 2019-12-31
VA-7482-2001 | ACT. M 24V M30 | 1 | 99999 | 28.82 | 2019-01-01 | 2019-12-31
VA-7482-2001-RA | ACT. M 24V M30 | 1 | 99999 | 28.82 | 2019-01-01 | 2019-12-31
VA-7482-2201-TA | PROPORTIONAL 24V | 1 | 99999 | 31.14 | 2019-01-01 | 2019-12-31
VA-7482-2301-TA | ACT. MOD. 24VAC3 METER | 1 | 99999 | 30.7 | 2019-01-01 | 2019-12-31
VA-7482-2501-TA | PROPORTIONAL 24V | 1 | 99999 | 32.9 | 2019-01-01 | 2019-12-31
VA-7482-2501-TH | PROPORTIONAL 24V | 1 | 99999 | 31.99 | 2019-01-01 | 2019-12-31
VA-7482-3001 | ACT. M 24V M30 | 1 | 99999 | 28.82 | 2019-01-01 | 2019-12-31
VA-7482-6001 | PORPORT. 24V M30X1,5UMES | 1 | 99999 | 28.82 | 2019-01-01 | 2019-12-31
VA-7482-7001 | PORPORT. 24V M30X1,5UMES | 1 | 99999 | 28.01 | 2019-01-01 | 2019-12-31
VA-7482-8002-RA | VA-7482-8002-RA | 1 | 99999 | 42.73 | 2019-01-01 | 2019-12-31
VA-7482-8201 | PROPORTIONAL 24V | 1 | 99999 | 32.47 | 2019-01-01 | 2019-12-31
VA-7482-8201-RA | PROPORTIONAL 24V | 1 | 99999 | 32.47 | 2019-01-01 | 2019-12-31
VA-7482-9002-RA | VA-7482-9002-RA | 1 | 99999 | 42.61 | 2019-01-01 | 2019-12-31
VA-7482-9201 | PROPORTIONAL 24V | 1 | 99999 | 32.16 | 2019-01-01 | 2019-12-31
VA-7482-9201-RA | PROPORTIONAL 24V | 1 | 99999 | 32.16 | 2019-01-01 | 2019-12-31
VA-7482-CAB21 | CABLE KIT-24V PROP. 2 M | 1 | 99999 | 2.72 | 2019-01-01 | 2019-12-31
VA-7482-CAB21HF | CABLE KIT-24V PROPORT.2 | 1 | 99999 | 2.94 | 2019-01-01 | 2019-12-31
VA-7482-CAB31 | CABLE KIT-24V PROP. 3M | 1 | 99999 | 3.1 | 2019-01-01 | 2019-12-31
VA-7482-CAB32 | CABLE KIT, MOD | 1 | 99999 | 10.04 | 2019-01-01 | 2019-12-31
VA-7482-CAB51 | CABLE KIT-24V PROP. 5 M | 1 | 99999 | 3.57 | 2019-01-01 | 2019-12-31
VA-7482-CAB71HF | CABLE KIT24V PROP. 7M | 1 | 99999 | 4.02 | 2019-01-01 | 2019-12-31
VA-7482CAB7452 | CABLE KIT | 1 | 99999 | 3.81 | 2019-01-01 | 2019-12-31
VA-7483-8201 | PROP 24V AUTOSTROKE | 1 | 99999 | 34.08 | 2019-01-28 | 2019-12-31
VA-7483-8201-RA | PROP 24V AUTOSTROKE | 1 | 99999 | 33.76 | 2019-01-28 | 2019-12-31
VA-7483-9201 | PROP 24V AUTOSTROKE | 1 | 99999 | 34.08 | 2019-01-28 | 2019-12-31
VA-7483-9201-RA | PROP 24V AUTOSTROKE | 1 | 99999 | 33.76 | 2019-01-28 | 2019-12-31
VA-7700-1001 | INCR. EL. ACT. (24 VAC) | 1 | 99999 | 55.67 | 2019-01-01 | 2019-12-31
VA-7700-1001+M | ELECTRIC ACTUATOR | 1 | 99999 | 77.32 | 2019-01-01 | 2019-12-31
VA-7700-1003 | INCR. EL. ACT. 230 VAC | 1 | 99999 | 55.67 | 2019-01-01 | 2019-12-31
VA-7700-1003+M | ELECTRIC ACTUATOR | 1 | 99999 | 56.01 | 2019-01-01 | 2019-12-31
VA-7700-8201 | 3-POINT MODEL, | 1 | 99999 | 57.3 | 2019-01-01 | 2019-12-31
VA-7700-8201+M | ELECTRIC ACTUATOR | 1 | 99999 | 59.19 | 2019-01-01 | 2019-12-31
VA-7700-8203 | 3-POINT ACTUATOR 230V | 1 | 99999 | 57.92 | 2019-01-01 | 2019-12-31
VA-7700-8203+M | ELECTRIC ACTUATOR | 1 | 99999 | 61.44 | 2019-01-01 | 2019-12-31
VA-7700-IND1 | KIT ACTUATORS | 1 | 99999 | 3.35 | 2019-01-01 | 2019-12-31
VA-7700-IND2 | KIT ACTUATORS | 1 | 99999 | 3.41 | 2019-01-01 | 2019-12-31
VA-7706-1001 | PROP. EL. ACT. 24 VAC | 1 | 99999 | 98.34 | 2019-01-01 | 2019-12-31
VA-7706-1001+M | ELECTRIC ACTUATOR | 1 | 99999 | 111.58 | 2019-01-01 | 2019-12-31
VA-7706-8201 | PROPORTIONAL MODEL24VAC | 1 | 99999 | 98.34 | 2019-01-01 | 2019-12-31
VA-7706-8201+M | ELECTRIC ACTUATOR | 1 | 99999 | 111.58 | 2019-01-01 | 2019-12-31
VA-7740-1001 | INCR. EL. ACT. 24 VAC | 1 | 99999 | 69.87 | 2019-01-01 | 2019-12-31
VA-7740-1001+M | ELECTRIC ACTUATOR | 1 | 99999 | 82.33 | 2019-01-01 | 2019-12-31
VA-7740-1003 | INCR. EL. ACT. 230 VAC | 1 | 99999 | 69.87 | 2019-01-01 | 2019-12-31
VA-7740-1003+M | ELECTRIC ACTUATOR | 1 | 99999 | 82.06 | 2019-01-01 | 2019-12-31
VA-7740-8201 | 3-POINT MODEL, | 1 | 99999 | 66.45 | 2019-01-01 | 2019-12-31
VA-7740-8201+M | ELECTRIC ACTUATOR | 1 | 99999 | 87.03 | 2019-01-01 | 2019-12-31
VA-7740-8203 | 3-POINT MODEL, | 1 | 99999 | 71.92 | 2019-01-01 | 2019-12-31
VA-7740-8203+M | ELECTRIC ACTUATOR | 1 | 99999 | 86.62 | 2019-01-01 | 2019-12-31
VA-7746-1001 | PROP. EL. ACT. 24 VAC | 1 | 99999 | 113.91 | 2019-01-01 | 2019-12-31
VA-7746-1001+M | ELECTRIC ACTUATOR | 1 | 99999 | 127.15 | 2019-01-01 | 2019-12-31
VA-7746-8201 | PROPORTIONAL MODEL24VAC, | 1 | 99999 | 113.91 | 2019-01-01 | 2019-12-31
VA-7746-8201+M | ELECTRIC ACTUATOR | 1 | 99999 | 127.15 | 2019-01-01 | 2019-12-31
VA78 | ADAPTER FOR DANFOSS RA | 1 | 99999 | 1.45 | 2019-01-01 | 2019-12-31
VA-7800-IND1 | KIT ACTUATORS | 1 | 99999 | 3.35 | 2019-01-01 | 2019-12-31
VA-7800-IND2 | KIT ACTUATORS | 1 | 99999 | 5.23 | 2019-01-01 | 2019-12-31
VA7810-ADA-11 | FLOATING CONTROL230 VAC | 1 | 99999 | 155.95 | 2019-01-01 | 2019-12-31
VA7810-ADA-11+M | THREADED | 1 | 99999 | 176.44 | 2019-01-01 | 2019-12-31
VA7810-ADA-12 | FLOATING CONTROL230 VAC | 1 | 99999 | 158.72 | 2019-01-01 | 2019-12-31
VA7810-ADA-12+M | CLAMP COUPLER/FLOAT.230 | 1 | 99999 | 179.09 | 2019-01-01 | 2019-12-31
VA7810-ADC-11 | FLOATING CONTROL 230VAC2 | 1 | 99999 | 173.25 | 2019-01-01 | 2019-12-31
VA7810-ADC-11+M | FLOATING CONTROL | 1 | 99999 | 194.01 | 2019-01-01 | 2019-12-31
VA7810-ADC-12 | FLOATING CONTROL 230VAC2 | 1 | 99999 | 176.02 | 2019-01-01 | 2019-12-31
VA7810-ADC-12+M | FLOATING CONTROL 230VAC2 | 1 | 99999 | 196.78 | 2019-01-01 | 2019-12-31
VA7810-AGA-11 | FLOATING CONTROL24 VAC | 1 | 99999 | 124.81 | 2019-01-01 | 2019-12-31
VA7810-AGA-11+M | FLOATING CONTROL230VAC | 1 | 99999 | 145.57 | 2019-01-01 | 2019-12-31
VA7810-AGA-12 | FLOATING CONTROL24 VAC | 1 | 99999 | 127.58 | 2019-01-01 | 2019-12-31
VA7810-AGA-12+M | CLAMP COUPLER/FLOAT.24 V | 1 | 99999 | 148.34 | 2019-01-01 | 2019-12-31
VA7810-AGC-11 | FLOATING CONTROL24 VAC | 1 | 99999 | 138.17 | 2019-01-01 | 2019-12-31
VA7810-AGC-11+M | FLOATING CONTROL230VAC 2 | 1 | 99999 | 166.33 | 2019-01-01 | 2019-12-31
VA7810-AGC-12 | FLOATING CONTROL24 VAC 2 | 1 | 99999 | 138.17 | 2019-01-01 | 2019-12-31
VA7810-AGC-12+M | CLAMP COUPLER/FLOAT.24 V | 1 | 99999 | 164.65 | 2019-01-01 | 2019-12-31
VA7810-AGH-11 | FLOATING CONTROL24 VAC | 1 | 99999 | 138.17 | 2019-01-01 | 2019-12-31
VA7810-AGH-11+M | THREADED | 1 | 99999 | 163.77 | 2019-01-01 | 2019-12-31
VA7810-AGH-12 | FLOATING CONTROL24VAC 2K | 1 | 99999 | 138.17 | 2019-01-01 | 2019-12-31
VA7810-AGH-12+M | CLAMP COUPLER/FLOAT.24 V | 1 | 99999 | 166.44 | 2019-01-01 | 2019-12-31
VA7810-GGA-11 | 0 TO 10 VDC | 1 | 99999 | 145.57 | 2019-01-01 | 2019-12-31
VA7810-GGA-11+M | THREADED | 1 | 99999 | 162.98 | 2019-01-01 | 2019-12-31
VA7810-GGA-11B | ACTUATOR FOR BX VALVES | 1 | 99999 | 149.03 | 2019-01-01 | 2019-12-31
VA7810-GGA-12 | 0 TO 10 VDC | 1 | 99999 | 103.84 | 2019-02-07 | 2019-12-31
VA7810-GGA-12+M | CLAMP COUPLER/PROPT.24 V | 1 | 99999 | 162.98 | 2019-01-01 | 2019-12-31
VA7810-GGC-11 | 0 TO 10 VDC | 1 | 99999 | 162.87 | 2019-01-01 | 2019-12-31
VA7810-GGC-11+M | THREADED | 1 | 99999 | 183.63 | 2019-01-01 | 2019-12-31
VA7810-GGC-11B | ACTUATOR W/AUX | 1 | 99999 | 172.64 | 2019-01-01 | 2019-12-31
VA7810-GGC-12 | 0 TO 10 VDC | 1 | 99999 | 165.64 | 2019-01-01 | 2019-12-31
VA7810-GGC-12+M | CLAMP COUPLER/PROPT.24 V | 1 | 99999 | 183.68 | 2019-01-01 | 2019-12-31
VA7810-HGA-2 | O TO 10 VDC PROP.CONTR. | 1 | 99999 | 175.81 | 2019-01-01 | 2019-12-31
VA7810-HGC-2 | O TO 10 VDC PROP.CONTR. | 1 | 99999 | 196.21 | 2019-01-01 | 2019-12-31
VA7820-GGA-11 | PROPORTIONAL 24VAC SR | 1 | 99999 | 161.62 | 2019-01-01 | 2019-12-31
VA7820-GGA-11+M | PROPORTIONAL 24VAC SR | 1 | 99999 | 183.63 | 2019-01-01 | 2019-12-31
VA7820-GGA-12 | PROPORTIONAL 24VAC SR | 1 | 99999 | 161.62 | 2019-01-01 | 2019-12-31
VA7820-GGA-12+M | CLAMP COUPLER FLOAT | 1 | 99999 | 186.4 | 2019-01-01 | 2019-12-31
VA7820-GGC-11 | PROPORTIONAL 24VAC 2 | 1 | 99999 | 194.01 | 2019-01-01 | 2019-12-31
VA7820-GGC-11+M | PROPORTIONAL 24VAC 2 | 1 | 99999 | 214.77 | 2019-01-01 | 2019-12-31
VA7820-GGC-12 | PROPORTIONAL 24VAC | 1 | 99999 | 196.78 | 2019-01-01 | 2019-12-31
VA7820-GGC-12+M | PROPORTIONAL 24VAC SR | 1 | 99999 | 215.85 | 2019-01-01 | 2019-12-31
VA7820-HGA-2 | O TO 10 VDC PROP.CONTR. | 1 | 99999 | 176.72 | 2019-01-01 | 2019-12-31
VA7830-GGA-11 | PROPORTIONAL 24VAC | 1 | 99999 | 161.62 | 2019-01-01 | 2019-12-31
VA7830-GGA-11+M | PROPORTIONAL 24VAC | 1 | 99999 | 186.4 | 2019-01-01 | 2019-12-31
VA7830-GGA-12 | PROPORTIONAL 24VAC | 1 | 99999 | 115.84 | 2019-02-07 | 2019-12-31
VA7830-GGA-12+M | CLAMP COUPLER/FLOAT. | 1 | 99999 | 186.4 | 2019-01-01 | 2019-12-31
VA7830-GGC-11 | PROPORTIONAL 24VAC | 1 | 99999 | 194.01 | 2019-01-01 | 2019-12-31
VA7830-GGC-11+M | PROPORTIONAL ACTUATOR | 1 | 99999 | 214.77 | 2019-01-01 | 2019-12-31
VA7830-GGC-12 | PROPORTIONAL 24VAC | 1 | 99999 | 196.78 | 2019-01-01 | 2019-12-31
VA7830-GGC-12+M | PROPORTIONAL 24VAC SR | 1 | 99999 | 215.85 | 2019-01-01 | 2019-12-31
VA7830-HGA-2 | O TO 10 VDC PROP.CONTR. | 1 | 99999 | 158.58 | 2019-01-01 | 2019-12-31
VA80 | STANDARD ADAPTER | 1 | 99999 | 0.85 | 2019-01-01 | 2019-12-31
VA-9072-13 | BTFLY VLVE ACT | 1 | 99999 | 840.61 | 2019-01-01 | 2019-12-31
VA-9072-14 | BTFLY VLVE ACT | 1 | 99999 | 560.48 | 2019-01-01 | 2019-12-31
VA-9072-23 | BTFLY VLVE ACT | 1 | 99999 | 784.58 | 2019-01-01 | 2019-12-31
VA-9072-24 | BTFLY VLVE ACT | 1 | 99999 | 504.46 | 2019-01-01 | 2019-12-31
VA-9075-13 | BTFLY VLVE ACT | 1 | 99999 | 1344.82 | 2019-01-01 | 2019-12-31
VA-9075-14 | BTFLY VLVE ACT | 1 | 99999 | 952.65 | 2019-01-01 | 2019-12-31
VA-9075-23 | BTFLY VLVE ACT | 1 | 99999 | 1008.67 | 2019-01-01 | 2019-12-31
VA-9075-24 | BTFLY VLVE ACT | 1 | 99999 | 650.13 | 2019-01-01 | 2019-12-31
VA-9075-800 | VA-9075-800,MTG,KT,VA9073 | 1 | 99999 | 31.8 | 2019-01-01 | 2019-12-31
VA-9077-13 | BTFLY VLVE ACT | 1 | 99999 | 1793.01 | 2019-01-01 | 2019-12-31
VA-9077-14 | BTFLY VLVE ACT | 1 | 99999 | 1456.86 | 2019-01-01 | 2019-12-31
VA-9078-23 | BTFLY VLVE ACT | 1 | 99999 | 1232.77 | 2019-01-01 | 2019-12-31
VA-9078-24 | BTFLY VLVE ACT | 1 | 99999 | 1120.72 | 2019-01-01 | 2019-12-31
VA-907A-23 | BTFLY VLVE ACT | 1 | 99999 | 2577.33 | 2019-01-01 | 2019-12-31
VA-907A-24 | BTFLY VLVE ACT | 1 | 99999 | 2129.14 | 2019-01-01 | 2019-12-31
VA-907B-23 | BTFLY VLVE ACT | 1 | 99999 | 3137.56 | 2019-01-01 | 2019-12-31
VA-907B-24 | BTFLY VLVE ACT | 1 | 99999 | 2577.33 | 2019-01-01 | 2019-12-31
VA9104-AGA-1S | ELECTRIC VALVE ACTUATOR | 1 | 99999 | 33.36 | 2019-01-01 | 2019-12-31
VA9104-GGA-1S | ELECTRIC VALVE ACTUATOR | 1 | 99999 | 50.08 | 2019-01-01 | 2019-12-31
VA9104-IGA-1S | ELECTRIC VALVE ACTUATOR | 1 | 99999 | 39.6 | 2019-01-01 | 2019-12-31
VA9104-IUA-1S | ACTUADOR, ROTARY, | 1 | 99999 | 44.19 | 2019-01-01 | 2019-12-31
VA9203-AGA-1Z | VA9203-AGA-1Z ACT. | 1 | 99999 | 65.71 | 2019-01-01 | 2019-12-31
VA9203-AGB-1Z | VA9203-AGB-1Z | 1 | 99999 | 77.56 | 2019-01-01 | 2019-12-31
VA9203-BGA-1 | VA9203-BGA-1 ACT. ON/OFF | 1 | 99999 | 50.07 | 2019-01-01 | 2019-12-31
VA9203-BGB-1 | VA9203-BGB-1 ACT. ON/OFF | 1 | 99999 | 65.51 | 2019-01-01 | 2019-12-31
VA9203-BUA-1 | VA9203-BUA-1 ACT. ON/OFF | 1 | 99999 | 51.16 | 2019-01-01 | 2019-12-31
VA9203-BUB-1 | ROTARY ACTUATOR | 1 | 99999 | 64.5 | 2019-01-01 | 2019-12-31
VA9203-GGA-1Z | VA9203-GGA-1Z ACT. | 1 | 99999 | 74.2 | 2019-01-01 | 2019-12-31
VA9203-GGA-2Z | ROTARY ACTUATOR | 1 | 99999 | 72.8 | 2019-01-01 | 2019-12-31
VA9203-GGB-1Z | VA9203-GGB-1Z ACT. | 1 | 99999 | 83.5 | 2019-01-01 | 2019-12-31
VA9208-AGA-1 | VA9208-AGA-1 ACT | 1 | 99999 | 80.89 | 2019-01-01 | 2019-12-31
VA9208-AGC-1 | ROTARY ACTUATOR | 1 | 99999 | 95.69 | 2019-01-01 | 2019-12-31
VA9208-BDA-1 | VA9208-BDA-1 ACT. | 1 | 99999 | 72.56 | 2019-01-01 | 2019-12-31
VA9208-BDC-1 | VA9208-BDC-1 ACT.ON/OFF | 1 | 99999 | 83.45 | 2019-01-01 | 2019-12-31
VA9208-BGA-1 | VA9208-BGA-1 ACT ON/OFF | 1 | 99999 | 65.07 | 2019-01-01 | 2019-12-31
VA9208-BGC-1 | VA9208-BGC-1 ACT ON/OFF | 1 | 99999 | 78.81 | 2019-01-01 | 2019-12-31
VA9208-GGA-1 | ROTARY ACTUATOR | 1 | 99999 | 91.29 | 2019-01-01 | 2019-12-31
VA9208-GGC-1 | VA9208-GGC-1 | 1 | 99999 | 98.69 | 2019-01-01 | 2019-12-31
VA9308-AGA-1Z | VALVE ACTUATOR, | 1 | 99999 | 63.85 | 2019-01-01 | 2019-12-31
VA9310-AUA-1 | 10NM, ROTARY,230VAC2/3P | 1 | 99999 | 64.38 | 2019-01-01 | 2019-12-31
VA9310-HGA-1 | VALVE ACTUATOR | 1 | 99999 | 63.85 | 2019-01-01 | 2019-12-31
VA9310-HGA-1C5 | ACTUATOR ROTARY ELEC 10 | 1 | 99999 | 73.05 | 2019-01-01 | 2019-12-31
VA9905-KGA-1 | ACTUATOR ROTARY ELEC 5 | 1 | 99999 | 53.78 | 2019-01-01 | 2019-12-31
VAP1000-24-C | ACTUATOR F. VPA | 1 | 99999 | 181.51 | 2019-01-01 | 2019-12-31
VAP3000-24-C | ACTUATOR F. VPA | 1 | 99999 | 322.93 | 2019-01-01 | 2019-12-31
VB-5000-8045 | ADAPTER KIT VB-5040/VA-7 | 1 | 99999 | 39.83 | 2019-01-01 | 2019-12-31
VB-5540-1959 | VALVE | 1 | 99999 | 14.73 | 2019-01-01 | 2019-12-31
VB-5540-1969 | VALVE | 1 | 99999 | 15.48 | 2019-01-01 | 2019-12-31
VB-7230-6803 | PACKING KIT | 1 | 99999 | 8.87 | 2019-01-01 | 2019-12-31
VF-998-001 | ADAPTER VFA ND25..100 | 1 | 99999 | 64.92 | 2019-01-01 | 2019-12-31
VF-998-002 | ADAPTER VFA DN125..200 | 1 | 99999 | 11.75 | 2019-01-01 | 2019-12-31
VF-998-003 | ADAPTER VFA250..300 | 1 | 99999 | 172.69 | 2019-01-01 | 2019-12-31
VF-998-100 | BTFLY MANUAL | 1 | 99999 | 14.53 | 2019-01-01 | 2019-12-31
VF-998-101 | BTFLY MANUAL | 1 | 99999 | 14.53 | 2019-01-01 | 2019-12-31
VF-998-102 | BTFLY MANUAL | 1 | 99999 | 14.53 | 2019-01-01 | 2019-12-31
VF-998-103 | BTFLY MANUAL | 1 | 99999 | 22.22 | 2019-01-01 | 2019-12-31
VF-998-104 | BTFLY MANUAL | 1 | 99999 | 25.52 | 2019-01-01 | 2019-12-31
VF-998-105 | BTFLY MANUAL | 1 | 99999 | 25.52 | 2019-01-01 | 2019-12-31
VF-998-303 | BTFLY MANUAL | 1 | 99999 | 66.16 | 2019-01-01 | 2019-12-31
VF-998-304 | BTFLY MANUAL | 1 | 99999 | 88.13 | 2019-01-01 | 2019-12-31
VF-998-305 | BTFLY MANUAL | 1 | 99999 | 91.43 | 2019-01-01 | 2019-12-31
VF-998-307 | BTFLY MANUAL | 1 | 99999 | 219.96 | 2019-01-01 | 2019-12-31
VF-998-308 | BTFLY MANUAL | 1 | 99999 | 308.41 | 2019-01-01 | 2019-12-31
VFB025H | DN025 BTFLY VLV | 1 | 99999 | 44.19 | 2019-01-01 | 2019-12-31
VFB025H+000M | DN025 BTFLY VLV | 1 | 99999 | 58.48 | 2019-01-01 | 2019-12-31
VFB025H+516ADA | DN025 BTFLY VLV | 1 | 99999 | 121.33 | 2019-01-01 | 2019-12-31
VFB025H+516ADC | DN025 BTFLY VLV | 1 | 99999 | 134.42 | 2019-01-01 | 2019-12-31
VFB025H+516AGA | DN025 BTFLY VLV | 1 | 99999 | 118.58 | 2019-01-01 | 2019-12-31
VFB025H+516AGC | DN025 BTFLY VLV | 1 | 99999 | 132.36 | 2019-01-01 | 2019-12-31
VFB025H+516GDA | DN025 BTFLY VLV | 1 | 99999 | 152.62 | 2019-01-01 | 2019-12-31
VFB025H+516GDC | DN025 BTFLY VLV | 1 | 99999 | 166.31 | 2019-01-01 | 2019-12-31
VFB025H+516GGA | DN025 BTFLY VLV | 1 | 99999 | 144.06 | 2019-01-01 | 2019-12-31
VFB025H+516GGC | DN025 BTFLY VLV | 1 | 99999 | 157.75 | 2019-01-01 | 2019-12-31
VFB025H+530AGA | DN025 BTFLY VLV | 1 | 99999 | 149.71 | 2019-01-01 | 2019-12-31
VFB025H+530AGC | DN025 BTFLY VLV | 1 | 99999 | 162.56 | 2019-01-01 | 2019-12-31
VFB025H+530BDA | DN025 BTFLY VLV | 1 | 99999 | 149.71 | 2019-01-01 | 2019-12-31
VFB025H+530BDC | DN025 BTFLY VLV | 1 | 99999 | 162.56 | 2019-01-01 | 2019-12-31
VFB025H+530BGA | DN025 BTFLY VLV | 1 | 99999 | 143.3 | 2019-01-01 | 2019-12-31
VFB025H+530BGC | DN025 BTFLY VLV | 1 | 99999 | 156.14 | 2019-01-01 | 2019-12-31
VFB025H+530HGA | DN025 BTFLY VLV | 1 | 99999 | 162.56 | 2019-01-01 | 2019-12-31
VFB025H+530HGC | DN025 BTFLY VLV | 1 | 99999 | 175.42 | 2019-01-01 | 2019-12-31
VFB025H+550AGA | DN025 BTFLY VLV | 1 | 99999 | 149.71 | 2019-01-01 | 2019-12-31
VFB025H+550AGC | DN025 BTFLY VLV | 1 | 99999 | 162.56 | 2019-01-01 | 2019-12-31
VFB025H+550BDA | DN025 BTFLY VLV | 1 | 99999 | 149.71 | 2019-01-01 | 2019-12-31
VFB025H+550BDC | DN025 BTFLY VLV | 1 | 99999 | 153.37 | 2019-02-07 | 2019-12-31
VFB025H+550BGA | DN025 BTFLY VLV | 1 | 99999 | 143.3 | 2019-01-01 | 2019-12-31
VFB025H+550BGC | DN025 BTFLY VLV | 1 | 99999 | 156.14 | 2019-01-01 | 2019-12-31
VFB025H+550HGA | DN025 BTFLY VLV | 1 | 99999 | 162.56 | 2019-01-01 | 2019-12-31
VFB025H+550HGC | DN025 BTFLY VLV | 1 | 99999 | 175.42 | 2019-01-01 | 2019-12-31
VFB032H | DN032 BTFLY VLV | 1 | 99999 | 45.29 | 2019-01-01 | 2019-12-31
VFB032H+000M | DN032 BTFLY VLV | 1 | 99999 | 59.57 | 2019-01-01 | 2019-12-31
VFB032H+516ADA | DN032 BTFLY VLV | 1 | 99999 | 122.44 | 2019-01-01 | 2019-12-31
VFB032H+516ADC | DN032 BTFLY VLV | 1 | 99999 | 135.53 | 2019-01-01 | 2019-12-31
VFB032H+516AGA | DN032 BTFLY VLV | 1 | 99999 | 119.68 | 2019-01-01 | 2019-12-31
VFB032H+516AGC | DN032 BTFLY VLV | 1 | 99999 | 133.46 | 2019-01-01 | 2019-12-31
VFB032H+516GDA | DN032 BTFLY VLV | 1 | 99999 | 154.33 | 2019-01-01 | 2019-12-31
VFB032H+516GDC | DN032 BTFLY VLV | 1 | 99999 | 167.68 | 2019-01-01 | 2019-12-31
VFB032H+516GGA | DN032 BTFLY VLV | 1 | 99999 | 145.08 | 2019-01-01 | 2019-12-31
VFB032H+516GGC | DN032 BTFLY VLV | 1 | 99999 | 159.47 | 2019-01-01 | 2019-12-31
VFB032H+530AGA | DN032 BTFLY VLV | 1 | 99999 | 150.81 | 2019-01-01 | 2019-12-31
VFB032H+530AGC | DN032 BTFLY VLV | 1 | 99999 | 163.66 | 2019-01-01 | 2019-12-31
VFB032H+530BDA | DN032 BTFLY VLV | 1 | 99999 | 150.81 | 2019-01-01 | 2019-12-31
VFB032H+530BDC | DN032 BTFLY VLV | 1 | 99999 | 172.05 | 2019-01-01 | 2019-12-31
VFB032H+530BGA | DN032 BTFLY VLV | 1 | 99999 | 144.39 | 2019-01-01 | 2019-12-31
VFB032H+530BGC | DN032 BTFLY VLV | 1 | 99999 | 157.24 | 2019-01-01 | 2019-12-31
VFB032H+530HGA | DN032 BTFLY VLV | 1 | 99999 | 163.66 | 2019-01-01 | 2019-12-31
VFB032H+530HGC | DN032 BTFLY VLV | 1 | 99999 | 176.52 | 2019-01-01 | 2019-12-31
VFB032H+550AGA | DN032 BTFLY VLV | 1 | 99999 | 150.81 | 2019-01-01 | 2019-12-31
VFB032H+550AGC | DN032 BTFLY VLV | 1 | 99999 | 163.66 | 2019-01-01 | 2019-12-31
VFB032H+550BDA | DN032 BTFLY VLV | 1 | 99999 | 150.81 | 2019-01-01 | 2019-12-31
VFB032H+550BDC | DN032 BTFLY VLV | 1 | 99999 | 162.33 | 2019-02-07 | 2019-12-31
VFB032H+550BGA | DN032 BTFLY VLV | 1 | 99999 | 144.39 | 2019-01-01 | 2019-12-31
VFB032H+550BGC | DN032 BTFLY VLV | 1 | 99999 | 157.24 | 2019-01-01 | 2019-12-31
VFB032H+550HGA | DN032 BTFLY VLV | 1 | 99999 | 163.66 | 2019-01-01 | 2019-12-31
VFB032H+550HGC | DN032 BTFLY VLV | 1 | 99999 | 176.52 | 2019-01-01 | 2019-12-31
VFB040H | DN040 BTFLY VLV | 1 | 99999 | 44.12 | 2019-01-01 | 2019-12-31
VFB040H+000M | DN040 BTFLY VLV | 1 | 99999 | 60.67 | 2019-01-01 | 2019-12-31
VFB040H+516ADA | DN040 BTFLY VLV | 1 | 99999 | 123.53 | 2019-01-01 | 2019-12-31
VFB040H+516ADC | DN040 BTFLY VLV | 1 | 99999 | 136.63 | 2019-01-01 | 2019-12-31
VFB040H+516AGA | DN040 BTFLY VLV | 1 | 99999 | 120.77 | 2019-01-01 | 2019-12-31
VFB040H+516AGC | DN040 BTFLY VLV | 1 | 99999 | 134.56 | 2019-01-01 | 2019-12-31
VFB040H+516GDA | DN040 BTFLY VLV | 1 | 99999 | 156.38 | 2019-01-01 | 2019-12-31
VFB040H+516GDC | DN040 BTFLY VLV | 1 | 99999 | 169.39 | 2019-01-01 | 2019-12-31
VFB040H+516GGA | DN040 BTFLY VLV | 1 | 99999 | 146.45 | 2019-01-01 | 2019-12-31
VFB040H+516GGC | DN040 BTFLY VLV | 1 | 99999 | 160.49 | 2019-01-01 | 2019-12-31
VFB040H+530AGA | DN040 BTFLY VLV | 1 | 99999 | 151.9 | 2019-01-01 | 2019-12-31
VFB040H+530AGC | DN040 BTFLY VLV | 1 | 99999 | 164.76 | 2019-01-01 | 2019-12-31
VFB040H+530BDA | DN040 BTFLY VLV | 1 | 99999 | 151.9 | 2019-01-01 | 2019-12-31
VFB040H+530BDC | DN040 BTFLY VLV | 1 | 99999 | 164.76 | 2019-01-01 | 2019-12-31
VFB040H+530BGA | DN040 BTFLY VLV | 1 | 99999 | 145.49 | 2019-01-01 | 2019-12-31
VFB040H+530BGC | DN040 BTFLY VLV | 1 | 99999 | 158.34 | 2019-01-01 | 2019-12-31
VFB040H+530HGA | DN040 BTFLY VLV | 1 | 99999 | 164.76 | 2019-01-01 | 2019-12-31
VFB040H+530HGC | DN040 BTFLY VLV | 1 | 99999 | 177.62 | 2019-01-01 | 2019-12-31
VFB040H+550AGA | DN040 BTFLY VLV | 1 | 99999 | 151.9 | 2019-01-01 | 2019-12-31
VFB040H+550AGC | DN040 BTFLY VLV | 1 | 99999 | 164.76 | 2019-01-01 | 2019-12-31
VFB040H+550BDA | DN040 BTFLY VLV | 1 | 99999 | 151.9 | 2019-01-01 | 2019-12-31
VFB040H+550BDC | DN040 BTFLY VLV | 1 | 99999 | 164.76 | 2019-01-01 | 2019-12-31
VFB040H+550BGA | DN040 BTFLY VLV | 1 | 99999 | 145.49 | 2019-01-01 | 2019-12-31
VFB040H+550BGC | DN040 BTFLY VLV | 1 | 99999 | 158.34 | 2019-01-01 | 2019-12-31
VFB040H+550HGA | DN040 BTFLY VLV | 1 | 99999 | 164.76 | 2019-01-01 | 2019-12-31
VFB040H+550HGC | DN040 BTFLY VLV | 1 | 99999 | 177.62 | 2019-01-01 | 2019-12-31
VFB040H+7222 | DN040 BTFLY VLV | 1 | 99999 | 523.22 | 2019-01-01 | 2019-12-31
VFB050H | DN050 BTFLY VLV | 1 | 99999 | 47.48 | 2019-01-01 | 2019-12-31
VFB050H+000G | DN050 BTFLY VLV | 1 | 99999 | 113.39 | 2019-01-01 | 2019-12-31
VFB050H+000M | DN050 BTFLY VLV | 1 | 99999 | 61.77 | 2019-01-01 | 2019-12-31
VFB050H+516ADA | DN050 BTFLY VLV | 1 | 99999 | 124.63 | 2019-01-01 | 2019-12-31
VFB050H+516ADC | DN050 BTFLY VLV | 1 | 99999 | 137.72 | 2019-01-01 | 2019-12-31
VFB050H+516AGA | DN050 BTFLY VLV | 1 | 99999 | 121.87 | 2019-01-01 | 2019-12-31
VFB050H+516AGC | DN050 BTFLY VLV | 1 | 99999 | 135.65 | 2019-01-01 | 2019-12-31
VFB050H+516GDA | DN050 BTFLY VLV | 1 | 99999 | 157.41 | 2019-01-01 | 2019-12-31
VFB050H+516GDC | DN050 BTFLY VLV | 1 | 99999 | 171.11 | 2019-01-01 | 2019-12-31
VFB050H+516GGA | DN050 BTFLY VLV | 1 | 99999 | 147.48 | 2019-01-01 | 2019-12-31
VFB050H+516GGC | DN050 BTFLY VLV | 1 | 99999 | 161.86 | 2019-01-01 | 2019-12-31
VFB050H+530AGA | DN050 BTFLY VLV | 1 | 99999 | 153.01 | 2019-01-01 | 2019-12-31
VFB050H+530AGC | DN050 BTFLY VLV | 1 | 99999 | 165.85 | 2019-01-01 | 2019-12-31
VFB050H+530BDA | DN050 BTFLY VLV | 1 | 99999 | 153.01 | 2019-01-01 | 2019-12-31
VFB050H+530BDC | DN050 BTFLY VLV | 1 | 99999 | 165.85 | 2019-01-01 | 2019-12-31
VFB050H+530BGA | DN050 BTFLY VLV | 1 | 99999 | 146.59 | 2019-01-01 | 2019-12-31
VFB050H+530BGC | DN050 BTFLY VLV | 1 | 99999 | 159.44 | 2019-01-01 | 2019-12-31
VFB050H+530HGA | DN050 BTFLY VLV | 1 | 99999 | 165.85 | 2019-01-01 | 2019-12-31
VFB050H+530HGC | DN050 BTFLY VLV | 1 | 99999 | 178.71 | 2019-01-01 | 2019-12-31
VFB050H+550AGA | DN050 BTFLY VLV | 1 | 99999 | 153.01 | 2019-01-01 | 2019-12-31
VFB050H+550AGC | DN050 BTFLY VLV | 1 | 99999 | 165.85 | 2019-01-01 | 2019-12-31
VFB050H+550BDA | DN050 BTFLY VLV | 1 | 99999 | 153.01 | 2019-01-01 | 2019-12-31
VFB050H+550BDC | DN050 BTFLY VLV | 1 | 99999 | 156.48 | 2019-02-07 | 2019-12-31
VFB050H+550BGA | DN050 BTFLY VLV | 1 | 99999 | 146.59 | 2019-01-01 | 2019-12-31
VFB050H+550BGC | DN050 BTFLY VLV | 1 | 99999 | 159.44 | 2019-01-01 | 2019-12-31
VFB050H+550HGA | DN050 BTFLY VLV | 1 | 99999 | 165.85 | 2019-01-01 | 2019-12-31
VFB050H+550HGC | DN050 BTFLY VLV | 1 | 99999 | 178.71 | 2019-01-01 | 2019-12-31
VFB050H+7021 | DN050 BTFLY VLV | 1 | 99999 | 871.36 | 2019-01-01 | 2019-12-31
VFB050H+7022 | DN050 BTFLY VLV | 1 | 99999 | 816.44 | 2019-01-01 | 2019-12-31
VFB050H+7221 | DN050 BTFLY VLV | 1 | 99999 | 596.73 | 2019-01-01 | 2019-12-31
VFB050H+7222 | DN050 BTFLY VLV | 1 | 99999 | 541.81 | 2019-01-01 | 2019-12-31
VFB065H | DN065 BTFLY VLV | 1 | 99999 | 50.78 | 2019-01-01 | 2019-12-31
VFB065H+000G | DN065 BTFLY VLV | 1 | 99999 | 116.69 | 2019-01-01 | 2019-12-31
VFB065H+000M | DN065 BTFLY VLV | 1 | 99999 | 65.06 | 2019-01-01 | 2019-12-31
VFB065H+516ADA | DN065 BTFLY VLV | 1 | 99999 | 127.93 | 2019-01-01 | 2019-12-31
VFB065H+516ADC | DN065 BTFLY VLV | 1 | 99999 | 141.02 | 2019-01-01 | 2019-12-31
VFB065H+516AGA | DN065 BTFLY VLV | 1 | 99999 | 125.17 | 2019-01-01 | 2019-12-31
VFB065H+516AGC | DN065 BTFLY VLV | 1 | 99999 | 138.95 | 2019-01-01 | 2019-12-31
VFB065H+516GDA | DN065 BTFLY VLV | 1 | 99999 | 157.2 | 2019-01-01 | 2019-12-31
VFB065H+516GDC | DN065 BTFLY VLV | 1 | 99999 | 170.27 | 2019-01-01 | 2019-12-31
VFB065H+516GGA | DN065 BTFLY VLV | 1 | 99999 | 148.17 | 2019-01-01 | 2019-12-31
VFB065H+516GGC | DN065 BTFLY VLV | 1 | 99999 | 160.93 | 2019-01-01 | 2019-12-31
VFB065H+530AGA | DN065 BTFLY VLV | 1 | 99999 | 156.3 | 2019-01-01 | 2019-12-31
VFB065H+530AGC | DN065 BTFLY VLV | 1 | 99999 | 169.15 | 2019-01-01 | 2019-12-31
VFB065H+530BDA | DN065 BTFLY VLV | 1 | 99999 | 156.3 | 2019-01-01 | 2019-12-31
VFB065H+530BDC | DN065 BTFLY VLV | 1 | 99999 | 169.15 | 2019-01-01 | 2019-12-31
VFB065H+530BGA | DN065 BTFLY VLV | 1 | 99999 | 149.88 | 2019-01-01 | 2019-12-31
VFB065H+530BGC | DN065 BTFLY VLV | 1 | 99999 | 162.74 | 2019-01-01 | 2019-12-31
VFB065H+530HGA | DN065 BTFLY VLV | 1 | 99999 | 169.15 | 2019-01-01 | 2019-12-31
VFB065H+530HGC | DN065 BTFLY VLV | 1 | 99999 | 182.01 | 2019-01-01 | 2019-12-31
VFB065H+550AGA | DN065 BTFLY VLV | 1 | 99999 | 156.3 | 2019-01-01 | 2019-12-31
VFB065H+550AGC | DN065 BTFLY VLV | 1 | 99999 | 169.15 | 2019-01-01 | 2019-12-31
VFB065H+550BDA | DN065 BTFLY VLV | 1 | 99999 | 156.3 | 2019-01-01 | 2019-12-31
VFB065H+550BDC | DN065 BTFLY VLV | 1 | 99999 | 159.59 | 2019-02-07 | 2019-12-31
VFB065H+550BGA | DN065 BTFLY VLV | 1 | 99999 | 149.88 | 2019-01-01 | 2019-12-31
VFB065H+550BGC | DN065 BTFLY VLV | 1 | 99999 | 162.74 | 2019-01-01 | 2019-12-31
VFB065H+550HGA | DN065 BTFLY VLV | 1 | 99999 | 169.15 | 2019-01-01 | 2019-12-31
VFB065H+550HGC | DN065 BTFLY VLV | 1 | 99999 | 182.01 | 2019-01-01 | 2019-12-31
VFB065H+7021 | DN065 BTFLY VLV | 1 | 99999 | 874.65 | 2019-01-01 | 2019-12-31
VFB065H+7022 | DN065 BTFLY VLV | 1 | 99999 | 819.74 | 2019-01-01 | 2019-12-31
VFB065H+7221 | DN065 BTFLY VLV | 1 | 99999 | 600.03 | 2019-01-01 | 2019-12-31
VFB065H+7222 | DN065 BTFLY VLV | 1 | 99999 | 545.11 | 2019-01-01 | 2019-12-31
VFB080H | DN080 BTFLY VLV | 1 | 99999 | 59.57 | 2019-01-01 | 2019-12-31
VFB080H+000G | DN080 BTFLY VLV | 1 | 99999 | 125.48 | 2019-01-01 | 2019-12-31
VFB080H+000M | DN080 BTFLY VLV | 1 | 99999 | 73.85 | 2019-01-01 | 2019-12-31
VFB080H+524ADA | DN080 BTFLY VLV | 1 | 99999 | 172.57 | 2019-01-01 | 2019-12-31
VFB080H+524ADC | DN080 BTFLY VLV | 1 | 99999 | 184.98 | 2019-01-01 | 2019-12-31
VFB080H+524AGA | DN080 BTFLY VLV | 1 | 99999 | 169.82 | 2019-01-01 | 2019-12-31
VFB080H+524AGC | DN080 BTFLY VLV | 1 | 99999 | 180.84 | 2019-01-01 | 2019-12-31
VFB080H+524GDA | DN080 BTFLY VLV | 1 | 99999 | 196.1 | 2019-01-01 | 2019-12-31
VFB080H+524GDC | DN080 BTFLY VLV | 1 | 99999 | 207.74 | 2019-01-01 | 2019-12-31
VFB080H+524GGA | DN080 BTFLY VLV | 1 | 99999 | 193.36 | 2019-01-01 | 2019-12-31
VFB080H+524GGC | DN080 BTFLY VLV | 1 | 99999 | 206.03 | 2019-01-01 | 2019-12-31
VFB080H+530AGA | DN080 BTFLY VLV | 1 | 99999 | 165.09 | 2019-01-01 | 2019-12-31
VFB080H+530AGC | DN080 BTFLY VLV | 1 | 99999 | 177.94 | 2019-01-01 | 2019-12-31
VFB080H+530BDA | DN080 BTFLY VLV | 1 | 99999 | 165.09 | 2019-01-01 | 2019-12-31
VFB080H+530BDC | DN080 BTFLY VLV | 1 | 99999 | 177.94 | 2019-01-01 | 2019-12-31
VFB080H+530BGA | DN080 BTFLY VLV | 1 | 99999 | 158.67 | 2019-01-01 | 2019-12-31
VFB080H+530BGC | DN080 BTFLY VLV | 1 | 99999 | 171.52 | 2019-01-01 | 2019-12-31
VFB080H+530HGA | DN080 BTFLY VLV | 1 | 99999 | 177.94 | 2019-01-01 | 2019-12-31
VFB080H+530HGC | DN080 BTFLY VLV | 1 | 99999 | 190.8 | 2019-01-01 | 2019-12-31
VFB080H+550AGA | DN080 BTFLY VLV | 1 | 99999 | 165.09 | 2019-01-01 | 2019-12-31
VFB080H+550AGC | DN080 BTFLY VLV | 1 | 99999 | 177.94 | 2019-01-01 | 2019-12-31
VFB080H+550BDA | DN080 BTFLY VLV | 1 | 99999 | 165.09 | 2019-01-01 | 2019-12-31
VFB080H+550BDC | DN080 BTFLY VLV | 1 | 99999 | 167.88 | 2019-02-07 | 2019-12-31
VFB080H+550BGA | DN080 BTFLY VLV | 1 | 99999 | 158.67 | 2019-01-01 | 2019-12-31
VFB080H+550BGC | DN080 BTFLY VLV | 1 | 99999 | 171.52 | 2019-01-01 | 2019-12-31
VFB080H+550HGA | DN080 BTFLY VLV | 1 | 99999 | 177.94 | 2019-01-01 | 2019-12-31
VFB080H+550HGC | DN080 BTFLY VLV | 1 | 99999 | 190.8 | 2019-01-01 | 2019-12-31
VFB080H+7021 | DN080 BTFLY VLV | 1 | 99999 | 883.44 | 2019-01-01 | 2019-12-31
VFB080H+7022 | DN080 BTFLY VLV | 1 | 99999 | 828.52 | 2019-01-01 | 2019-12-31
VFB080H+7221 | DN080 BTFLY VLV | 1 | 99999 | 608.82 | 2019-01-01 | 2019-12-31
VFB080H+7222 | DN080 BTFLY VLV | 1 | 99999 | 553.9 | 2019-01-01 | 2019-12-31
VFB100H | DN100 BTFLY VLV | 1 | 99999 | 71.65 | 2019-01-01 | 2019-12-31
VFB100H+000G | DN100 BTFLY VLV | 1 | 99999 | 137.56 | 2019-01-01 | 2019-12-31
VFB100H+000M | DN100 BTFLY VLV | 1 | 99999 | 85.93 | 2019-01-01 | 2019-12-31
VFB100H+7021 | DN100 BTFLY VLV | 1 | 99999 | 895.53 | 2019-01-01 | 2019-12-31
VFB100H+7022 | DN100 BTFLY VLV | 1 | 99999 | 840.61 | 2019-01-01 | 2019-12-31
VFB100H+7221 | DN100 BTFLY VLV | 1 | 99999 | 620.9 | 2019-01-01 | 2019-12-31
VFB100H+7222 | DN100 BTFLY VLV | 1 | 99999 | 533.96 | 2019-02-07 | 2019-12-31
VFB100L | DN100 BTFLY VLV | 1 | 99999 | 71.65 | 2019-01-01 | 2019-12-31
VFB100L+000G | DN100 BTFLY VLV | 1 | 99999 | 137.56 | 2019-01-01 | 2019-12-31
VFB100L+000M | DN100 BTFLY VLV | 1 | 99999 | 85.93 | 2019-01-01 | 2019-12-31
VFB100L+524ADA | DN100 BTFLY VLV | 1 | 99999 | 184.66 | 2019-01-01 | 2019-12-31
VFB100L+524ADC | DN100 BTFLY VLV | 1 | 99999 | 197.06 | 2019-01-01 | 2019-12-31
VFB100L+524AGA | DN100 BTFLY VLV | 1 | 99999 | 181.9 | 2019-01-01 | 2019-12-31
VFB100L+524AGC | DN100 BTFLY VLV | 1 | 99999 | 192.93 | 2019-01-01 | 2019-12-31
VFB100L+524GDA | DN100 BTFLY VLV | 1 | 99999 | 206.72 | 2019-01-01 | 2019-12-31
VFB100L+524GDC | DN100 BTFLY VLV | 1 | 99999 | 219.04 | 2019-01-01 | 2019-12-31
VFB100L+524GGA | DN100 BTFLY VLV | 1 | 99999 | 203.98 | 2019-01-01 | 2019-12-31
VFB100L+524GGC | DN100 BTFLY VLV | 1 | 99999 | 217.67 | 2019-01-01 | 2019-12-31
VFB100L+530AGA | DN100 BTFLY VLV | 1 | 99999 | 177.17 | 2019-01-01 | 2019-12-31
VFB100L+530AGC | DN100 BTFLY VLV | 1 | 99999 | 190.02 | 2019-01-01 | 2019-12-31
VFB100L+530BDA | DN100 BTFLY VLV | 1 | 99999 | 177.17 | 2019-01-01 | 2019-12-31
VFB100L+530BDC | DN100 BTFLY VLV | 1 | 99999 | 190.02 | 2019-01-01 | 2019-12-31
VFB100L+530BGA | DN100 BTFLY VLV | 1 | 99999 | 170.75 | 2019-01-01 | 2019-12-31
VFB100L+530BGC | DN100 BTFLY VLV | 1 | 99999 | 183.61 | 2019-01-01 | 2019-12-31
VFB100L+530HGA | DN100 BTFLY VLV | 1 | 99999 | 190.02 | 2019-01-01 | 2019-12-31
VFB100L+530HGC | DN100 BTFLY VLV | 1 | 99999 | 202.88 | 2019-01-01 | 2019-12-31
VFB100L+550AGA | DN100 BTFLY VLV | 1 | 99999 | 177.17 | 2019-01-01 | 2019-12-31
VFB100L+550AGC | DN100 BTFLY VLV | 1 | 99999 | 190.02 | 2019-01-01 | 2019-12-31
VFB100L+550BDA | DN100 BTFLY VLV | 1 | 99999 | 177.17 | 2019-01-01 | 2019-12-31
VFB100L+550BDC | DN100 BTFLY VLV | 1 | 99999 | 190.02 | 2019-01-01 | 2019-12-31
VFB100L+550BGA | DN100 BTFLY VLV | 1 | 99999 | 170.75 | 2019-01-01 | 2019-12-31
VFB100L+550BGC | DN100 BTFLY VLV | 1 | 99999 | 183.61 | 2019-01-01 | 2019-12-31
VFB100L+550HGA | DN100 BTFLY VLV | 1 | 99999 | 190.02 | 2019-01-01 | 2019-12-31
VFB100L+550HGC | DN100 BTFLY VLV | 1 | 99999 | 202.88 | 2019-01-01 | 2019-12-31
VFB100L+7021 | DN100 BTFLY VLV | 1 | 99999 | 895.53 | 2019-01-01 | 2019-12-31
VFB100L+7022 | DN100 BTFLY VLV | 1 | 99999 | 840.61 | 2019-01-01 | 2019-12-31
VFB100L+7221 | DN100 BTFLY VLV | 1 | 99999 | 620.9 | 2019-01-01 | 2019-12-31
VFB100L+7222 | DN100 BTFLY VLV | 1 | 99999 | 565.98 | 2019-01-01 | 2019-12-31
VFB125H | DN125 BTFLY VLV | 1 | 99999 | 74.42 | 2019-01-01 | 2019-12-31
VFB125H+000G | DN125 BTFLY VLV | 1 | 99999 | 144.16 | 2019-01-01 | 2019-12-31
VFB125H+000M | DN125 BTFLY VLV | 1 | 99999 | 100.22 | 2019-01-01 | 2019-12-31
VFB125H+7021 | DN125 BTFLY VLV | 1 | 99999 | 902.12 | 2019-01-01 | 2019-12-31
VFB125H+7022 | DN125 BTFLY VLV | 1 | 99999 | 847.19 | 2019-01-01 | 2019-12-31
VFB125H+7221 | DN125 BTFLY VLV | 1 | 99999 | 627.49 | 2019-01-01 | 2019-12-31
VFB125H+7222 | DN125 BTFLY VLV | 1 | 99999 | 540.17 | 2019-02-07 | 2019-12-31
VFB125L | DN125 BTFLY VLV | 1 | 99999 | 78.24 | 2019-01-01 | 2019-12-31
VFB125L+000G | DN125 BTFLY VLV | 1 | 99999 | 144.16 | 2019-01-01 | 2019-12-31
VFB125L+000M | DN125 BTFLY VLV | 1 | 99999 | 100.22 | 2019-01-01 | 2019-12-31
VFB125L+7021 | DN125 BTFLY VLV | 1 | 99999 | 902.12 | 2019-01-01 | 2019-12-31
VFB125L+7022 | DN125 BTFLY VLV | 1 | 99999 | 847.19 | 2019-01-01 | 2019-12-31
VFB125L+7221 | DN125 BTFLY VLV | 1 | 99999 | 627.49 | 2019-01-01 | 2019-12-31
VFB125L+7222 | DN125 BTFLY VLV | 1 | 99999 | 572.57 | 2019-01-01 | 2019-12-31
VFB150H | DN150 BTFLY VLV | 1 | 99999 | 90.33 | 2019-01-01 | 2019-12-31
VFB150H+000G | DN150 BTFLY VLV | 1 | 99999 | 156.24 | 2019-01-01 | 2019-12-31
VFB150H+000M | DN150 BTFLY VLV | 1 | 99999 | 112.3 | 2019-01-01 | 2019-12-31
VFB150H+7021 | DN150 BTFLY VLV | 1 | 99999 | 914.2 | 2019-01-01 | 2019-12-31
VFB150H+7022 | DN150 BTFLY VLV | 1 | 99999 | 859.27 | 2019-01-01 | 2019-12-31
VFB150H+7221 | DN150 BTFLY VLV | 1 | 99999 | 639.58 | 2019-01-01 | 2019-12-31
VFB150H+7222 | DN150 BTFLY VLV | 1 | 99999 | 551.57 | 2019-02-07 | 2019-12-31
VFB150L | DN150 BTFLY VLV | 1 | 99999 | 90.33 | 2019-01-01 | 2019-12-31
VFB150L+000G | DN150 BTFLY VLV | 1 | 99999 | 156.24 | 2019-01-01 | 2019-12-31
VFB150L+000M | DN150 BTFLY VLV | 1 | 99999 | 112.3 | 2019-01-01 | 2019-12-31
VFB150L+7021 | DN150 BTFLY VLV | 1 | 99999 | 914.2 | 2019-01-01 | 2019-12-31
VFB150L+7022 | DN150 BTFLY VLV | 1 | 99999 | 859.27 | 2019-01-01 | 2019-12-31
VFB150L+7221 | DN150 BTFLY VLV | 1 | 99999 | 639.58 | 2019-01-01 | 2019-12-31
VFB150L+7222 | DN150 BTFLY VLV | 1 | 99999 | 584.65 | 2019-01-01 | 2019-12-31
VFB200H | DN200 BTFLY VLV | 1 | 99999 | 115.16 | 2019-01-01 | 2019-12-31
VFB200H+000G | DN200 BTFLY VLV | 1 | 99999 | 208.96 | 2019-01-01 | 2019-12-31
VFB200H+000M | DN200 BTFLY VLV | 1 | 99999 | 146.35 | 2019-01-01 | 2019-12-31
VFB200H+7051 | DN200 BTFLY VLV | 1 | 99999 | 1439.28 | 2019-01-01 | 2019-12-31
VFB200H+7052 | DN200 BTFLY VLV | 1 | 99999 | 1109.73 | 2019-01-01 | 2019-12-31
VFB200H+7251 | DN200 BTFLY VLV | 1 | 99999 | 1054.81 | 2019-01-01 | 2019-12-31
VFB200H+7252 | DN200 BTFLY VLV | 1 | 99999 | 715.31 | 2019-02-07 | 2019-12-31
VFB200L | DN200 BTFLY VLV | 1 | 99999 | 121.09 | 2019-01-01 | 2019-12-31
VFB200L+000G | DN200 BTFLY VLV | 1 | 99999 | 208.96 | 2019-01-01 | 2019-12-31
VFB200L+000M | DN200 BTFLY VLV | 1 | 99999 | 146.35 | 2019-01-01 | 2019-12-31
VFB200L+7051 | DN200 BTFLY VLV | 1 | 99999 | 1439.28 | 2019-01-01 | 2019-12-31
VFB200L+7052 | DN200 BTFLY VLV | 1 | 99999 | 1109.73 | 2019-01-01 | 2019-12-31
VFB200L+7251 | DN200 BTFLY VLV | 1 | 99999 | 1054.81 | 2019-01-01 | 2019-12-31
VFB200L+7252 | DN200 BTFLY VLV | 1 | 99999 | 758.21 | 2019-01-01 | 2019-12-31
VFB250H | DN250 BTFLY VLV | 1 | 99999 | 280.37 | 2019-01-01 | 2019-12-31
VFB250H+000G | DN250 BTFLY VLV | 1 | 99999 | 371.55 | 2019-01-01 | 2019-12-31
VFB250H+000M | DN250 BTFLY VLV | 1 | 99999 | 305.64 | 2019-01-01 | 2019-12-31
VFB250H+7071 | DN250 BTFLY VLV | 1 | 99999 | 2037.96 | 2019-01-01 | 2019-12-31
VFB250H+7082 | DN250 BTFLY VLV | 1 | 99999 | 1488.71 | 2019-01-01 | 2019-12-31
VFB250H+7271 | DN250 BTFLY VLV | 1 | 99999 | 1708.42 | 2019-01-01 | 2019-12-31
VFB250H+7282 | DN250 BTFLY VLV | 1 | 99999 | 1300.83 | 2019-02-07 | 2019-12-31
VFB250L | DN250 BTFLY VLV | 1 | 99999 | 280.37 | 2019-01-01 | 2019-12-31
VFB250L+000G | DN250 BTFLY VLV | 1 | 99999 | 371.55 | 2019-01-01 | 2019-12-31
VFB250L+000M | DN250 BTFLY VLV | 1 | 99999 | 305.64 | 2019-01-01 | 2019-12-31
VFB250L+7051 | DN250 BTFLY VLV | 1 | 99999 | 1598.57 | 2019-01-01 | 2019-12-31
VFB250L+7052 | DN250 BTFLY VLV | 1 | 99999 | 1269.02 | 2019-01-01 | 2019-12-31
VFB250L+7251 | DN250 BTFLY VLV | 1 | 99999 | 1214.09 | 2019-01-01 | 2019-12-31
VFB250L+7252 | DN250 BTFLY VLV | 1 | 99999 | 917.5 | 2019-01-01 | 2019-12-31
VFB300H | DN300 BTFLY VLV | 1 | 99999 | 434.16 | 2019-01-01 | 2019-12-31
VFB300H+000G | DN300 BTFLY VLV | 1 | 99999 | 525.33 | 2019-01-01 | 2019-12-31
VFB300H+000M | DN300 BTFLY VLV | 1 | 99999 | 459.42 | 2019-01-01 | 2019-12-31
VFB300H+7071 | DN300 BTFLY VLV | 1 | 99999 | 2191.76 | 2019-01-01 | 2019-12-31
VFB300H+7082 | DN300 BTFLY VLV | 1 | 99999 | 1642.51 | 2019-01-01 | 2019-12-31
VFB300H+7271 | DN300 BTFLY VLV | 1 | 99999 | 1862.2 | 2019-01-01 | 2019-12-31
VFB300H+7282 | DN300 BTFLY VLV | 1 | 99999 | 1445.92 | 2019-02-07 | 2019-12-31
VFB300L | DN300 BTFLY VLV | 1 | 99999 | 434.16 | 2019-01-01 | 2019-12-31
VFB300L+000G | DN300 BTFLY VLV | 1 | 99999 | 525.33 | 2019-01-01 | 2019-12-31
VFB300L+000M | DN300 BTFLY VLV | 1 | 99999 | 459.42 | 2019-01-01 | 2019-12-31
VFB300L+7071 | DN300 BTFLY VLV | 1 | 99999 | 2191.76 | 2019-01-01 | 2019-12-31
VFB300L+7082 | DN300 BTFLY VLV | 1 | 99999 | 1642.51 | 2019-01-01 | 2019-12-31
VFB300L+7271 | DN300 BTFLY VLV | 1 | 99999 | 1862.2 | 2019-01-01 | 2019-12-31
VFB300L+7282 | DN300 BTFLY VLV | 1 | 99999 | 1532.66 | 2019-01-01 | 2019-12-31
VFB350H | DN350 BTFLY VLV | 1 | 99999 | 659.35 | 2019-01-01 | 2019-12-31
VFB350H+000G | DN350 BTFLY VLV | 1 | 99999 | 879.05 | 2019-01-01 | 2019-12-31
VFB350H+7082 | DN350 BTFLY VLV | 1 | 99999 | 1867.71 | 2019-01-01 | 2019-12-31
VFB350H+7282 | DN350 BTFLY VLV | 1 | 99999 | 1658.36 | 2019-02-07 | 2019-12-31
VFB350L | DN350 BTFLY VLV | 1 | 99999 | 659.35 | 2019-01-01 | 2019-12-31
VFB350L+000G | DN350 BTFLY VLV | 1 | 99999 | 879.05 | 2019-01-01 | 2019-12-31
VFB350L+7071 | DN350 BTFLY VLV | 1 | 99999 | 2416.95 | 2019-01-01 | 2019-12-31
VFB350L+7082 | DN350 BTFLY VLV | 1 | 99999 | 1867.71 | 2019-01-01 | 2019-12-31
VFB350L+7271 | DN350 BTFLY VLV | 1 | 99999 | 2087.4 | 2019-01-01 | 2019-12-31
VFB350L+7282 | DN350 BTFLY VLV | 1 | 99999 | 1757.85 | 2019-01-01 | 2019-12-31
VFB400H | DN400 BTFLY VLV | 1 | 99999 | 901.02 | 2019-01-01 | 2019-12-31
VFB400H+000G | DN400 BTFLY VLV | 1 | 99999 | 1120.72 | 2019-01-01 | 2019-12-31
VFB400H+70A2 | DN400 BTFLY VLV | 1 | 99999 | 3427.57 | 2019-01-01 | 2019-12-31
VFB400H+72A2 | DN400 BTFLY VLV | 1 | 99999 | 2819.04 | 2019-02-07 | 2019-12-31
VFB400L | DN400 BTFLY VLV | 1 | 99999 | 901.02 | 2019-01-01 | 2019-12-31
VFB400L+000G | DN400 BTFLY VLV | 1 | 99999 | 1120.72 | 2019-01-01 | 2019-12-31
VFB400L+7071 | DN400 BTFLY VLV | 1 | 99999 | 2658.62 | 2019-01-01 | 2019-12-31
VFB400L+7082 | DN400 BTFLY VLV | 1 | 99999 | 2109.37 | 2019-01-01 | 2019-12-31
VFB400L+7271 | DN400 BTFLY VLV | 1 | 99999 | 2329.07 | 2019-01-01 | 2019-12-31
VFB400L+7282 | DN400 BTFLY VLV | 1 | 99999 | 1999.52 | 2019-01-01 | 2019-12-31
VFB450H | DN450 BTFLY VLV | 1 | 99999 | 1208.6 | 2019-01-01 | 2019-12-31
VFB450H+000G | DN450 BTFLY VLV | 1 | 99999 | 1538.15 | 2019-01-01 | 2019-12-31
VFB450H+70A2 | DN450 BTFLY VLV | 1 | 99999 | 3735.15 | 2019-01-01 | 2019-12-31
VFB450H+72A2 | DN450 BTFLY VLV | 1 | 99999 | 3109.21 | 2019-02-07 | 2019-12-31
VFB450L | DN450 BTFLY VLV | 1 | 99999 | 1208.6 | 2019-01-01 | 2019-12-31
VFB450L+000G | DN450 BTFLY VLV | 1 | 99999 | 1538.15 | 2019-01-01 | 2019-12-31
VFB450L+7071 | DN450 BTFLY VLV | 1 | 99999 | 2966.2 | 2019-01-01 | 2019-12-31
VFB450L+7082 | DN450 BTFLY VLV | 1 | 99999 | 2416.95 | 2019-01-01 | 2019-12-31
VFB450L+7271 | DN450 BTFLY VLV | 1 | 99999 | 2636.65 | 2019-01-01 | 2019-12-31
VFB450L+7282 | DN450 BTFLY VLV | 1 | 99999 | 2307.1 | 2019-01-01 | 2019-12-31
VFB500H | DN500 BTFLY VLV | 1 | 99999 | 1648 | 2019-01-01 | 2019-12-31
VFB500H+000G | DN500 BTFLY VLV | 1 | 99999 | 1977.55 | 2019-01-01 | 2019-12-31
VFB500H+70B2 | DN500 BTFLY VLV | 1 | 99999 | 4723.8 | 2019-01-01 | 2019-12-31
VFB500H+72B2 | DN500 BTFLY VLV | 1 | 99999 | 3938.27 | 2019-02-07 | 2019-12-31
VFB500L | DN500 BTFLY VLV | 1 | 99999 | 1648 | 2019-01-01 | 2019-12-31
VFB500L+000G | DN500 BTFLY VLV | 1 | 99999 | 1977.55 | 2019-01-01 | 2019-12-31
VFB500L+7082 | DN500 BTFLY VLV | 1 | 99999 | 2856.35 | 2019-01-01 | 2019-12-31
VFB500L+7282 | DN500 BTFLY VLV | 1 | 99999 | 2746.5 | 2019-01-01 | 2019-12-31
VFC-120HB-707N4 | VFC-120HB-707N4 | 1 | 99999 | 2418.77 | 2019-01-01 | 2019-12-31
VFD66EBA-2C | 3 PH FSC 10,6 A 230V | 1 | 99999 | 363.83 | 2019-01-01 | 2019-12-31
VFD66FAA-207K | 3 PH FSC 5,5 A 400V KIT | 1 | 99999 | 470.1 | 2019-01-01 | 2019-12-31
VFD68BHG-2C | 3 HP, 230 VAC, 50/60 HZ | 1 | 99999 | 250.99 | 2019-01-01 | 2019-12-31
VFD68CDF-2K | 1/2 HP 460 VAC 50/60 | 1 | 99999 | 264.34 | 2019-01-01 | 2019-12-31
VFD68CFF-2C | 1 HP, 460 VAC, 50/60 HZ | 1 | 99999 | 239.67 | 2019-01-01 | 2019-12-31
VFD68CFF-2K | 1 HP 460 VAC 50/60 | 1 | 99999 | 270.1 | 2019-01-01 | 2019-12-31
VFD68CGG-2C | 2 HP, 460 VAC, 50/60 HZ | 1 | 99999 | 252.66 | 2019-01-01 | 2019-12-31
VFD68CGG-2K | 2 HP 460 VAC 50/60 | 1 | 99999 | 280.97 | 2019-01-01 | 2019-12-31
VFD68CHH-2C | 3 HP, 460 VAC, 50/60 HZ | 1 | 99999 | 261.81 | 2019-01-01 | 2019-12-31
VFD68CHH-2K | 3 HP 460 VAC 50/60 | 1 | 99999 | 298.89 | 2019-01-01 | 2019-12-31
VFD68CJJ-2K | 5 HP 460 VAC 50/60 | 1 | 99999 | 348.84 | 2019-01-01 | 2019-12-31
VFD68CKL-2K | 7.5 HP 460 VAC 50/60 | 1 | 99999 | 481.14 | 2019-01-01 | 2019-12-31
VFD68CLL-2K | 10 HP 460 VAC 50/60 | 1 | 99999 | 501.44 | 2019-01-01 | 2019-12-31
VFD68CMP-2K | VFD KIT 400V 11KW | 1 | 99999 | 803.5 | 2019-01-01 | 2019-12-31
VFD68CNP-2K | VFD KIT 400V 11KW | 1 | 99999 | 846.1 | 2019-01-01 | 2019-12-31
VFG-060HB-725D4 | VFG-060HB-725D4 | 1 | 99999 | 1585.95 | 2019-01-01 | 2019-12-31
VG1205AD | 1/2" 2W VALVE SS TRIMKV 1 | 1 | 99999 | 19.49 | 2019-01-01 | 2019-12-31
VG1205AD+510AUA | 2W DN15 | 1 | 99999 | 79.75 | 2019-01-01 | 2019-12-31
VG1205AD+510HGA | 2W DN15 KVS1,NSRACT | 1 | 99999 | 82.93 | 2019-01-01 | 2019-12-31
VG1205AD+533AGA | 1/2 2W VALVE SSTRIMKV 1, | 1 | 99999 | 86.49 | 2019-01-01 | 2019-12-31
VG1205AD+533AGB | 1/2 2W VALVE SSTRIMKV 1, | 1 | 99999 | 100.31 | 2019-01-01 | 2019-12-31
VG1205AD+533BGA | 1/2 2W VALVE SSTRIMKV 1, | 1 | 99999 | 67.86 | 2019-01-01 | 2019-12-31
VG1205AD+533BGB | 1/2 2W VALVE SSTRIMKV 1, | 1 | 99999 | 81.19 | 2019-01-01 | 2019-12-31
VG1205AD+533BUA | 1/2 2W VALVE SSTRIMKV 1, | 1 | 99999 | 72.94 | 2019-01-01 | 2019-12-31
VG1205AD+533BUB | 1/2 2W VALVE SSTRIMKV 1, | 1 | 99999 | 85.31 | 2019-01-01 | 2019-12-31
VG1205AD+533GGA | 1/2 2W VALVE SSTRIMKV 1, | 1 | 99999 | 95.23 | 2019-01-01 | 2019-12-31
VG1205AD+533GGB | 1/2 2W VALVE SSTRIMKV 1, | 1 | 99999 | 104.45 | 2019-01-01 | 2019-12-31
VG1205AD+553AGA | 1/2 2W VALVE SSTRIMKV 1, | 1 | 99999 | 86.49 | 2019-01-01 | 2019-12-31
VG1205AD+553AGB | 1/2 2W VALVE SSTRIMKV 1, | 1 | 99999 | 100.31 | 2019-01-01 | 2019-12-31
VG1205AD+553BGA | 1/2 2W VALVE SSTRIMKV 1, | 1 | 99999 | 67.86 | 2019-01-01 | 2019-12-31
VG1205AD+553BGB | 1/2 2W VALVE SSTRIMKV 1, | 1 | 99999 | 81.19 | 2019-01-01 | 2019-12-31
VG1205AD+553BUA | 1/2 2W VALVE SSTRIMKV 1, | 1 | 99999 | 72.94 | 2019-01-01 | 2019-12-31
VG1205AD+553BUB | 1/2 2W VALVE SSTRIMKV 1, | 1 | 99999 | 85.31 | 2019-01-01 | 2019-12-31
VG1205AD+553GGA | 1/2 2W VALVE SSTRIMKV 1, | 1 | 99999 | 95.23 | 2019-01-01 | 2019-12-31
VG1205AD+553GGB | 1/2 2W VALVE SSTRIMKV 1, | 1 | 99999 | 104.45 | 2019-01-01 | 2019-12-31
VG1205AD+5A4GGA | 1/2 2W VALVE SS TRIMKV | 1 | 99999 | 69.45 | 2019-01-01 | 2019-12-31
VG1205AD+5A4IGA | 1/2 2W VALVE SS TRIMKV | 1 | 99999 | 61.15 | 2019-01-01 | 2019-12-31
VG1205AD+5A4IUA | 1/2 2W VALVE SS TRIM | 1 | 99999 | 63.97 | 2019-01-01 | 2019-12-31
VG1205AD+5A8ADA | 1/2 2W VALVE SS TRIM | 1 | 99999 | 95.99 | 2019-01-01 | 2019-12-31
VG1205AD+5A8ADC | 1/2 2W VALVE SS TRIM | 1 | 99999 | 104.93 | 2019-01-01 | 2019-12-31
VG1205AD+5A8AGA | 1/2 2W VALVE SS TRIM | 1 | 99999 | 99.21 | 2019-01-01 | 2019-12-31
VG1205AD+5A8AGC | 1/2 2W VALVE SS TRIM | 1 | 99999 | 108.79 | 2019-01-01 | 2019-12-31
VG1205AD+5A8GGA | 1/2 2W VALVE SS TRIM | 1 | 99999 | 97.13 | 2019-01-01 | 2019-12-31
VG1205AD+5A8GGC | 1/2 2W VALVE SS TRIM | 1 | 99999 | 124.81 | 2019-01-01 | 2019-12-31
VG1205AD+610AUA | 2W DN15 | 1 | 99999 | 84.49 | 2019-01-01 | 2019-12-31
VG1205AD+610HGA | 2W DN15 KVS1,NSRACT | 1 | 99999 | 92.87 | 2019-01-01 | 2019-12-31
VG1205AD+633AGA | 1/2 2W VALVE SSTRIMKV 1, | 1 | 99999 | 92.18 | 2019-01-01 | 2019-12-31
VG1205AD+633AGB | 1/2 2W VALVE SSTRIMKV 1, | 1 | 99999 | 105.9 | 2019-01-01 | 2019-12-31
VG1205AD+633BGA | 1/2 2W VALVE SSTRIMKV 1, | 1 | 99999 | 72.21 | 2019-01-01 | 2019-12-31
VG1205AD+633BGB | 1/2 2W VALVE SSTRIMKV 1, | 1 | 99999 | 88.44 | 2019-01-01 | 2019-12-31
VG1205AD+633BUA | 1/2 2W VALVE SSTRIMKV 1, | 1 | 99999 | 80.22 | 2019-01-01 | 2019-12-31
VG1205AD+633BUB | 1/2 2W VALVE SSTRIMKV 1, | 1 | 99999 | 90.92 | 2019-01-01 | 2019-12-31
VG1205AD+633GGA | 1/2 2W VALVE SSTRIMKV 1, | 1 | 99999 | 100.92 | 2019-01-01 | 2019-12-31
VG1205AD+633GGB | 1/2 2W VALVE SSTRIMKV 1, | 1 | 99999 | 112.16 | 2019-01-01 | 2019-12-31
VG1205AD+653AGA | 1/2 2W VALVE SSTRIMKV 1, | 1 | 99999 | 92.18 | 2019-01-01 | 2019-12-31
VG1205AD+653AGB | 1/2 2W VALVE SSTRIMKV 1, | 1 | 99999 | 105.9 | 2019-01-01 | 2019-12-31
VG1205AD+653BGA | 1/2 2W VALVE SSTRIMKV 1, | 1 | 99999 | 72.21 | 2019-01-01 | 2019-12-31
VG1205AD+653BGB | 1/2 2W VALVE SSTRIMKV 1, | 1 | 99999 | 88.44 | 2019-01-01 | 2019-12-31
VG1205AD+653BUA | 1/2 2W VALVE SSTRIMKV 1, | 1 | 99999 | 80.22 | 2019-01-01 | 2019-12-31
VG1205AD+653BUB | 1/2 2W VALVE SSTRIMKV 1, | 1 | 99999 | 90.92 | 2019-01-01 | 2019-12-31
VG1205AD+653GGA | 1/2 2W VALVE SSTRIMKV 1, | 1 | 99999 | 100.92 | 2019-01-01 | 2019-12-31
VG1205AD+653GGB | 1/2 2W VALVE SSTRIMKV 1, | 1 | 99999 | 112.16 | 2019-01-01 | 2019-12-31
VG1205AD+6A4GGA | 1/2 2W VALVE SSTRIMKV 1 | 1 | 99999 | 77.61 | 2019-01-01 | 2019-12-31
VG1205AD+6A4IGA | 1/2 2W VALVE SSTRIMKV 1 | 1 | 99999 | 66.6 | 2019-01-01 | 2019-12-31
VG1205AD+6A4IUA | 1/2 2W VALVE SS TRIM | 1 | 99999 | 71.65 | 2019-01-01 | 2019-12-31
VG1205AE | 1/2" 2W VALVE SS TRIMKV | 1 | 99999 | 19.49 | 2019-01-01 | 2019-12-31
VG1205AE+510AUA | 2W DN15 | 1 | 99999 | 79.75 | 2019-01-01 | 2019-12-31
VG1205AE+510HGA | 2W DN15 KVS1,6,NSRACT | 1 | 99999 | 82.93 | 2019-01-01 | 2019-12-31
VG1205AE+533AGA | 1/2 2W VALVE SSTRIMKV, | 1 | 99999 | 86.49 | 2019-01-01 | 2019-12-31
VG1205AE+533AGB | 1/2 2W VALVE SSTRIMKV, | 1 | 99999 | 100.31 | 2019-01-01 | 2019-12-31
VG1205AE+533BGA | 1/2 2W VALVE SSTRIMKV, | 1 | 99999 | 67.86 | 2019-01-01 | 2019-12-31
VG1205AE+533BGB | 1/2 2W VALVE SSTRIMKV, | 1 | 99999 | 81.19 | 2019-01-01 | 2019-12-31
VG1205AE+533BUA | 1/2 2W VALVE SSTRIMKV, | 1 | 99999 | 72.94 | 2019-01-01 | 2019-12-31
VG1205AE+533BUB | 1/2 2W VALVE SSTRIMKV, | 1 | 99999 | 85.31 | 2019-01-01 | 2019-12-31
VG1205AE+533GGA | 1/2 2W VALVE SSTRIMKV, | 1 | 99999 | 95.23 | 2019-01-01 | 2019-12-31
VG1205AE+533GGB | 1/2 2W VALVE SSTRIMKV, | 1 | 99999 | 104.45 | 2019-01-01 | 2019-12-31
VG1205AE+553AGA | 1/2 2W VALVE SSTRIMKV, | 1 | 99999 | 86.49 | 2019-01-01 | 2019-12-31
VG1205AE+553AGB | 1/2 2W VALVE SSTRIMKV, | 1 | 99999 | 100.31 | 2019-01-01 | 2019-12-31
VG1205AE+553BGA | 1/2 2W VALVE SSTRIMKV, | 1 | 99999 | 67.86 | 2019-01-01 | 2019-12-31
VG1205AE+553BGB | 1/2 2W VALVE SSTRIMKV, | 1 | 99999 | 81.19 | 2019-01-01 | 2019-12-31
VG1205AE+553BUA | 1/2 2W VALVE SSTRIMKV, | 1 | 99999 | 72.94 | 2019-01-01 | 2019-12-31
VG1205AE+553BUB | 1/2 2W VALVE SSTRIMKV, | 1 | 99999 | 85.31 | 2019-01-01 | 2019-12-31
VG1205AE+553GGA | 1/2 2W VALVE SSTRIMKV, | 1 | 99999 | 95.23 | 2019-01-01 | 2019-12-31
VG1205AE+553GGB | 1/2 2W VALVE SSTRIMKV, | 1 | 99999 | 104.45 | 2019-01-01 | 2019-12-31
VG1205AE+5A4GGA | 1/2 2W VALVE SS TRIMKV | 1 | 99999 | 69.45 | 2019-01-01 | 2019-12-31
VG1205AE+5A4IGA | 1/2 2W VALVE SS TRIMKV | 1 | 99999 | 59.66 | 2019-01-01 | 2019-12-31
VG1205AE+5A4IUA | 1/2 2W VALVE SS TRIM | 1 | 99999 | 63.97 | 2019-01-01 | 2019-12-31
VG1205AE+5A8ADA | 1/2 2W VALVE SS TRIM | 1 | 99999 | 95.37 | 2019-01-01 | 2019-12-31
VG1205AE+5A8ADC | 1/2 2W VALVE SS TRIM | 1 | 99999 | 104.93 | 2019-01-01 | 2019-12-31
VG1205AE+5A8AGA | 1/2 2W VALVE SS TRIM | 1 | 99999 | 99.21 | 2019-01-01 | 2019-12-31
VG1205AE+5A8AGC | 1/2 2W VALVE SS TRIM | 1 | 99999 | 111.3 | 2019-01-01 | 2019-12-31
VG1205AE+5A8GGA | 1/2 2W VALVE SS TRIM | 1 | 99999 | 100.59 | 2019-01-01 | 2019-12-31
VG1205AE+5A8GGC | 1/2 2W VALVE SS TRIM | 1 | 99999 | 129.5 | 2019-01-01 | 2019-12-31
VG1205AE+610AUA | 2W DN15 | 1 | 99999 | 84.49 | 2019-01-01 | 2019-12-31
VG1205AE+610HGA | 2W DN15 KVS1,6,NSRACT | 1 | 99999 | 92.87 | 2019-01-01 | 2019-12-31
VG1205AE+633AGA | 1/2 2W VALVE SSTRIMKV, | 1 | 99999 | 92.18 | 2019-01-01 | 2019-12-31
VG1205AE+633AGB | 1/2 2W VALVE SSTRIMKV, | 1 | 99999 | 105.9 | 2019-01-01 | 2019-12-31
VG1205AE+633BGA | 1/2 2W VALVE SSTRIMKV, | 1 | 99999 | 72.21 | 2019-01-01 | 2019-12-31
VG1205AE+633BGB | 1/2 2W VALVE SSTRIMKV, | 1 | 99999 | 88.44 | 2019-01-01 | 2019-12-31
VG1205AE+633BUA | 1/2 2W VALVE SSTRIMKV, | 1 | 99999 | 80.22 | 2019-01-01 | 2019-12-31
VG1205AE+633BUB | 1/2 2W VALVE SSTRIMKV, | 1 | 99999 | 90.92 | 2019-01-01 | 2019-12-31
VG1205AE+633GGA | 1/2 2W VALVE SSTRIMKV, | 1 | 99999 | 100.92 | 2019-01-01 | 2019-12-31
VG1205AE+633GGB | 1/2 2W VALVE SSTRIMKV, | 1 | 99999 | 112.16 | 2019-01-01 | 2019-12-31
VG1205AE+653AGA | 1/2 2W VALVE SSTRIMKV, | 1 | 99999 | 92.18 | 2019-01-01 | 2019-12-31
VG1205AE+653AGB | 1/2 2W VALVE SSTRIMKV, | 1 | 99999 | 105.9 | 2019-01-01 | 2019-12-31
VG1205AE+653BGA | 1/2 2W VALVE SSTRIMKV, | 1 | 99999 | 72.21 | 2019-01-01 | 2019-12-31
VG1205AE+653BGB | 1/2 2W VALVE SSTRIMKV, | 1 | 99999 | 88.44 | 2019-01-01 | 2019-12-31
VG1205AE+653BUA | 1/2 2W VALVE SSTRIMKV, | 1 | 99999 | 80.22 | 2019-01-01 | 2019-12-31
VG1205AE+653BUB | 1/2 2W VALVE SSTRIMKV, | 1 | 99999 | 90.92 | 2019-01-01 | 2019-12-31
VG1205AE+653GGA | 1/2 2W VALVE SSTRIMKV, | 1 | 99999 | 100.92 | 2019-01-01 | 2019-12-31
VG1205AE+653GGB | 1/2 2W VALVE SSTRIMKV, | 1 | 99999 | 112.16 | 2019-01-01 | 2019-12-31
VG1205AE+6A4GGA | 1/2 2W VALVE SSTRIMKV | 1 | 99999 | 77.61 | 2019-01-01 | 2019-12-31
VG1205AE+6A4IGA | 1/2 2W VALVE SSTRIMKV | 1 | 99999 | 66.61 | 2019-01-01 | 2019-12-31
VG1205AE+6A4IUA | 1/2 2W VALVE SS TRIM | 1 | 99999 | 71.65 | 2019-01-01 | 2019-12-31
VG1205AF | 1/2" 2W VALVE SS TRIMKV | 1 | 99999 | 19.49 | 2019-01-01 | 2019-12-31
VG1205AF+510AUA | 2W DN15 | 1 | 99999 | 79.75 | 2019-01-01 | 2019-12-31
VG1205AF+510HGA | 2W DN15 KVS2,5,NSRACT | 1 | 99999 | 82.93 | 2019-01-01 | 2019-12-31
VG1205AF+533AGA | 1/2 2W VALVE SSTRIMKV, | 1 | 99999 | 86.49 | 2019-01-01 | 2019-12-31
VG1205AF+533AGB | 1/2 2W VALVE SSTRIMKV, | 1 | 99999 | 100.31 | 2019-01-01 | 2019-12-31
VG1205AF+533BGA | 1/2 2W VALVE SSTRIMKV, | 1 | 99999 | 67.86 | 2019-01-01 | 2019-12-31
VG1205AF+533BGB | 1/2 2W VALVE SSTRIMKV, | 1 | 99999 | 81.19 | 2019-01-01 | 2019-12-31
VG1205AF+533BUA | 1/2 2W VALVE SSTRIMKV, | 1 | 99999 | 72.94 | 2019-01-01 | 2019-12-31
VG1205AF+533BUB | 1/2 2W VALVE SSTRIMKV, | 1 | 99999 | 85.31 | 2019-01-01 | 2019-12-31
VG1205AF+533GGA | 1/2 2W VALVE SSTRIMKV, | 1 | 99999 | 95.23 | 2019-01-01 | 2019-12-31
VG1205AF+533GGB | 1/2 2W VALVE SSTRIMKV, | 1 | 99999 | 104.45 | 2019-01-01 | 2019-12-31
VG1205AF+553AGA | 1/2 2W VALVE SSTRIMKV, | 1 | 99999 | 86.49 | 2019-01-01 | 2019-12-31
VG1205AF+553AGB | 1/2 2W VALVE SSTRIMKV, | 1 | 99999 | 100.31 | 2019-01-01 | 2019-12-31
VG1205AF+553BGA | 1/2 2W VALVE SSTRIMKV, | 1 | 99999 | 67.86 | 2019-01-01 | 2019-12-31
VG1205AF+553BGB | 1/2 2W VALVE SSTRIMKV, | 1 | 99999 | 81.19 | 2019-01-01 | 2019-12-31
VG1205AF+553BUA | 1/2 2W VALVE SSTRIMKV, | 1 | 99999 | 72.94 | 2019-01-01 | 2019-12-31
VG1205AF+553BUB | 1/2 2W VALVE SSTRIMKV, | 1 | 99999 | 85.31 | 2019-01-01 | 2019-12-31
VG1205AF+553GGA | 1/2 2W VALVE SSTRIMKV, | 1 | 99999 | 95.23 | 2019-01-01 | 2019-12-31
VG1205AF+553GGB | 1/2 2W VALVE SSTRIMKV, | 1 | 99999 | 104.45 | 2019-01-01 | 2019-12-31
VG1205AF+5A4GGA | 1/2 2W VALVE SS TRIMKV | 1 | 99999 | 69.45 | 2019-01-01 | 2019-12-31
VG1205AF+5A4IGA | 1/2 2W VALVE SS TRIMKV | 1 | 99999 | 59.66 | 2019-01-01 | 2019-12-31
VG1205AF+5A4IUA | 1/2 2W VALVE SS TRIM | 1 | 99999 | 63.97 | 2019-01-01 | 2019-12-31
VG1205AF+5A8ADA | 1/2 2W VALVE SS TRIM | 1 | 99999 | 98.51 | 2019-01-01 | 2019-12-31
VG1205AF+5A8ADC | 1/2 2W VALVE SS TRIM | 1 | 99999 | 97.82 | 2019-01-01 | 2019-12-31
VG1205AF+5A8AGA | 1/2 2W VALVE SS TRIM | 1 | 99999 | 99.21 | 2019-01-01 | 2019-12-31
VG1205AF+5A8AGC | 1/2 2W VALVE SS TRIM | 1 | 99999 | 107.42 | 2019-01-01 | 2019-12-31
VG1205AF+5A8GGA | 1/2 2W VALVE SS TRIM | 1 | 99999 | 96.47 | 2019-01-01 | 2019-12-31
VG1205AF+5A8GGC | 1/2 2W VALVE SS TRIM | 1 | 99999 | 135.88 | 2019-01-01 | 2019-12-31
VG1205AF+610AUA | 2W DN15 | 1 | 99999 | 84.49 | 2019-01-01 | 2019-12-31
VG1205AF+610HGA | 2W DN15 KVS2,5,NSRACT | 1 | 99999 | 92.87 | 2019-01-01 | 2019-12-31
VG1205AF+633AGA | 1/2 2W VALVE SSTRIMKV, | 1 | 99999 | 92.18 | 2019-01-01 | 2019-12-31
VG1205AF+633AGB | 1/2 2W VALVE SSTRIMKV, | 1 | 99999 | 105.9 | 2019-01-01 | 2019-12-31
VG1205AF+633BGA | 1/2 2W VALVE SSTRIMKV, | 1 | 99999 | 72.21 | 2019-01-01 | 2019-12-31
VG1205AF+633BGB | 1/2 2W VALVE SSTRIMKV, | 1 | 99999 | 88.44 | 2019-01-01 | 2019-12-31
VG1205AF+633BUA | 1/2 2W VALVE SSTRIMKV, | 1 | 99999 | 80.22 | 2019-01-01 | 2019-12-31
VG1205AF+633BUB | 1/2 2W VALVE SSTRIMKV, | 1 | 99999 | 90.92 | 2019-01-01 | 2019-12-31
VG1205AF+633GGA | 1/2 2W VALVE SSTRIMKV, | 1 | 99999 | 100.92 | 2019-01-01 | 2019-12-31
VG1205AF+633GGB | 1/2 2W VALVE SSTRIMKV, | 1 | 99999 | 112.16 | 2019-01-01 | 2019-12-31
VG1205AF+653AGA | 1/2 2W VALVE SSTRIMKV, | 1 | 99999 | 92.18 | 2019-01-01 | 2019-12-31
VG1205AF+653AGB | 1/2 2W VALVE SSTRIMKV, | 1 | 99999 | 105.9 | 2019-01-01 | 2019-12-31
VG1205AF+653BGA | 1/2 2W VALVE SSTRIMKV, | 1 | 99999 | 72.21 | 2019-01-01 | 2019-12-31
VG1205AF+653BGB | 1/2 2W VALVE SSTRIMKV, | 1 | 99999 | 88.44 | 2019-01-01 | 2019-12-31
VG1205AF+653BUA | 1/2 2W VALVE SSTRIMKV, | 1 | 99999 | 80.22 | 2019-01-01 | 2019-12-31
VG1205AF+653BUB | 1/2 2W VALVE SSTRIMKV, | 1 | 99999 | 90.92 | 2019-01-01 | 2019-12-31
VG1205AF+653GGA | 1/2 2W VALVE SSTRIMKV, | 1 | 99999 | 100.92 | 2019-01-01 | 2019-12-31
VG1205AF+653GGB | 1/2 2W VALVE SSTRIMKV, | 1 | 99999 | 112.16 | 2019-01-01 | 2019-12-31
VG1205AF+6A4GGA | 1/2 2W VALVE SSTRIMKV | 1 | 99999 | 77.61 | 2019-01-01 | 2019-12-31
VG1205AF+6A4IGA | 1/2 2W VALVE SSTRIMKV | 1 | 99999 | 66.61 | 2019-01-01 | 2019-12-31
VG1205AF+6A4IUA | 1/2 2W VALVE SS TRIM | 1 | 99999 | 71.65 | 2019-01-01 | 2019-12-31
VG1205AG | 1/2" 2W VALVE SS TRIMKV 4 | 1 | 99999 | 19.92 | 2019-01-01 | 2019-12-31
VG1205AG+510AUA | 2W DN15 | 1 | 99999 | 79.75 | 2019-01-01 | 2019-12-31
VG1205AG+510HGA | 2W DN15 KVS4,NSRACT | 1 | 99999 | 82.93 | 2019-01-01 | 2019-12-31
VG1205AG+533AGA | 1/2 2W VALVE SSTRIMKV 4, | 1 | 99999 | 87.71 | 2019-01-01 | 2019-12-31
VG1205AG+533AGB | 1/2 2W VALVE SSTRIMKV 4, | 1 | 99999 | 101.51 | 2019-01-01 | 2019-12-31
VG1205AG+533BGA | 1/2 2W VALVE SSTRIMKV 4, | 1 | 99999 | 67.75 | 2019-01-01 | 2019-12-31
VG1205AG+533BGB | 1/2 2W VALVE SSTRIMKV 4, | 1 | 99999 | 82.4 | 2019-01-01 | 2019-12-31
VG1205AG+533BUA | 1/2 2W VALVE SSTRIMKV 4, | 1 | 99999 | 74.2 | 2019-01-01 | 2019-12-31
VG1205AG+533BUB | 1/2 2W VALVE SSTRIMKV 4, | 1 | 99999 | 84.84 | 2019-01-01 | 2019-12-31
VG1205AG+533GGA | 1/2 2W VALVE SSTRIMKV 4, | 1 | 99999 | 96.46 | 2019-01-01 | 2019-12-31
VG1205AG+533GGB | 1/2 2W VALVE SSTRIMKV 4, | 1 | 99999 | 105.66 | 2019-01-01 | 2019-12-31
VG1205AG+553AGA | 1/2 2W VALVE SSTRIMKV 4, | 1 | 99999 | 87.71 | 2019-01-01 | 2019-12-31
VG1205AG+553AGB | 1/2 2W VALVE SSTRIMKV 4, | 1 | 99999 | 101.51 | 2019-01-01 | 2019-12-31
VG1205AG+553BGA | 1/2 2W VALVE SSTRIMKV 4, | 1 | 99999 | 67.75 | 2019-01-01 | 2019-12-31
VG1205AG+553BGB | 1/2 2W VALVE SSTRIMKV 4, | 1 | 99999 | 82.4 | 2019-01-01 | 2019-12-31
VG1205AG+553BUA | 1/2 2W VALVE SSTRIMKV 4, | 1 | 99999 | 74.2 | 2019-01-01 | 2019-12-31
VG1205AG+553BUB | 1/2 2W VALVE SSTRIMKV 4, | 1 | 99999 | 84.84 | 2019-01-01 | 2019-12-31
VG1205AG+553GGA | 1/2 2W VALVE SSTRIMKV 4, | 1 | 99999 | 96.46 | 2019-01-01 | 2019-12-31
VG1205AG+553GGB | 1/2 2W VALVE SSTRIMKV 4, | 1 | 99999 | 105.66 | 2019-01-01 | 2019-12-31
VG1205AG+5A4GGA | 1/2 2W VALVE SS TRIMKV 4 | 1 | 99999 | 69.45 | 2019-01-01 | 2019-12-31
VG1205AG+5A4IGA | 1/2 2W VALVE SS TRIMKV | 1 | 99999 | 59.66 | 2019-01-01 | 2019-12-31
VG1205AG+5A4IUA | 1/2 2W VALVE SS TRIM | 1 | 99999 | 63.97 | 2019-01-01 | 2019-12-31
VG1205AG+5A8ADA | 1/2 2W VALVE SS TRIM | 1 | 99999 | 98.51 | 2019-01-01 | 2019-12-31
VG1205AG+5A8ADC | 1/2 2W VALVE SS TRIM | 1 | 99999 | 111.15 | 2019-01-01 | 2019-12-31
VG1205AG+5A8AGA | 1/2 2W VALVE SS TRIM | 1 | 99999 | 99.21 | 2019-01-01 | 2019-12-31
VG1205AG+5A8AGC | 1/2 2W VALVE SS TRIM | 1 | 99999 | 106.82 | 2019-01-01 | 2019-12-31
VG1205AG+5A8GGA | 1/2 2W VALVE SS TRIM | 1 | 99999 | 100.59 | 2019-01-01 | 2019-12-31
VG1205AG+5A8GGC | 1/2 2W VALVE SS TRIM | 1 | 99999 | 131.73 | 2019-01-01 | 2019-12-31
VG1205AG+610AUA | 2W DN15 | 1 | 99999 | 84.49 | 2019-01-01 | 2019-12-31
VG1205AG+610HGA | 2W DN15 KVS4,NSRACT | 1 | 99999 | 92.87 | 2019-01-01 | 2019-12-31
VG1205AG+633AGA | 1/2 2W VALVE SSTRIMKV 4, | 1 | 99999 | 93.4 | 2019-01-01 | 2019-12-31
VG1205AG+633AGB | 1/2 2W VALVE SSTRIMKV 4, | 1 | 99999 | 107.13 | 2019-01-01 | 2019-12-31
VG1205AG+633BGA | 1/2 2W VALVE SSTRIMKV 4, | 1 | 99999 | 73.42 | 2019-01-01 | 2019-12-31
VG1205AG+633BGB | 1/2 2W VALVE SSTRIMKV 4, | 1 | 99999 | 89.66 | 2019-01-01 | 2019-12-31
VG1205AG+633BUA | 1/2 2W VALVE SSTRIMKV 4, | 1 | 99999 | 81.48 | 2019-01-01 | 2019-12-31
VG1205AG+633BUB | 1/2 2W VALVE SSTRIMKV 4, | 1 | 99999 | 92.14 | 2019-01-01 | 2019-12-31
VG1205AG+633GGA | 1/2 2W VALVE SSTRIMKV 4, | 1 | 99999 | 102.13 | 2019-01-01 | 2019-12-31
VG1205AG+633GGB | 1/2 2W VALVE SSTRIMKV 4, | 1 | 99999 | 113.38 | 2019-01-01 | 2019-12-31
VG1205AG+653AGA | 1/2 2W VALVE SSTRIMKV 4, | 1 | 99999 | 93.4 | 2019-01-01 | 2019-12-31
VG1205AG+653AGB | 1/2 2W VALVE SSTRIMKV 4, | 1 | 99999 | 107.13 | 2019-01-01 | 2019-12-31
VG1205AG+653BGA | 1/2 2W VALVE SSTRIMKV 4, | 1 | 99999 | 73.42 | 2019-01-01 | 2019-12-31
VG1205AG+653BGB | 1/2 2W VALVE SSTRIMKV 4, | 1 | 99999 | 89.66 | 2019-01-01 | 2019-12-31
VG1205AG+653BUA | 1/2 2W VALVE SSTRIMKV 4, | 1 | 99999 | 81.48 | 2019-01-01 | 2019-12-31
VG1205AG+653BUB | 1/2 2W VALVE SSTRIMKV 4, | 1 | 99999 | 92.14 | 2019-01-01 | 2019-12-31
VG1205AG+653GGA | 1/2 2W VALVE SSTRIMKV 4, | 1 | 99999 | 102.13 | 2019-01-01 | 2019-12-31
VG1205AG+653GGB | 1/2 2W VALVE SSTRIMKV 4, | 1 | 99999 | 113.38 | 2019-01-01 | 2019-12-31
VG1205AG+6A4GGA | 1/2 2W VALVE SSTRIMKV 4 | 1 | 99999 | 77.61 | 2019-01-01 | 2019-12-31
VG1205AG+6A4IGA | 1/2 2W VALVE SSTRIMKV 4 | 1 | 99999 | 66.61 | 2019-01-01 | 2019-12-31
VG1205AG+6A4IUA | 1/2 2W VALVE SS TRIM | 1 | 99999 | 71.65 | 2019-01-01 | 2019-12-31
VG1205AL | 1/2" 2W VALVE SS TRIMKV | 1 | 99999 | 19.92 | 2019-01-01 | 2019-12-31
VG1205AL+510AUA | 2W DN15 | 1 | 99999 | 79.75 | 2019-01-01 | 2019-12-31
VG1205AL+510HGA | 2W DN15 KVS6,3,NSRACT | 1 | 99999 | 82.93 | 2019-01-01 | 2019-12-31
VG1205AL+533AGA | 1/2 2W VALVE SSTRIMKV, | 1 | 99999 | 87.71 | 2019-01-01 | 2019-12-31
VG1205AL+533AGB | 1/2 2W VALVE SSTRIMKV, | 1 | 99999 | 101.51 | 2019-01-01 | 2019-12-31
VG1205AL+533BGA | 1/2 2W VALVE SSTRIMKV, | 1 | 99999 | 67.75 | 2019-01-01 | 2019-12-31
VG1205AL+533BGB | 1/2 2W VALVE SSTRIMKV, | 1 | 99999 | 82.4 | 2019-01-01 | 2019-12-31
VG1205AL+533BUA | 1/2 2W VALVE SSTRIMKV, | 1 | 99999 | 74.2 | 2019-01-01 | 2019-12-31
VG1205AL+533BUB | 1/2 2W VALVE SSTRIMKV, | 1 | 99999 | 84.84 | 2019-01-01 | 2019-12-31
VG1205AL+533GGA | 1/2 2W VALVE SSTRIMKV, | 1 | 99999 | 96.46 | 2019-01-01 | 2019-12-31
VG1205AL+533GGB | 1/2 2W VALVE SSTRIMKV, | 1 | 99999 | 105.66 | 2019-01-01 | 2019-12-31
VG1205AL+553AGA | 1/2 2W VALVE SSTRIMKV, | 1 | 99999 | 87.71 | 2019-01-01 | 2019-12-31
VG1205AL+553AGB | 1/2 2W VALVE SSTRIMKV, | 1 | 99999 | 101.51 | 2019-01-01 | 2019-12-31
VG1205AL+553BGA | 1/2 2W VALVE SSTRIMKV, | 1 | 99999 | 67.75 | 2019-01-01 | 2019-12-31
VG1205AL+553BGB | 1/2 2W VALVE SSTRIMKV, | 1 | 99999 | 82.4 | 2019-01-01 | 2019-12-31
VG1205AL+553BUA | 1/2 2W VALVE SSTRIMKV, | 1 | 99999 | 74.2 | 2019-01-01 | 2019-12-31
VG1205AL+553BUB | 1/2 2W VALVE SSTRIMKV, | 1 | 99999 | 84.84 | 2019-01-01 | 2019-12-31
VG1205AL+553GGA | 1/2 2W VALVE SSTRIMKV, | 1 | 99999 | 96.46 | 2019-01-01 | 2019-12-31
VG1205AL+553GGB | 1/2 2W VALVE SSTRIMKV, | 1 | 99999 | 105.66 | 2019-01-01 | 2019-12-31
VG1205AL+5A4GGA | 1/2 2W VALVE SS TRIMKV | 1 | 99999 | 69.45 | 2019-01-01 | 2019-12-31
VG1205AL+5A4IGA | 1/2 2W VALVE SS TRIMKV | 1 | 99999 | 59.66 | 2019-01-01 | 2019-12-31
VG1205AL+5A4IUA | 1/2 2W VALVE SS TRIM | 1 | 99999 | 63.97 | 2019-01-01 | 2019-12-31
VG1205AL+5A8ADA | 1/2 2W VALVE SS TRIM | 1 | 99999 | 95.37 | 2019-01-01 | 2019-12-31
VG1205AL+5A8ADC | 1/2 2W VALVE SS TRIM | 1 | 99999 | 98.51 | 2019-01-01 | 2019-12-31
VG1205AL+5A8AGA | 1/2 2W VALVE SS TRIM | 1 | 99999 | 99.21 | 2019-01-01 | 2019-12-31
VG1205AL+5A8AGC | 1/2 2W VALVE SS TRIM | 1 | 99999 | 106.82 | 2019-01-01 | 2019-12-31
VG1205AL+5A8GGA | 1/2 2W VALVE SS TRIM | 1 | 99999 | 100.59 | 2019-01-01 | 2019-12-31
VG1205AL+5A8GGC | 1/2 2W VALVE SS TRIM | 1 | 99999 | 131.99 | 2019-01-01 | 2019-12-31
VG1205AL+610AUA | 2W DN15 | 1 | 99999 | 84.49 | 2019-01-01 | 2019-12-31
VG1205AL+610HGA | 2W DN15 KVS6,3,NSRACT | 1 | 99999 | 92.87 | 2019-01-01 | 2019-12-31
VG1205AL+633AGA | 1/2 2W VALVE SSTRIMKV, | 1 | 99999 | 93.4 | 2019-01-01 | 2019-12-31
VG1205AL+633AGB | 1/2 2W VALVE SSTRIMKV, | 1 | 99999 | 107.13 | 2019-01-01 | 2019-12-31
VG1205AL+633BGA | 1/2 2W VALVE SSTRIMKV, | 1 | 99999 | 73.42 | 2019-01-01 | 2019-12-31
VG1205AL+633BGB | 1/2 2W VALVE SSTRIMKV, | 1 | 99999 | 89.66 | 2019-01-01 | 2019-12-31
VG1205AL+633BUA | 1/2 2W VALVE SSTRIMKV, | 1 | 99999 | 81.48 | 2019-01-01 | 2019-12-31
VG1205AL+633BUB | 1/2 2W VALVE SSTRIMKV, | 1 | 99999 | 92.14 | 2019-01-01 | 2019-12-31
VG1205AL+633GGA | 1/2 2W VALVE SSTRIMKV, | 1 | 99999 | 102.13 | 2019-01-01 | 2019-12-31
VG1205AL+633GGB | 1/2 2W VALVE SSTRIMKV, | 1 | 99999 | 113.38 | 2019-01-01 | 2019-12-31
VG1205AL+653AGA | 1/2 2W VALVE SSTRIMKV, | 1 | 99999 | 93.4 | 2019-01-01 | 2019-12-31
VG1205AL+653AGB | 1/2 2W VALVE SSTRIMKV, | 1 | 99999 | 107.13 | 2019-01-01 | 2019-12-31
VG1205AL+653BGA | 1/2 2W VALVE SSTRIMKV, | 1 | 99999 | 73.42 | 2019-01-01 | 2019-12-31
VG1205AL+653BGB | 1/2 2W VALVE SSTRIMKV, | 1 | 99999 | 89.66 | 2019-01-01 | 2019-12-31
VG1205AL+653BUA | 1/2 2W VALVE SSTRIMKV, | 1 | 99999 | 81.48 | 2019-01-01 | 2019-12-31
VG1205AL+653BUB | 1/2 2W VALVE SSTRIMKV, | 1 | 99999 | 92.14 | 2019-01-01 | 2019-12-31
VG1205AL+653GGA | 1/2 2W VALVE SSTRIMKV, | 1 | 99999 | 102.13 | 2019-01-01 | 2019-12-31
VG1205AL+653GGB | 1/2 2W VALVE SSTRIMKV, | 1 | 99999 | 113.38 | 2019-01-01 | 2019-12-31
VG1205AL+6A4GGA | 1/2 2W VALVE SSTRIMKV | 1 | 99999 | 77.61 | 2019-01-01 | 2019-12-31
VG1205AL+6A4IGA | 1/2 2W VALVE SSTRIMKV | 1 | 99999 | 66.61 | 2019-01-01 | 2019-12-31
VG1205AL+6A4IUA | 1/2 2W VALVE SS TRIM | 1 | 99999 | 71.65 | 2019-01-01 | 2019-12-31
VG1205AN | 1/2" 2W VALVE SS TRIMKV | 1 | 99999 | 19.63 | 2019-01-01 | 2019-12-31
VG1205AN+510AUA | 2W DN15 | 1 | 99999 | 79.75 | 2019-01-01 | 2019-12-31
VG1205AN+510HGA | 2W DN15 KVS10,NSRACT | 1 | 99999 | 82.93 | 2019-01-01 | 2019-12-31
VG1205AN+533AGA | 1/2 2W VALVE SSTRIMKV, | 1 | 99999 | 87.63 | 2019-01-01 | 2019-12-31
VG1205AN+533AGB | 1/2 2W VALVE SSTRIMKV, | 1 | 99999 | 99.72 | 2019-01-01 | 2019-12-31
VG1205AN+533BGA | 1/2 2W VALVE SSTRIMKV, | 1 | 99999 | 67.27 | 2019-01-01 | 2019-12-31
VG1205AN+533BGB | 1/2 2W VALVE SSTRIMKV, | 1 | 99999 | 83.29 | 2019-01-01 | 2019-12-31
VG1205AN+533BUA | 1/2 2W VALVE SSTRIMKV, | 1 | 99999 | 75.18 | 2019-01-01 | 2019-12-31
VG1205AN+533BUB | 1/2 2W VALVE SSTRIMKV, | 1 | 99999 | 84.73 | 2019-01-01 | 2019-12-31
VG1205AN+533GGA | 1/2 2W VALVE SSTRIMKV, | 1 | 99999 | 96.53 | 2019-01-01 | 2019-12-31
VG1205AN+533GGB | 1/2 2W VALVE SSTRIMKV, | 1 | 99999 | 105.96 | 2019-01-01 | 2019-12-31
VG1205AN+553AGA | 1/2 2W VALVE SSTRIMKV, | 1 | 99999 | 87.63 | 2019-01-01 | 2019-12-31
VG1205AN+553AGB | 1/2 2W VALVE SSTRIMKV, | 1 | 99999 | 99.72 | 2019-01-01 | 2019-12-31
VG1205AN+553BGA | 1/2 2W VALVE SSTRIMKV, | 1 | 99999 | 67.27 | 2019-01-01 | 2019-12-31
VG1205AN+553BGB | 1/2 2W VALVE SSTRIMKV, | 1 | 99999 | 83.29 | 2019-01-01 | 2019-12-31
VG1205AN+553BUA | 1/2 2W VALVE SSTRIMKV, | 1 | 99999 | 75.18 | 2019-01-01 | 2019-12-31
VG1205AN+553BUB | 1/2 2W VALVE SSTRIMKV, | 1 | 99999 | 86.35 | 2019-01-01 | 2019-12-31
VG1205AN+553GGA | 1/2 2W VALVE SSTRIMKV, | 1 | 99999 | 96.53 | 2019-01-01 | 2019-12-31
VG1205AN+553GGB | 1/2 2W VALVE SSTRIMKV, | 1 | 99999 | 107.99 | 2019-01-01 | 2019-12-31
VG1205AN+5A4GGA | 1/2 2W VALVE SS TRIMKV | 1 | 99999 | 69.45 | 2019-01-01 | 2019-12-31
VG1205AN+5A4IGA | 1/2 2W VALVE SS TRIMKV | 1 | 99999 | 60.26 | 2019-01-01 | 2019-12-31
VG1205AN+5A4IUA | 1/2 2W VALVE SS TRIM | 1 | 99999 | 63.97 | 2019-01-01 | 2019-12-31
VG1205AN+5A8ADA | 1/2 2W VALVE SS TRIM | 1 | 99999 | 95.14 | 2019-01-01 | 2019-12-31
VG1205AN+5A8ADC | 1/2 2W VALVE SS TRIM | 1 | 99999 | 104.71 | 2019-01-01 | 2019-12-31
VG1205AN+5A8AGA | 1/2 2W VALVE SS TRIM | 1 | 99999 | 99.21 | 2019-01-01 | 2019-12-31
VG1205AN+5A8AGC | 1/2 2W VALVE SS TRIM | 1 | 99999 | 110.97 | 2019-01-01 | 2019-12-31
VG1205AN+5A8GGA | 1/2 2W VALVE SS TRIM | 1 | 99999 | 100.59 | 2019-01-01 | 2019-12-31
VG1205AN+5A8GGC | 1/2 2W VALVE SS TRIM | 1 | 99999 | 129.27 | 2019-01-01 | 2019-12-31
VG1205AN+610AUA | 2W DN15 | 1 | 99999 | 84.49 | 2019-01-01 | 2019-12-31
VG1205AN+610HGA | 2W DN15 KVS10,NSRACT | 1 | 99999 | 92.87 | 2019-01-01 | 2019-12-31
VG1205AN+633AGA | 1/2 2W VALVE SSTRIMKV, | 1 | 99999 | 91.6 | 2019-01-01 | 2019-12-31
VG1205AN+633AGB | 1/2 2W VALVE SSTRIMKV, | 1 | 99999 | 109.47 | 2019-01-01 | 2019-12-31
VG1205AN+633BGA | 1/2 2W VALVE SSTRIMKV, | 1 | 99999 | 74.42 | 2019-01-01 | 2019-12-31
VG1205AN+633BGB | 1/2 2W VALVE SSTRIMKV, | 1 | 99999 | 87.86 | 2019-01-01 | 2019-12-31
VG1205AN+633BUA | 1/2 2W VALVE SSTRIMKV, | 1 | 99999 | 79.6 | 2019-01-01 | 2019-12-31
VG1205AN+633BUB | 1/2 2W VALVE SSTRIMKV, | 1 | 99999 | 90.36 | 2019-01-01 | 2019-12-31
VG1205AN+633GGA | 1/2 2W VALVE SSTRIMKV, | 1 | 99999 | 100.35 | 2019-01-01 | 2019-12-31
VG1205AN+633GGB | 1/2 2W VALVE SSTRIMKV, | 1 | 99999 | 111.58 | 2019-01-01 | 2019-12-31
VG1205AN+653AGA | 1/2 2W VALVE SSTRIMKV, | 1 | 99999 | 91.6 | 2019-01-01 | 2019-12-31
VG1205AN+653AGB | 1/2 2W VALVE SSTRIMKV, | 1 | 99999 | 109.47 | 2019-01-01 | 2019-12-31
VG1205AN+653BGA | 1/2 2W VALVE SSTRIMKV, | 1 | 99999 | 74.42 | 2019-01-01 | 2019-12-31
VG1205AN+653BGB | 1/2 2W VALVE SSTRIMKV, | 1 | 99999 | 87.86 | 2019-01-01 | 2019-12-31
VG1205AN+653BUA | 1/2 2W VALVE SSTRIMKV, | 1 | 99999 | 81.13 | 2019-01-01 | 2019-12-31
VG1205AN+653BUB | 1/2 2W VALVE SSTRIMKV, | 1 | 99999 | 90.36 | 2019-01-01 | 2019-12-31
VG1205AN+653GGA | 1/2 2W VALVE SSTRIMKV, | 1 | 99999 | 100.35 | 2019-01-01 | 2019-12-31
VG1205AN+653GGB | 1/2 2W VALVE SSTRIMKV, | 1 | 99999 | 111.58 | 2019-01-01 | 2019-12-31
VG1205AN+6A4GGA | 1/2 2W VALVE SSTRIMKV | 1 | 99999 | 77.04 | 2019-01-01 | 2019-12-31
VG1205AN+6A4IGA | 1/2 2W VALVE SSTRIMKV | 1 | 99999 | 65.98 | 2019-01-01 | 2019-12-31
VG1205AN+6A4IUA | 1/2 2W VALVE SS TRIM | 1 | 99999 | 71.65 | 2019-01-01 | 2019-12-31
VG1205BL | 3/4" 2W VALVE SS TRIMKV | 1 | 99999 | 20.71 | 2019-01-01 | 2019-12-31
VG1205BL+510AUA | 2W DN20 | 1 | 99999 | 79.96 | 2019-01-01 | 2019-12-31
VG1205BL+510HGA | 2W DN20 KVS6,3,NSRACT | 1 | 99999 | 83.29 | 2019-01-01 | 2019-12-31
VG1205BL+533AGA | 3/4 2W VALVE SSTRIMKV, | 1 | 99999 | 88.09 | 2019-01-01 | 2019-12-31
VG1205BL+533AGB | 3/4 2W VALVE SSTRIMKV, | 1 | 99999 | 101.89 | 2019-01-01 | 2019-12-31
VG1205BL+533BGA | 3/4 2W VALVE SSTRIMKV, | 1 | 99999 | 69.48 | 2019-01-01 | 2019-12-31
VG1205BL+533BGB | 3/4 2W VALVE SSTRIMKV, | 1 | 99999 | 82.75 | 2019-01-01 | 2019-12-31
VG1205BL+533BUA | 3/4 2W VALVE SSTRIMKV, | 1 | 99999 | 74.58 | 2019-01-01 | 2019-12-31
VG1205BL+533BUB | 3/4 2W VALVE SSTRIMKV, | 1 | 99999 | 86.9 | 2019-01-01 | 2019-12-31
VG1205BL+533GGA | 3/4 2W VALVE SSTRIMKV, | 1 | 99999 | 96.83 | 2019-01-01 | 2019-12-31
VG1205BL+533GGB | 3/4 2W VALVE SSTRIMKV, | 1 | 99999 | 106.02 | 2019-01-01 | 2019-12-31
VG1205BL+553AGA | 3/4 2W VALVE SSTRIMKV, | 1 | 99999 | 88.09 | 2019-01-01 | 2019-12-31
VG1205BL+553AGB | 3/4 2W VALVE SSTRIMKV, | 1 | 99999 | 101.89 | 2019-01-01 | 2019-12-31
VG1205BL+553BGA | 3/4 2W VALVE SSTRIMKV, | 1 | 99999 | 69.48 | 2019-01-01 | 2019-12-31
VG1205BL+553BGB | 3/4 2W VALVE SSTRIMKV, | 1 | 99999 | 82.75 | 2019-01-01 | 2019-12-31
VG1205BL+553BUA | 3/4 2W VALVE SSTRIMKV, | 1 | 99999 | 74.58 | 2019-01-01 | 2019-12-31
VG1205BL+553BUB | 3/4 2W VALVE SSTRIMKV, | 1 | 99999 | 86.9 | 2019-01-01 | 2019-12-31
VG1205BL+553GGA | 3/4 2W VALVE SSTRIMKV, | 1 | 99999 | 96.83 | 2019-01-01 | 2019-12-31
VG1205BL+553GGB | 3/4 2W VALVE SSTRIMKV, | 1 | 99999 | 106.02 | 2019-01-01 | 2019-12-31
VG1205BL+5A4GGA | 3/4 2W VALVE SS TRIMKV | 1 | 99999 | 69.45 | 2019-01-01 | 2019-12-31
VG1205BL+5A4IGA | 3/4 2W VALVE SS TRIMKV | 1 | 99999 | 61.15 | 2019-01-01 | 2019-12-31
VG1205BL+5A4IUA | 3/4 2W VALVE SS TRIM | 1 | 99999 | 65.06 | 2019-01-01 | 2019-12-31
VG1205BL+5A8ADA | 3/4 2W VALVE SS TRIM | 1 | 99999 | 93.67 | 2019-01-01 | 2019-12-31
VG1205BL+5A8ADC | 3/4 2W VALVE SS TRIM | 1 | 99999 | 115.24 | 2019-01-01 | 2019-12-31
VG1205BL+5A8AGA | 1/2 2W VALVE SS TRIM | 1 | 99999 | 100.24 | 2019-01-01 | 2019-12-31
VG1205BL+5A8AGC | 3/4 2W BSPP SS KV | 1 | 99999 | 105.43 | 2019-01-01 | 2019-12-31
VG1205BL+5A8GGA | 3/4 2W BSPP SS KV | 1 | 99999 | 100.59 | 2019-01-01 | 2019-12-31
VG1205BL+5A8GGC | 3/4 2W BSPP SS KV | 1 | 99999 | 132.42 | 2019-01-01 | 2019-12-31
VG1205BL+610AUA | 2W DN20 | 1 | 99999 | 88.23 | 2019-01-01 | 2019-12-31
VG1205BL+610HGA | 2W DN20 KVS6,3,NSRACT | 1 | 99999 | 95.02 | 2019-01-01 | 2019-12-31
VG1205BL+633AGA | 3/4 2W VALVE SSTRIMKV, | 1 | 99999 | 93.79 | 2019-01-01 | 2019-12-31
VG1205BL+633AGB | 3/4 2W VALVE SSTRIMKV, | 1 | 99999 | 107.52 | 2019-01-01 | 2019-12-31
VG1205BL+633BGA | 3/4 2W VALVE SSTRIMKV, | 1 | 99999 | 73.81 | 2019-01-01 | 2019-12-31
VG1205BL+633BGB | 3/4 2W VALVE SSTRIMKV, | 1 | 99999 | 90.04 | 2019-01-01 | 2019-12-31
VG1205BL+633BUA | 3/4 2W VALVE SSTRIMKV, | 1 | 99999 | 81.88 | 2019-01-01 | 2019-12-31
VG1205BL+633BUB | 3/4 2W VALVE SSTRIMKV, | 1 | 99999 | 92.53 | 2019-01-01 | 2019-12-31
VG1205BL+633GGA | 3/4 2W VALVE SSTRIMKV, | 1 | 99999 | 102.52 | 2019-01-01 | 2019-12-31
VG1205BL+633GGB | 3/4 2W VALVE SSTRIMKV, | 1 | 99999 | 113.76 | 2019-01-01 | 2019-12-31
VG1205BL+653AGA | 3/4 2W VALVE SSTRIMKV, | 1 | 99999 | 93.79 | 2019-01-01 | 2019-12-31
VG1205BL+653AGB | 3/4 2W VALVE SSTRIMKV, | 1 | 99999 | 107.52 | 2019-01-01 | 2019-12-31
VG1205BL+653BGA | 3/4 2W VALVE SSTRIMKV, | 1 | 99999 | 73.81 | 2019-01-01 | 2019-12-31
VG1205BL+653BGB | 3/4 2W VALVE SSTRIMKV, | 1 | 99999 | 90.04 | 2019-01-01 | 2019-12-31
VG1205BL+653BUA | 3/4 2W VALVE SSTRIMKV, | 1 | 99999 | 81.88 | 2019-01-01 | 2019-12-31
VG1205BL+653BUB | 3/4 2W VALVE SSTRIMKV, | 1 | 99999 | 92.53 | 2019-01-01 | 2019-12-31
VG1205BL+653GGA | 3/4 2W VALVE SSTRIMKV, | 1 | 99999 | 102.52 | 2019-01-01 | 2019-12-31
VG1205BL+653GGB | 3/4 2W VALVE SSTRIMKV, | 1 | 99999 | 113.76 | 2019-01-01 | 2019-12-31
VG1205BL+6A4GGA | 3/4 2W VALVE SSTRIMKV | 1 | 99999 | 79.24 | 2019-01-01 | 2019-12-31
VG1205BL+6A4IGA | 3/4 2W VALVE SSTRIMKV | 1 | 99999 | 68.24 | 2019-01-01 | 2019-12-31
VG1205BL+6A4IUA | 3/4 2W VALVE SS TRIM | 1 | 99999 | 72.75 | 2019-01-01 | 2019-12-31
VG1205BN | 3/4" 2W VALVE SS TRIMKV | 1 | 99999 | 21.96 | 2019-01-01 | 2019-12-31
VG1205BN+510AUA | 2W DN20 | 1 | 99999 | 79.75 | 2019-01-01 | 2019-12-31
VG1205BN+510HGA | 2W DN20 KVS10,NSRACT | 1 | 99999 | 83.29 | 2019-01-01 | 2019-12-31
VG1205BN+533AGA | 3/4 2W VALVE SSTRIMKV, | 1 | 99999 | 89.34 | 2019-01-01 | 2019-12-31
VG1205BN+533AGB | 3/4 2W VALVE SSTRIMKV, | 1 | 99999 | 101.13 | 2019-01-01 | 2019-12-31
VG1205BN+533BGA | 3/4 2W VALVE SSTRIMKV, | 1 | 99999 | 69.38 | 2019-01-01 | 2019-12-31
VG1205BN+533BGB | 3/4 2W VALVE SSTRIMKV, | 1 | 99999 | 84 | 2019-01-01 | 2019-12-31
VG1205BN+533BUA | 3/4 2W VALVE SSTRIMKV, | 1 | 99999 | 75.86 | 2019-01-01 | 2019-12-31
VG1205BN+533BUB | 3/4 2W VALVE SSTRIMKV, | 1 | 99999 | 86.45 | 2019-01-01 | 2019-12-31
VG1205BN+533GGA | 3/4 2W VALVE SSTRIMKV, | 1 | 99999 | 98.08 | 2019-01-01 | 2019-12-31
VG1205BN+533GGB | 3/4 2W VALVE SSTRIMKV, | 1 | 99999 | 107.26 | 2019-01-01 | 2019-12-31
VG1205BN+553AGA | 3/4 2W VALVE SSTRIMKV, | 1 | 99999 | 89.34 | 2019-01-01 | 2019-12-31
VG1205BN+553AGB | 3/4 2W VALVE SSTRIMKV, | 1 | 99999 | 101.13 | 2019-01-01 | 2019-12-31
VG1205BN+553BGA | 3/4 2W VALVE SSTRIMKV, | 1 | 99999 | 69.38 | 2019-01-01 | 2019-12-31
VG1205BN+553BGB | 3/4 2W VALVE SSTRIMKV, | 1 | 99999 | 85.61 | 2019-01-01 | 2019-12-31
VG1205BN+553BUA | 3/4 2W VALVE SSTRIMKV, | 1 | 99999 | 75.86 | 2019-01-01 | 2019-12-31
VG1205BN+553BUB | 3/4 2W VALVE SSTRIMKV, | 1 | 99999 | 86.45 | 2019-01-01 | 2019-12-31
VG1205BN+553GGA | 3/4 2W VALVE SSTRIMKV, | 1 | 99999 | 98.08 | 2019-01-01 | 2019-12-31
VG1205BN+553GGB | 3/4 2W VALVE SSTRIMKV, | 1 | 99999 | 107.26 | 2019-01-01 | 2019-12-31
VG1205BN+5A4GGA | 3/4 2W VALVE SS TRIMKV | 1 | 99999 | 70.96 | 2019-01-01 | 2019-12-31
VG1205BN+5A4IGA | 3/4 2W VALVE SS TRIMKV | 1 | 99999 | 61.15 | 2019-01-01 | 2019-12-31
VG1205BN+5A4IUA | 3/4 2W VALVE SS TRIM | 1 | 99999 | 65.06 | 2019-01-01 | 2019-12-31
VG1205BN+5A8ADA | 3/4 2W VALVE SS TRIMKV | 1 | 99999 | 93.67 | 2019-01-01 | 2019-12-31
VG1205BN+5A8ADC | 3/4 2W VALVE SS TRIM | 1 | 99999 | 111.37 | 2019-01-01 | 2019-12-31
VG1205BN+5A8AGA | 1/2 2W VALVE SS TRIM | 1 | 99999 | 100.24 | 2019-01-01 | 2019-12-31
VG1205BN+5A8AGC | 3/4 2W BSPP SS KV | 1 | 99999 | 105.43 | 2019-01-01 | 2019-12-31
VG1205BN+5A8GGA | 1/2 2W VALVE SS TRIM | 1 | 99999 | 100.59 | 2019-01-01 | 2019-12-31
VG1205BN+5A8GGC | 3/4 2W BSPP SS KV | 1 | 99999 | 144.69 | 2019-01-01 | 2019-12-31
VG1205BN+610AUA | 2W DN20 | 1 | 99999 | 86.57 | 2019-01-01 | 2019-12-31
VG1205BN+610HGA | 2W DN20 KVS10,NSRACT | 1 | 99999 | 95.02 | 2019-01-01 | 2019-12-31
VG1205BN+633AGA | 3/4 2W VALVE SSTRIMKV, | 1 | 99999 | 95.05 | 2019-01-01 | 2019-12-31
VG1205BN+633AGB | 3/4 2W VALVE SSTRIMKV, | 1 | 99999 | 108.77 | 2019-01-01 | 2019-12-31
VG1205BN+633BGA | 3/4 2W VALVE SSTRIMKV, | 1 | 99999 | 75.06 | 2019-01-01 | 2019-12-31
VG1205BN+633BGB | 3/4 2W VALVE SSTRIMKV, | 1 | 99999 | 91.29 | 2019-01-01 | 2019-12-31
VG1205BN+633BUA | 3/4 2W VALVE SSTRIMKV, | 1 | 99999 | 80.06 | 2019-01-01 | 2019-12-31
VG1205BN+633BUB | 3/4 2W VALVE SSTRIMKV, | 1 | 99999 | 93.8 | 2019-01-01 | 2019-12-31
VG1205BN+633GGA | 3/4 2W VALVE SSTRIMKV, | 1 | 99999 | 103.77 | 2019-01-01 | 2019-12-31
VG1205BN+633GGB | 3/4 2W VALVE SSTRIMKV, | 1 | 99999 | 115.02 | 2019-01-01 | 2019-12-31
VG1205BN+653AGA | 3/4 2W VALVE SSTRIMKV, | 1 | 99999 | 95.05 | 2019-01-01 | 2019-12-31
VG1205BN+653AGB | 3/4 2W VALVE SSTRIMKV, | 1 | 99999 | 108.77 | 2019-01-01 | 2019-12-31
VG1205BN+653BGA | 3/4 2W VALVE SSTRIMKV, | 1 | 99999 | 76.5 | 2019-01-01 | 2019-12-31
VG1205BN+653BGB | 3/4 2W VALVE SSTRIMKV, | 1 | 99999 | 91.29 | 2019-01-01 | 2019-12-31
VG1205BN+653BUA | 3/4 2W VALVE SSTRIMKV, | 1 | 99999 | 80.06 | 2019-01-01 | 2019-12-31
VG1205BN+653BUB | 3/4 2W VALVE SSTRIMKV, | 1 | 99999 | 93.8 | 2019-01-01 | 2019-12-31
VG1205BN+653GGA | 3/4 2W VALVE SSTRIMKV, | 1 | 99999 | 103.77 | 2019-01-01 | 2019-12-31
VG1205BN+653GGB | 3/4 2W VALVE SSTRIMKV, | 1 | 99999 | 115.02 | 2019-01-01 | 2019-12-31
VG1205BN+6A4GGA | 3/4 2W VALVE SSTRIMKV | 1 | 99999 | 78.11 | 2019-01-01 | 2019-12-31
VG1205BN+6A4IGA | 3/4 2W VALVE SSTRIMKV | 1 | 99999 | 67.08 | 2019-01-01 | 2019-12-31
VG1205BN+6A4IUA | 3/4 2W VALVE SS TRIM | 1 | 99999 | 72.75 | 2019-01-01 | 2019-12-31
VG1205CL | 1" 2W VALVE SS TRIMKV 6.3 | 1 | 99999 | 25.23 | 2019-01-01 | 2019-12-31
VG1205CN | 1" 2W VALVE SS TRIMKV 10 | 1 | 99999 | 25.23 | 2019-01-01 | 2019-12-31
VG1205CN+510AUA | 2W DN25 | 1 | 99999 | 83.99 | 2019-01-01 | 2019-12-31
VG1205CN+510HGA | 2W DN25 KVS10,NSRACT | 1 | 99999 | 86.06 | 2019-01-01 | 2019-12-31
VG1205CN+533AGA | 1 2W VALVE SSTRIMKV 10, | 1 | 99999 | 92.61 | 2019-01-01 | 2019-12-31
VG1205CN+533AGB | 1 2W VALVE SSTRIMKV 10, | 1 | 99999 | 106.41 | 2019-01-01 | 2019-12-31
VG1205CN+533BGA | 1 2W VALVE SSTRIMKV 10, | 1 | 99999 | 74.11 | 2019-01-01 | 2019-12-31
VG1205CN+533BGB | 1 2W VALVE SSTRIMKV 10, | 1 | 99999 | 87.19 | 2019-01-01 | 2019-12-31
VG1205CN+533BUA | 1 2W VALVE SSTRIMKV 10, | 1 | 99999 | 79.19 | 2019-01-01 | 2019-12-31
VG1205CN+533BUB | 1 2W VALVE SSTRIMKV 10, | 1 | 99999 | 89.64 | 2019-01-01 | 2019-12-31
VG1205CN+533GGA | 1 2W VALVE SSTRIMKV 10, | 1 | 99999 | 101.34 | 2019-01-01 | 2019-12-31
VG1205CN+533GGB | 1 2W VALVE SSTRIMKV 10, | 1 | 99999 | 110.47 | 2019-01-01 | 2019-12-31
VG1205CN+553AGA | 1 2W VALVE SSTRIMKV 10, | 1 | 99999 | 92.61 | 2019-01-01 | 2019-12-31
VG1205CN+553AGB | 1 2W VALVE SSTRIMKV 10, | 1 | 99999 | 106.41 | 2019-01-01 | 2019-12-31
VG1205CN+553BGA | 1 2W VALVE SSTRIMKV 10, | 1 | 99999 | 74.11 | 2019-01-01 | 2019-12-31
VG1205CN+553BGB | 1 2W VALVE SSTRIMKV 10, | 1 | 99999 | 87.19 | 2019-01-01 | 2019-12-31
VG1205CN+553BUA | 1 2W VALVE SSTRIMKV 10, | 1 | 99999 | 79.19 | 2019-01-01 | 2019-12-31
VG1205CN+553BUB | 1 2W VALVE SSTRIMKV 10, | 1 | 99999 | 89.64 | 2019-01-01 | 2019-12-31
VG1205CN+553GGA | 1 2W VALVE SSTRIMKV 10, | 1 | 99999 | 101.34 | 2019-01-01 | 2019-12-31
VG1205CN+553GGB | 1 2W VALVE SSTRIMKV 10, | 1 | 99999 | 110.47 | 2019-01-01 | 2019-12-31
VG1205CN+5A4GGA | 1 2W VALVE SS TRIMKV 10 | 1 | 99999 | 76.62 | 2019-01-01 | 2019-12-31
VG1205CN+5A4IGA | 1 2W VALVE SS TRIMKV | 1 | 99999 | 65.81 | 2019-01-01 | 2019-12-31
VG1205CN+5A4IUA | 1 2W VALVE SS TRIM | 1 | 99999 | 69.46 | 2019-01-01 | 2019-12-31
VG1205CN+5A8ADA | 1 2W VALVE SS TRIMKV 10 | 1 | 99999 | 101.63 | 2019-01-01 | 2019-12-31
VG1205CN+5A8ADC | 1 2W VALVE SS TRIM | 1 | 99999 | 116.85 | 2019-01-01 | 2019-12-31
VG1205CN+5A8AGA | 1/2 2W VALVE SS TRIM | 1 | 99999 | 106.82 | 2019-01-01 | 2019-12-31
VG1205CN+5A8AGC | 1/2 2W VALVE SS TRIM | 1 | 99999 | 120.66 | 2019-01-01 | 2019-12-31
VG1205CN+5A8GGA | 1 2W VALVE BRASS TRIM | 1 | 99999 | 104.74 | 2019-01-01 | 2019-12-31
VG1205CN+5A8GGC | 1 2W VALVE SS | 1 | 99999 | 124.81 | 2019-01-01 | 2019-12-31
VG1205CN+610AUA | 2W DN25 | 1 | 99999 | 92.47 | 2019-01-01 | 2019-12-31
VG1205CN+610HGA | 2W DN25 KVS10,NSRACT | 1 | 99999 | 98.51 | 2019-01-01 | 2019-12-31
VG1205CN+633AGA | 1 2W VALVE SSTRIMKV 10, | 1 | 99999 | 98.31 | 2019-01-01 | 2019-12-31
VG1205CN+633AGB | 1 2W VALVE SSTRIMKV 10, | 1 | 99999 | 112.05 | 2019-01-01 | 2019-12-31
VG1205CN+633BGA | 1 2W VALVE SSTRIMKV 10, | 1 | 99999 | 78.32 | 2019-01-01 | 2019-12-31
VG1205CN+633BGB | 1 2W VALVE SSTRIMKV 10, | 1 | 99999 | 94.57 | 2019-01-01 | 2019-12-31
VG1205CN+633BUA | 1 2W VALVE SSTRIMKV 10, | 1 | 99999 | 86.58 | 2019-01-01 | 2019-12-31
VG1205CN+633BUB | 1 2W VALVE SSTRIMKV 10, | 1 | 99999 | 97.06 | 2019-01-01 | 2019-12-31
VG1205CN+633GGA | 1 2W VALVE SSTRIMKV 10, | 1 | 99999 | 107.05 | 2019-01-01 | 2019-12-31
VG1205CN+633GGB | 1 2W VALVE SSTRIMKV 10, | 1 | 99999 | 118.29 | 2019-01-01 | 2019-12-31
VG1205CN+653AGA | 1 2W VALVE SSTRIMKV 10, | 1 | 99999 | 98.31 | 2019-01-01 | 2019-12-31
VG1205CN+653AGB | 1 2W VALVE SSTRIMKV 10, | 1 | 99999 | 112.05 | 2019-01-01 | 2019-12-31
VG1205CN+653BGA | 1 2W VALVE SSTRIMKV 10, | 1 | 99999 | 78.32 | 2019-01-01 | 2019-12-31
VG1205CN+653BGB | 1 2W VALVE SSTRIMKV 10, | 1 | 99999 | 94.57 | 2019-01-01 | 2019-12-31
VG1205CN+653BUA | 1 2W VALVE SSTRIMKV 10, | 1 | 99999 | 86.58 | 2019-01-01 | 2019-12-31
VG1205CN+653BUB | 1 2W VALVE SSTRIMKV 10, | 1 | 99999 | 97.06 | 2019-01-01 | 2019-12-31
VG1205CN+653GGA | 1 2W VALVE SSTRIMKV 10, | 1 | 99999 | 107.05 | 2019-01-01 | 2019-12-31
VG1205CN+653GGB | 1 2W VALVE SSTRIMKV 10, | 1 | 99999 | 118.29 | 2019-01-01 | 2019-12-31
VG1205CN+6A4GGA | 1 2W VALVE SSTRIMKV 10 | 1 | 99999 | 83.87 | 2019-01-01 | 2019-12-31
VG1205CN+6A4IGA | 1 2W VALVE SSTRIMKV 10 | 1 | 99999 | 72.84 | 2019-01-01 | 2019-12-31
VG1205CN+6A4IUA | 1 2W VALVE SS TRIM | 1 | 99999 | 77.14 | 2019-01-01 | 2019-12-31
VG1205CP | 1" 2W VALVE SS TRIMKV 16 | 1 | 99999 | 26.89 | 2019-01-01 | 2019-12-31
VG1205CP+510AUA | 2W DN25 | 1 | 99999 | 83.99 | 2019-01-01 | 2019-12-31
VG1205CP+510HGA | 2W DN25 KVS16,NSRACT | 1 | 99999 | 86.06 | 2019-01-01 | 2019-12-31
VG1205CP+533AGA | 1 2W VALVE SSTRIMKV 16, | 1 | 99999 | 94.27 | 2019-01-01 | 2019-12-31
VG1205CP+533AGB | 1 2W VALVE SSTRIMKV 16, | 1 | 99999 | 107.99 | 2019-01-01 | 2019-12-31
VG1205CP+533BGA | 1 2W VALVE SSTRIMKV 16, | 1 | 99999 | 74.3 | 2019-01-01 | 2019-12-31
VG1205CP+533BGB | 1 2W VALVE SSTRIMKV 16, | 1 | 99999 | 90.52 | 2019-01-01 | 2019-12-31
VG1205CP+533BUA | 1 2W VALVE SSTRIMKV 16, | 1 | 99999 | 79.3 | 2019-01-01 | 2019-12-31
VG1205CP+533BUB | 1 2W VALVE SSTRIMKV 16, | 1 | 99999 | 91.26 | 2019-01-01 | 2019-12-31
VG1205CP+533GGA | 1 2W VALVE SSTRIMKV 16, | 1 | 99999 | 103 | 2019-01-01 | 2019-12-31
VG1205CP+533GGB | 1 2W VALVE SSTRIMKV 16, | 1 | 99999 | 112.08 | 2019-01-01 | 2019-12-31
VG1205CP+553AGA | 1 2W VALVE SSTRIMKV 16, | 1 | 99999 | 94.27 | 2019-01-01 | 2019-12-31
VG1205CP+553AGB | 1 2W VALVE SSTRIMKV 16, | 1 | 99999 | 105.96 | 2019-01-01 | 2019-12-31
VG1205CP+553BGA | 1 2W VALVE SSTRIMKV 16, | 1 | 99999 | 74.3 | 2019-01-01 | 2019-12-31
VG1205CP+553BGB | 1 2W VALVE SSTRIMKV 16, | 1 | 99999 | 88.82 | 2019-01-01 | 2019-12-31
VG1205CP+553BUA | 1 2W VALVE SSTRIMKV 16, | 1 | 99999 | 79.3 | 2019-01-01 | 2019-12-31
VG1205CP+553BUB | 1 2W VALVE SSTRIMKV 16, | 1 | 99999 | 87.76 | 2019-02-07 | 2019-12-31
VG1205CP+553GGA | 1 2W VALVE SSTRIMKV 16, | 1 | 99999 | 103 | 2019-01-01 | 2019-12-31
VG1205CP+553GGB | 1 2W VALVE SSTRIMKV 16, | 1 | 99999 | 112.08 | 2019-01-01 | 2019-12-31
VG1205CP+5A4GGA | 1 2W VALVE SS TRIMKV | 1 | 99999 | 76.15 | 2019-01-01 | 2019-12-31
VG1205CP+5A4IGA | 1 2W VALVE SS TRIMKV | 1 | 99999 | 65.13 | 2019-01-01 | 2019-12-31
VG1205CP+5A4IUA | 1 2W VALVE SS TRIM | 1 | 99999 | 69.46 | 2019-01-01 | 2019-12-31
VG1205CP+5A8ADA | 1 2W VALVE SS TRIM | 1 | 99999 | 101.63 | 2019-01-01 | 2019-12-31
VG1205CP+5A8ADC | 1 2W VALVE SS TRIM | 1 | 99999 | 116.07 | 2019-01-01 | 2019-12-31
VG1205CP+5A8AGA | 1/2 2W VALVE SS TRIM | 1 | 99999 | 99.21 | 2019-01-01 | 2019-12-31
VG1205CP+5A8AGC | 1 2W BSPP SS KV | 1 | 99999 | 117.89 | 2019-01-01 | 2019-12-31
VG1205CP+5A8GDA | 1 2W BSPP SS KV | 1 | 99999 | 111.55 | 2019-01-01 | 2019-12-31
VG1205CP+5A8GGA | 1 2W BSPP SS KV | 1 | 99999 | 104.74 | 2019-01-01 | 2019-12-31
VG1205CP+5A8GGC | 1 2W BSPP SS KV | 1 | 99999 | 140.38 | 2019-01-01 | 2019-12-31
VG1205CP+610AUA | 2W DN25 | 1 | 99999 | 90.73 | 2019-01-01 | 2019-12-31
VG1205CP+610HGA | 2W DN25 KVS16,NSRACT | 1 | 99999 | 98.51 | 2019-01-01 | 2019-12-31
VG1205CP+633AGA | 1 2W VALVE SSTRIMKV 16, | 1 | 99999 | 98 | 2019-01-01 | 2019-12-31
VG1205CP+633AGB | 1 2W VALVE SSTRIMKV 16, | 1 | 99999 | 113.69 | 2019-01-01 | 2019-12-31
VG1205CP+633BGA | 1 2W VALVE SSTRIMKV 16, | 1 | 99999 | 79.97 | 2019-01-01 | 2019-12-31
VG1205CP+633BGB | 1 2W VALVE SSTRIMKV 16, | 1 | 99999 | 94.34 | 2019-01-01 | 2019-12-31
VG1205CP+633BUA | 1 2W VALVE SSTRIMKV 16, | 1 | 99999 | 84.96 | 2019-01-01 | 2019-12-31
VG1205CP+633BUB | 1 2W VALVE SSTRIMKV 16, | 1 | 99999 | 98.7 | 2019-01-01 | 2019-12-31
VG1205CP+633GGA | 1 2W VALVE SSTRIMKV 16, | 1 | 99999 | 106.56 | 2019-01-01 | 2019-12-31
VG1205CP+633GGB | 1 2W VALVE SSTRIMKV 16, | 1 | 99999 | 117.58 | 2019-01-01 | 2019-12-31
VG1205CP+653AGA | 1 2W VALVE SSTRIMKV 16, | 1 | 99999 | 98 | 2019-01-01 | 2019-12-31
VG1205CP+653AGB | 1 2W VALVE SSTRIMKV 16, | 1 | 99999 | 113.69 | 2019-01-01 | 2019-12-31
VG1205CP+653BGA | 1 2W VALVE SSTRIMKV 16, | 1 | 99999 | 81.5 | 2019-01-01 | 2019-12-31
VG1205CP+653BGB | 1 2W VALVE SSTRIMKV 16, | 1 | 99999 | 94.34 | 2019-01-01 | 2019-12-31
VG1205CP+653BUA | 1 2W VALVE SSTRIMKV 16, | 1 | 99999 | 86.59 | 2019-01-01 | 2019-12-31
VG1205CP+653BUB | 1 2W VALVE SSTRIMKV 16, | 1 | 99999 | 98.7 | 2019-01-01 | 2019-12-31
VG1205CP+653GGA | 1 2W VALVE SSTRIMKV 16, | 1 | 99999 | 106.56 | 2019-01-01 | 2019-12-31
VG1205CP+653GGB | 1 2W VALVE SSTRIMKV 16, | 1 | 99999 | 117.58 | 2019-01-01 | 2019-12-31
VG1205CP+6A4GGA | 1 2W VALVE SSTRIMKV 16 | 1 | 99999 | 81.88 | 2019-01-01 | 2019-12-31
VG1205CP+6A4IGA | 1 2W VALVE SSTRIMKV 16 | 1 | 99999 | 73.61 | 2019-01-01 | 2019-12-31
VG1205CP+6A4IUA | 1 2W VALVE SS TRIM | 1 | 99999 | 77.14 | 2019-01-01 | 2019-12-31
VG1205DP | 1.1/4" 2W VALVE SSTRIM | 1 | 99999 | 41.08 | 2019-01-01 | 2019-12-31
VG1205DP+510AUA | 2W DN32 | 1 | 99999 | 99.89 | 2019-01-01 | 2019-12-31
VG1205DP+510HGA | 2W DN32 KVS16,NSRACT | 1 | 99999 | 104.05 | 2019-01-01 | 2019-12-31
VG1205DP+538AGA | 1.1/4 2W VALVE SSTRIM, | 1 | 99999 | 130.15 | 2019-01-01 | 2019-12-31
VG1205DP+538AGC | 1.1/4 2W VALVE SSTRIM, | 1 | 99999 | 140.3 | 2019-01-01 | 2019-12-31
VG1205DP+538BDA | 1.1/4 2W VALVE SSTRIM, | 1 | 99999 | 119.62 | 2019-01-01 | 2019-12-31
VG1205DP+538BDC | 1.1/4 2W VALVE SSTRIM, | 1 | 99999 | 130.24 | 2019-01-01 | 2019-12-31
VG1205DP+538BGA | 1.1/4 2W VALVE SSTRIM, | 1 | 99999 | 110.84 | 2019-01-01 | 2019-12-31
VG1205DP+538BGC | 1.1/4 2W VALVE SSTRIM, | 1 | 99999 | 121.4 | 2019-01-01 | 2019-12-31
VG1205DP+538GGA | 1.1/4 2W VALVE SSTRIM, | 1 | 99999 | 136.57 | 2019-01-01 | 2019-12-31
VG1205DP+538GGC | 1.1/4 2W VALVE SSTRIM, | 1 | 99999 | 146.61 | 2019-01-01 | 2019-12-31
VG1205DP+558AGA | 1.1/4 2W VALVE SSTRIM, | 1 | 99999 | 130.15 | 2019-01-01 | 2019-12-31
VG1205DP+558AGC | 1.1/4 2W VALVE SSTRIM, | 1 | 99999 | 140.3 | 2019-01-01 | 2019-12-31
VG1205DP+558BDA | 1.1/4 2W VALVE SSTRIM, | 1 | 99999 | 119.62 | 2019-01-01 | 2019-12-31
VG1205DP+558BDC | 1.1/4 2W VALVE SSTRIM, | 1 | 99999 | 130.24 | 2019-01-01 | 2019-12-31
VG1205DP+558BGA | 1.1/4 2W VALVE SSTRIM, | 1 | 99999 | 110.84 | 2019-01-01 | 2019-12-31
VG1205DP+558BGC | 1.1/4 2W VALVE SSTRIM, | 1 | 99999 | 121.4 | 2019-01-01 | 2019-12-31
VG1205DP+558GGA | 1.1/4 2W VALVE SSTRIM, | 1 | 99999 | 136.57 | 2019-01-01 | 2019-12-31
VG1205DP+558GGC | 1.1/4 2W VALVE SSTRIM, | 1 | 99999 | 146.61 | 2019-01-01 | 2019-12-31
VG1205DP+5A8ADA | 1.1/4 2W VALVE SS TRIM | 1 | 99999 | 114.43 | 2019-01-01 | 2019-12-31
VG1205DP+5A8ADC | 1.1/4 2W VALVE SS TRIM | 1 | 99999 | 121.34 | 2019-01-01 | 2019-12-31
VG1205DP+5A8AGA | 1 1/4 2W BSPP SS KV | 1 | 99999 | 121.35 | 2019-01-01 | 2019-12-31
VG1205DP+5A8AGC | 1 1/4 2W BSPP SS KV | 1 | 99999 | 124.81 | 2019-01-01 | 2019-12-31
VG1205DP+5A8GDC | 1.1/4 2W VALVE SS | 1 | 99999 | 131.81 | 2019-01-01 | 2019-12-31
VG1205DP+5A8GGA | 1.1/4 2W VALVE SSTRIM | 1 | 99999 | 117.89 | 2019-01-01 | 2019-12-31
VG1205DP+5A8GGC | 1 1/4 2W BSPP SS KV | 1 | 99999 | 142.11 | 2019-01-01 | 2019-12-31
VG1205DP+610AUA | 2W DN32 | 1 | 99999 | 106.33 | 2019-01-01 | 2019-12-31
VG1205DP+610HGA | 2W DN32 KVS16,NSRACT | 1 | 99999 | 114.43 | 2019-01-01 | 2019-12-31
VG1205DP+638AGA | 1.1/4 2W VALVE SSTRIM, | 1 | 99999 | 135.86 | 2019-01-01 | 2019-12-31
VG1205DP+638AGC | 1.1/4 2W VALVE SSTRIM, | 1 | 99999 | 148.72 | 2019-01-01 | 2019-12-31
VG1205DP+638BDA | 1.1/4 2W VALVE SSTRIM, | 1 | 99999 | 123 | 2019-01-01 | 2019-12-31
VG1205DP+638BDC | 1.1/4 2W VALVE SSTRIM, | 1 | 99999 | 135.86 | 2019-01-01 | 2019-12-31
VG1205DP+638BGA | 1.1/4 2W VALVE SSTRIM, | 1 | 99999 | 114.29 | 2019-01-01 | 2019-12-31
VG1205DP+638BGC | 1.1/4 2W VALVE SSTRIM, | 1 | 99999 | 126.89 | 2019-01-01 | 2019-12-31
VG1205DP+638GGA | 1.1/4 2W VALVE SSTRIM, | 1 | 99999 | 139.51 | 2019-01-01 | 2019-12-31
VG1205DP+638GGC | 1.1/4 2W VALVE SSTRIM, | 1 | 99999 | 155.15 | 2019-01-01 | 2019-12-31
VG1205DP+658AGA | 1.1/4 2W VALVE SSTRIM, | 1 | 99999 | 135.86 | 2019-01-01 | 2019-12-31
VG1205DP+658AGC | 1.1/4 2W VALVE SSTRIM, | 1 | 99999 | 148.72 | 2019-01-01 | 2019-12-31
VG1205DP+658BDA | 1.1/4 2W VALVE SSTRIM, | 1 | 99999 | 123 | 2019-01-01 | 2019-12-31
VG1205DP+658BDC | 1.1/4 2W VALVE SSTRIM, | 1 | 99999 | 135.86 | 2019-01-01 | 2019-12-31
VG1205DP+658BGA | 1.1/4 2W VALVE SSTRIM, | 1 | 99999 | 114.29 | 2019-01-01 | 2019-12-31
VG1205DP+658BGC | 1.1/4 2W VALVE SSTRIM, | 1 | 99999 | 126.89 | 2019-01-01 | 2019-12-31
VG1205DP+658GGA | 1.1/4 2W VALVE SSTRIM, | 1 | 99999 | 139.51 | 2019-01-01 | 2019-12-31
VG1205DP+658GGC | 1.1/4 2W VALVE SSTRIM, | 1 | 99999 | 155.15 | 2019-01-01 | 2019-12-31
VG1205DR | 1.174" 2W VALVE SSTRIM | 1 | 99999 | 40.63 | 2019-01-01 | 2019-12-31
VG1205DR+510AUA | 2W DN32 | 1 | 99999 | 99.89 | 2019-01-01 | 2019-12-31
VG1205DR+510HGA | 2W DN32 KVS25,NSRACT | 1 | 99999 | 104.05 | 2019-01-01 | 2019-12-31
VG1205DR+538AGA | 1.174 2W VALVE SSTRIM, | 1 | 99999 | 130.46 | 2019-01-01 | 2019-12-31
VG1205DR+538AGC | 1.174 2W VALVE SSTRIM, | 1 | 99999 | 140.86 | 2019-01-01 | 2019-12-31
VG1205DR+538BDA | 1.174 2W VALVE SSTRIM, | 1 | 99999 | 117.34 | 2019-01-01 | 2019-12-31
VG1205DR+538BDC | 1.174 2W VALVE SSTRIM, | 1 | 99999 | 128 | 2019-01-01 | 2019-12-31
VG1205DR+538BGA | 1.174 2W VALVE SSTRIM, | 1 | 99999 | 108.61 | 2019-01-01 | 2019-12-31
VG1205DR+538BGC | 1.174 2W VALVE SSTRIM, | 1 | 99999 | 121.57 | 2019-01-01 | 2019-12-31
VG1205DR+538GGA | 1.174 2W VALVE SSTRIM, | 1 | 99999 | 134.32 | 2019-01-01 | 2019-12-31
VG1205DR+538GGC | 1.174 2W VALVE SSTRIM, | 1 | 99999 | 147.3 | 2019-01-01 | 2019-12-31
VG1205DR+558AGA | 1.174 2W VALVE SSTRIM, | 1 | 99999 | 130.46 | 2019-01-01 | 2019-12-31
VG1205DR+558AGC | 1.174 2W VALVE SSTRIM, | 1 | 99999 | 140.86 | 2019-01-01 | 2019-12-31
VG1205DR+558BDA | 1.174 2W VALVE SSTRIM, | 1 | 99999 | 117.34 | 2019-01-01 | 2019-12-31
VG1205DR+558BDC | 1.174 2W VALVE SSTRIM, | 1 | 99999 | 128 | 2019-01-01 | 2019-12-31
VG1205DR+558BGA | 1.174 2W VALVE SSTRIM, | 1 | 99999 | 108.61 | 2019-01-01 | 2019-12-31
VG1205DR+558BGC | 1.174 2W VALVE SSTRIM, | 1 | 99999 | 121.57 | 2019-01-01 | 2019-12-31
VG1205DR+558GGA | 1.174 2W VALVE SSTRIM, | 1 | 99999 | 134.32 | 2019-01-01 | 2019-12-31
VG1205DR+558GGC | 1.174 2W VALVE SSTRIM, | 1 | 99999 | 147.3 | 2019-01-01 | 2019-12-31
VG1205DR+5A8ADA | 1.1/4 2W VALVE SS TRIM | 1 | 99999 | 114.43 | 2019-01-01 | 2019-12-31
VG1205DR+5A8ADC | 1.1/4 2W VALVE SS TRIM | 1 | 99999 | 124.81 | 2019-01-01 | 2019-12-31
VG1205DR+5A8AGA | 1 1/4 2W VALVE SS | 1 | 99999 | 114.43 | 2019-01-01 | 2019-12-31
VG1205DR+5A8AGC | 1 1/4 2W VALVE SS | 1 | 99999 | 124.81 | 2019-01-01 | 2019-12-31
VG1205DR+5A8GGA | 1.1/4 2W VALVE SSTRIM | 1 | 99999 | 121.35 | 2019-01-01 | 2019-12-31
VG1205DR+5A8GGC | 1 1/4 2W VALVE SS | 1 | 99999 | 142.11 | 2019-01-01 | 2019-12-31
VG1205DR+610AUA | 2W DN32 | 1 | 99999 | 106.33 | 2019-01-01 | 2019-12-31
VG1205DR+610HGA | 2W DN32 KVS25,NSRACT | 1 | 99999 | 114.43 | 2019-01-01 | 2019-12-31
VG1205DR+638AGA | 1.174 2W VALVE SSTRIM, | 1 | 99999 | 133.63 | 2019-01-01 | 2019-12-31
VG1205DR+638AGC | 1.174 2W VALVE SSTRIM, | 1 | 99999 | 146.48 | 2019-01-01 | 2019-12-31
VG1205DR+638BDA | 1.174 2W VALVE SSTRIM, | 1 | 99999 | 125.5 | 2019-01-01 | 2019-12-31
VG1205DR+638BDC | 1.174 2W VALVE SSTRIM, | 1 | 99999 | 133.63 | 2019-01-01 | 2019-12-31
VG1205DR+638BGA | 1.174 2W VALVE SSTRIM, | 1 | 99999 | 114.34 | 2019-01-01 | 2019-12-31
VG1205DR+638BGC | 1.174 2W VALVE SSTRIM, | 1 | 99999 | 127.19 | 2019-01-01 | 2019-12-31
VG1205DR+638GGA | 1.174 2W VALVE SSTRIM, | 1 | 99999 | 137.31 | 2019-01-01 | 2019-12-31
VG1205DR+638GGC | 1.174 2W VALVE SSTRIM, | 1 | 99999 | 152.9 | 2019-01-01 | 2019-12-31
VG1205DR+658AGA | 1.174 2W VALVE SSTRIM, | 1 | 99999 | 133.63 | 2019-01-01 | 2019-12-31
VG1205DR+658AGC | 1.174 2W VALVE SSTRIM, | 1 | 99999 | 146.48 | 2019-01-01 | 2019-12-31
VG1205DR+658BDA | 1.174 2W VALVE SSTRIM, | 1 | 99999 | 125.5 | 2019-01-01 | 2019-12-31
VG1205DR+658BDC | 1.174 2W VALVE SSTRIM, | 1 | 99999 | 133.63 | 2019-01-01 | 2019-12-31
VG1205DR+658BGA | 1.174 2W VALVE SSTRIM, | 1 | 99999 | 114.34 | 2019-01-01 | 2019-12-31
VG1205DR+658BGC | 1.174 2W VALVE SSTRIM, | 1 | 99999 | 127.19 | 2019-01-01 | 2019-12-31
VG1205DR+658GGA | 1.174 2W VALVE SSTRIM, | 1 | 99999 | 137.31 | 2019-01-01 | 2019-12-31
VG1205DR+658GGC | 1.174 2W VALVE SSTRIM, | 1 | 99999 | 152.9 | 2019-01-01 | 2019-12-31
VG1205ER | 1.1/2" 2W VALVE SSTRIM | 1 | 99999 | 54.92 | 2019-01-01 | 2019-12-31
VG1205ER+510AUA | 2W DN40 | 1 | 99999 | 105.51 | 2019-01-01 | 2019-12-31
VG1205ER+510HGA | 2W DN40 KVS25,NSRACT | 1 | 99999 | 117.89 | 2019-01-01 | 2019-12-31
VG1205ER+538AGA | 1.1/2 2W VALVE SSTRIM, | 1 | 99999 | 147.29 | 2019-01-01 | 2019-12-31
VG1205ER+538AGC | 1.1/2 2W VALVE SSTRIM, | 1 | 99999 | 157.36 | 2019-01-01 | 2019-12-31
VG1205ER+538BDA | 1.1/2 2W VALVE SSTRIM, | 1 | 99999 | 134.16 | 2019-01-01 | 2019-12-31
VG1205ER+538BDC | 1.1/2 2W VALVE SSTRIM, | 1 | 99999 | 144.52 | 2019-01-01 | 2019-12-31
VG1205ER+538BGA | 1.1/2 2W VALVE SSTRIM, | 1 | 99999 | 125.1 | 2019-01-01 | 2019-12-31
VG1205ER+538BGC | 1.1/2 2W VALVE SSTRIM, | 1 | 99999 | 138.08 | 2019-01-01 | 2019-12-31
VG1205ER+538GGA | 1.1/2 2W VALVE SSTRIM, | 1 | 99999 | 150.81 | 2019-01-01 | 2019-12-31
VG1205ER+538GGC | 1.1/2 2W VALVE SSTRIM, | 1 | 99999 | 163.8 | 2019-01-01 | 2019-12-31
VG1205ER+558AGA | 1.1/2 2W VALVE SSTRIM, | 1 | 99999 | 147.29 | 2019-01-01 | 2019-12-31
VG1205ER+558AGC | 1.1/2 2W VALVE SSTRIM, | 1 | 99999 | 157.36 | 2019-01-01 | 2019-12-31
VG1205ER+558BDA | 1.1/2 2W VALVE SSTRIM, | 1 | 99999 | 134.16 | 2019-01-01 | 2019-12-31
VG1205ER+558BDC | 1.1/2 2W VALVE SSTRIM, | 1 | 99999 | 144.52 | 2019-01-01 | 2019-12-31
VG1205ER+558BGA | 1.1/2 2W VALVE SSTRIM, | 1 | 99999 | 125.1 | 2019-01-01 | 2019-12-31
VG1205ER+558BGC | 1.1/2 2W VALVE SSTRIM, | 1 | 99999 | 138.08 | 2019-01-01 | 2019-12-31
VG1205ER+558GGA | 1.1/2 2W VALVE SSTRIM, | 1 | 99999 | 150.81 | 2019-01-01 | 2019-12-31
VG1205ER+558GGC | 1.1/2 2W VALVE SSTRIM, | 1 | 99999 | 163.8 | 2019-01-01 | 2019-12-31
VG1205ER+5A8ADA | 1.1/2 2W VALVE SS TRIM | 1 | 99999 | 130.35 | 2019-01-01 | 2019-12-31
VG1205ER+5A8ADC | 1.1/2 2W VALVE SS TRIM | 1 | 99999 | 149.03 | 2019-01-01 | 2019-12-31
VG1205ER+5A8AGA | 1.1/2 2W BSSPP SS KV | 1 | 99999 | 130.35 | 2019-01-01 | 2019-12-31
VG1205ER+5A8AGC | 1 1/2 2W VALVE SS | 1 | 99999 | 138.65 | 2019-01-01 | 2019-12-31
VG1205ER+5A8GGA | 1.1/2 2W VALVE SSTRIM | 1 | 99999 | 145.57 | 2019-01-01 | 2019-12-31
VG1205ER+5A8GGC | 1.1/2 2W VALVE SS | 1 | 99999 | 162.87 | 2019-01-01 | 2019-12-31
VG1205ER+610AUA | 2W DN40 | 1 | 99999 | 121.09 | 2019-01-01 | 2019-12-31
VG1205ER+610HGA | 2W DN40 KVS25,NSRACT | 1 | 99999 | 126.19 | 2019-01-01 | 2019-12-31
VG1205ER+638AGA | 1.1/2 2W VALVE SSTRIM, | 1 | 99999 | 150.11 | 2019-01-01 | 2019-12-31
VG1205ER+638AGC | 1.1/2 2W VALVE SSTRIM, | 1 | 99999 | 162.98 | 2019-01-01 | 2019-12-31
VG1205ER+638BDA | 1.1/2 2W VALVE SSTRIM, | 1 | 99999 | 142.63 | 2019-01-01 | 2019-12-31
VG1205ER+638BDC | 1.1/2 2W VALVE SSTRIM, | 1 | 99999 | 150.11 | 2019-01-01 | 2019-12-31
VG1205ER+638BGA | 1.1/2 2W VALVE SSTRIM, | 1 | 99999 | 130.82 | 2019-01-01 | 2019-12-31
VG1205ER+638BGC | 1.1/2 2W VALVE SSTRIM, | 1 | 99999 | 143.68 | 2019-01-01 | 2019-12-31
VG1205ER+638GGA | 1.1/2 2W VALVE SSTRIM, | 1 | 99999 | 153.47 | 2019-01-01 | 2019-12-31
VG1205ER+638GGC | 1.1/2 2W VALVE SSTRIM, | 1 | 99999 | 169.4 | 2019-01-01 | 2019-12-31
VG1205ER+658AGA | 1.1/2 2W VALVE SSTRIM, | 1 | 99999 | 150.11 | 2019-01-01 | 2019-12-31
VG1205ER+658AGC | 1.1/2 2W VALVE SSTRIM, | 1 | 99999 | 162.98 | 2019-01-01 | 2019-12-31
VG1205ER+658BDA | 1.1/2 2W VALVE SSTRIM, | 1 | 99999 | 142.63 | 2019-01-01 | 2019-12-31
VG1205ER+658BDC | 1.1/2 2W VALVE SSTRIM, | 1 | 99999 | 150.11 | 2019-01-01 | 2019-12-31
VG1205ER+658BGA | 1.1/2 2W VALVE SSTRIM, | 1 | 99999 | 130.82 | 2019-01-01 | 2019-12-31
VG1205ER+658BGC | 1.1/2 2W VALVE SSTRIM, | 1 | 99999 | 143.68 | 2019-01-01 | 2019-12-31
VG1205ER+658GGA | 1.1/2 2W VALVE SSTRIM, | 1 | 99999 | 153.47 | 2019-01-01 | 2019-12-31
VG1205ER+658GGC | 1.1/2 2W VALVE SSTRIM, | 1 | 99999 | 169.4 | 2019-01-01 | 2019-12-31
VG1205ES | 1.1/2" VALVE SS TRIMKV 40 | 1 | 99999 | 54.92 | 2019-01-01 | 2019-12-31
VG1205ES+510AUA | 2W DN40 | 1 | 99999 | 102.23 | 2019-01-01 | 2019-12-31
VG1205ES+510HGA | 2W DN40 KVS40,NSRACT | 1 | 99999 | 117.89 | 2019-01-01 | 2019-12-31
VG1205ES+538AGA | 1.1/2 VALVE SSTRIMKV 40, | 1 | 99999 | 144.73 | 2019-01-01 | 2019-12-31
VG1205ES+538AGC | 1.1/2 VALVE SSTRIMKV 40, | 1 | 99999 | 154.86 | 2019-01-01 | 2019-12-31
VG1205ES+538BDA | 1.1/2 VALVE SSTRIMKV 40, | 1 | 99999 | 136.77 | 2019-01-01 | 2019-12-31
VG1205ES+538BDC | 1.1/2 VALVE SSTRIMKV 40, | 1 | 99999 | 142 | 2019-01-01 | 2019-12-31
VG1205ES+538BGA | 1.1/2 VALVE SSTRIMKV 40, | 1 | 99999 | 125.05 | 2019-01-01 | 2019-12-31
VG1205ES+538BGC | 1.1/2 VALVE SSTRIMKV 40, | 1 | 99999 | 135.56 | 2019-01-01 | 2019-12-31
VG1205ES+538GGA | 1.1/2 VALVE SSTRIMKV 40, | 1 | 99999 | 148.32 | 2019-01-01 | 2019-12-31
VG1205ES+538GGC | 1.1/2 VALVE SSTRIMKV 40, | 1 | 99999 | 161.29 | 2019-01-01 | 2019-12-31
VG1205ES+558AGA | 1.1/2 VALVE SSTRIMKV 40, | 1 | 99999 | 144.73 | 2019-01-01 | 2019-12-31
VG1205ES+558AGC | 1.1/2 VALVE SSTRIMKV 40, | 1 | 99999 | 154.86 | 2019-01-01 | 2019-12-31
VG1205ES+558BDA | 1.1/2 VALVE SSTRIMKV 40, | 1 | 99999 | 136.77 | 2019-01-01 | 2019-12-31
VG1205ES+558BDC | 1.1/2 VALVE SSTRIMKV 40, | 1 | 99999 | 142 | 2019-01-01 | 2019-12-31
VG1205ES+558BGA | 1.1/2 VALVE SSTRIMKV 40, | 1 | 99999 | 125.05 | 2019-01-01 | 2019-12-31
VG1205ES+558BGC | 1.1/2 VALVE SSTRIMKV 40, | 1 | 99999 | 135.56 | 2019-01-01 | 2019-12-31
VG1205ES+558GGA | 1.1/2 VALVE SSTRIMKV 40, | 1 | 99999 | 148.32 | 2019-01-01 | 2019-12-31
VG1205ES+558GGC | 1.1/2 VALVE SSTRIMKV 40, | 1 | 99999 | 161.29 | 2019-01-01 | 2019-12-31
VG1205ES+5A8ADA | 1.1/2 2W VALVE SS TRIM | 1 | 99999 | 130.35 | 2019-01-01 | 2019-12-31
VG1205ES+5A8ADC | 1.1/2 2W VALVE SS | 1 | 99999 | 150.07 | 2019-01-01 | 2019-12-31
VG1205ES+5A8AGA | 1 1/2 2W VALVE SS | 1 | 99999 | 130.35 | 2019-01-01 | 2019-12-31
VG1205ES+5A8AGC | 1 1/2 2W BSSPP SS KV | 1 | 99999 | 149.03 | 2019-01-01 | 2019-12-31
VG1205ES+5A8GGA | 1.1/2 VALVE SS TRIMKV | 1 | 99999 | 145.57 | 2019-01-01 | 2019-12-31
VG1205ES+5A8GGC | 1.1/2 2W VALVE SS | 1 | 99999 | 159.41 | 2019-01-01 | 2019-12-31
VG1205ES+610AUA | 2W DN40 | 1 | 99999 | 118.81 | 2019-01-01 | 2019-12-31
VG1205ES+610HGA | 2W DN40 KVS40,NSRACT | 1 | 99999 | 126.19 | 2019-01-01 | 2019-12-31
VG1205ES+638AGA | 1.1/2 VALVE SSTRIMKV 40, | 1 | 99999 | 153.4 | 2019-01-01 | 2019-12-31
VG1205ES+638AGC | 1.1/2 VALVE SSTRIMKV 40, | 1 | 99999 | 166.76 | 2019-01-01 | 2019-12-31
VG1205ES+638BDA | 1.1/2 VALVE SSTRIMKV 40, | 1 | 99999 | 140.05 | 2019-01-01 | 2019-12-31
VG1205ES+638BDC | 1.1/2 VALVE SSTRIMKV 40, | 1 | 99999 | 153.4 | 2019-01-01 | 2019-12-31
VG1205ES+638BGA | 1.1/2 VALVE SSTRIMKV 40, | 1 | 99999 | 128.34 | 2019-01-01 | 2019-12-31
VG1205ES+638BGC | 1.1/2 VALVE SSTRIMKV 40, | 1 | 99999 | 141.2 | 2019-01-01 | 2019-12-31
VG1205ES+638GGA | 1.1/2 VALVE SSTRIMKV 40, | 1 | 99999 | 154.06 | 2019-01-01 | 2019-12-31
VG1205ES+638GGC | 1.1/2 VALVE SSTRIMKV 40, | 1 | 99999 | 166.9 | 2019-01-01 | 2019-12-31
VG1205ES+658AGA | 1.1/2 VALVE SSTRIMKV 40, | 1 | 99999 | 153.4 | 2019-01-01 | 2019-12-31
VG1205ES+658AGC | 1.1/2 VALVE SSTRIMKV 40, | 1 | 99999 | 166.76 | 2019-01-01 | 2019-12-31
VG1205ES+658BDA | 1.1/2 VALVE SSTRIMKV 40, | 1 | 99999 | 142.11 | 2019-01-01 | 2019-12-31
VG1205ES+658BDC | 1.1/2 VALVE SSTRIMKV 40, | 1 | 99999 | 153.4 | 2019-01-01 | 2019-12-31
VG1205ES+658BGA | 1.1/2 VALVE SSTRIMKV 40, | 1 | 99999 | 128.34 | 2019-01-01 | 2019-12-31
VG1205ES+658BGC | 1.1/2 VALVE SSTRIMKV 40, | 1 | 99999 | 141.2 | 2019-01-01 | 2019-12-31
VG1205ES+658GGA | 1.1/2 VALVE SSTRIMKV 40, | 1 | 99999 | 154.06 | 2019-01-01 | 2019-12-31
VG1205ES+658GGC | 1.1/2 VALVE SSTRIMKV 40, | 1 | 99999 | 166.9 | 2019-01-01 | 2019-12-31
VG1205ES+M9108C | BALL VALVE | 1 | 99999 | 164.9 | 2019-02-04 | 2019-12-31
VG1205FS | 2" 2W VALVE SS TRIMKV 40 | 1 | 99999 | 72.91 | 2019-01-01 | 2019-12-31
VG1205FS+510AUA | 2W DN50 | 1 | 99999 | 127.58 | 2019-01-01 | 2019-12-31
VG1205FS+510HGA | 2W DN50 KVS40,NSRACT | 1 | 99999 | 138.65 | 2019-01-01 | 2019-12-31
VG1205FS+538AGA | 2 2W VALVE SSTRIMKV 40, | 1 | 99999 | 165.46 | 2019-01-01 | 2019-12-31
VG1205FS+538AGC | 2 2W VALVE SSTRIMKV 40, | 1 | 99999 | 174.96 | 2019-01-01 | 2019-12-31
VG1205FS+538BDA | 2 2W VALVE SSTRIMKV 40, | 1 | 99999 | 152.61 | 2019-01-01 | 2019-12-31
VG1205FS+538BDC | 2 2W VALVE SSTRIMKV 40, | 1 | 99999 | 162.34 | 2019-01-01 | 2019-12-31
VG1205FS+538BGA | 2 2W VALVE SSTRIMKV 40, | 1 | 99999 | 146.19 | 2019-01-01 | 2019-12-31
VG1205FS+538BGC | 2 2W VALVE SSTRIMKV 40, | 1 | 99999 | 153.87 | 2019-01-01 | 2019-12-31
VG1205FS+538GGA | 2 2W VALVE SSTRIMKV 40, | 1 | 99999 | 171.9 | 2019-01-01 | 2019-12-31
VG1205FS+538GGC | 2 2W VALVE SSTRIMKV 40, | 1 | 99999 | 181.25 | 2019-01-01 | 2019-12-31
VG1205FS+558AGA | 2 2W VALVE SSTRIMKV 40, | 1 | 99999 | 165.46 | 2019-01-01 | 2019-12-31
VG1205FS+558AGC | 2 2W VALVE SSTRIMKV 40, | 1 | 99999 | 174.96 | 2019-01-01 | 2019-12-31
VG1205FS+558BDA | 2 2W VALVE SSTRIMKV 40, | 1 | 99999 | 152.61 | 2019-01-01 | 2019-12-31
VG1205FS+558BDC | 2 2W VALVE SSTRIMKV 40, | 1 | 99999 | 162.34 | 2019-01-01 | 2019-12-31
VG1205FS+558BGA | 2 2W VALVE SSTRIMKV 40, | 1 | 99999 | 146.19 | 2019-01-01 | 2019-12-31
VG1205FS+558BGC | 2 2W VALVE SSTRIMKV 40, | 1 | 99999 | 156.03 | 2019-01-01 | 2019-12-31
VG1205FS+558GGA | 2 2W VALVE SSTRIMKV 40, | 1 | 99999 | 171.9 | 2019-01-01 | 2019-12-31
VG1205FS+558GGC | 2 2W VALVE SSTRIMKV 40, | 1 | 99999 | 181.25 | 2019-01-01 | 2019-12-31
VG1205FS+5A8ADA | 2 2W VALVE SS TRIM | 1 | 99999 | 146.14 | 2019-01-01 | 2019-12-31
VG1205FS+5A8ADC | 2 2W VALVE SS TRIM | 1 | 99999 | 153.19 | 2019-01-01 | 2019-12-31
VG1205FS+5A8AGA | 2 2W VALVE SS TRIMKV | 1 | 99999 | 155.95 | 2019-01-01 | 2019-12-31
VG1205FS+5A8AGC | 2 2W VALVE SS TRIMKV | 1 | 99999 | 177.4 | 2019-01-01 | 2019-12-31
VG1205FS+5A8GGA | 2 2W VALVE SS TRIMKV | 1 | 99999 | 162.87 | 2019-01-01 | 2019-12-31
VG1205FS+5A8GGC | 2 2W VALVE SS TRIMKV | 1 | 99999 | 171.87 | 2019-01-01 | 2019-12-31
VG1205FS+610AUA | 2W DN50 | 1 | 99999 | 140.65 | 2019-01-01 | 2019-12-31
VG1205FS+610HGA | 2W DN50 KVS40,NSRACT | 1 | 99999 | 149.03 | 2019-01-01 | 2019-12-31
VG1205FS+638AGA | 2 2W VALVE SSTRIMKV 40, | 1 | 99999 | 167.86 | 2019-01-01 | 2019-12-31
VG1205FS+638AGC | 2 2W VALVE SSTRIMKV 40, | 1 | 99999 | 180.47 | 2019-01-01 | 2019-12-31
VG1205FS+638BDA | 2 2W VALVE SSTRIMKV 40, | 1 | 99999 | 158.36 | 2019-01-01 | 2019-12-31
VG1205FS+638BDC | 2 2W VALVE SSTRIMKV 40, | 1 | 99999 | 167.86 | 2019-01-01 | 2019-12-31
VG1205FS+638BGA | 2 2W VALVE SSTRIMKV 40, | 1 | 99999 | 148.94 | 2019-01-01 | 2019-12-31
VG1205FS+638BGC | 2 2W VALVE SSTRIMKV 40, | 1 | 99999 | 161.54 | 2019-01-01 | 2019-12-31
VG1205FS+638GGA | 2 2W VALVE SSTRIMKV 40, | 1 | 99999 | 174.16 | 2019-01-01 | 2019-12-31
VG1205FS+638GGC | 2 2W VALVE SSTRIMKV 40, | 1 | 99999 | 186.77 | 2019-01-01 | 2019-12-31
VG1205FS+658AGA | 2 2W VALVE SSTRIMKV 40, | 1 | 99999 | 167.86 | 2019-01-01 | 2019-12-31
VG1205FS+658AGC | 2 2W VALVE SSTRIMKV 40, | 1 | 99999 | 180.47 | 2019-01-01 | 2019-12-31
VG1205FS+658BDA | 2 2W VALVE SSTRIMKV 40, | 1 | 99999 | 158.36 | 2019-01-01 | 2019-12-31
VG1205FS+658BDC | 2 2W VALVE SSTRIMKV 40, | 1 | 99999 | 167.86 | 2019-01-01 | 2019-12-31
VG1205FS+658BGA | 2 2W VALVE SSTRIMKV 40, | 1 | 99999 | 148.94 | 2019-01-01 | 2019-12-31
VG1205FS+658BGC | 2 2W VALVE SSTRIMKV 40, | 1 | 99999 | 161.54 | 2019-01-01 | 2019-12-31
VG1205FS+658GGA | 2 2W VALVE SSTRIMKV 40, | 1 | 99999 | 174.16 | 2019-01-01 | 2019-12-31
VG1205FS+658GGC | 2 2W VALVE SSTRIMKV 40, | 1 | 99999 | 186.77 | 2019-01-01 | 2019-12-31
VG1205FT | 2" 2W VALVE SS TRIMKV 63 | 1 | 99999 | 72.91 | 2019-01-01 | 2019-12-31
VG1205FT+510AUA | 2W DN50 | 1 | 99999 | 127.58 | 2019-01-01 | 2019-12-31
VG1205FT+510HGA | 2W DN50 KVS63,NSRACT | 1 | 99999 | 138.65 | 2019-01-01 | 2019-12-31
VG1205FT+538AGA | 2 2W VALVE SSTRIMKV 63, | 1 | 99999 | 162.82 | 2019-01-01 | 2019-12-31
VG1205FT+538AGC | 2 2W VALVE SSTRIMKV 63, | 1 | 99999 | 175.8 | 2019-01-01 | 2019-12-31
VG1205FT+538BDA | 2 2W VALVE SSTRIMKV 63, | 1 | 99999 | 152.95 | 2019-01-01 | 2019-12-31
VG1205FT+538BDC | 2 2W VALVE SSTRIMKV 63, | 1 | 99999 | 162.94 | 2019-01-01 | 2019-12-31
VG1205FT+538BGA | 2 2W VALVE SSTRIMKV 63, | 1 | 99999 | 143.54 | 2019-01-01 | 2019-12-31
VG1205FT+538BGC | 2 2W VALVE SSTRIMKV 63, | 1 | 99999 | 153.44 | 2019-01-01 | 2019-12-31
VG1205FT+538GGA | 2 2W VALVE SSTRIMKV 63, | 1 | 99999 | 169.25 | 2019-01-01 | 2019-12-31
VG1205FT+538GGC | 2 2W VALVE SSTRIMKV 63, | 1 | 99999 | 178.66 | 2019-01-01 | 2019-12-31
VG1205FT+558AGA | 2 2W VALVE SSTRIMKV 63, | 1 | 99999 | 162.82 | 2019-01-01 | 2019-12-31
VG1205FT+558AGC | 2 2W VALVE SSTRIMKV 63, | 1 | 99999 | 175.8 | 2019-01-01 | 2019-12-31
VG1205FT+558BDA | 2 2W VALVE SSTRIMKV 63, | 1 | 99999 | 152.95 | 2019-01-01 | 2019-12-31
VG1205FT+558BDC | 2 2W VALVE SSTRIMKV 63, | 1 | 99999 | 162.94 | 2019-01-01 | 2019-12-31
VG1205FT+558BGA | 2 2W VALVE SSTRIMKV 63, | 1 | 99999 | 143.54 | 2019-01-01 | 2019-12-31
VG1205FT+558BGC | 2 2W VALVE SSTRIMKV 63, | 1 | 99999 | 153.44 | 2019-01-01 | 2019-12-31
VG1205FT+558GGA | 2 2W VALVE SSTRIMKV 63, | 1 | 99999 | 169.25 | 2019-01-01 | 2019-12-31
VG1205FT+558GGC | 2 2W VALVE SSTRIMKV 63, | 1 | 99999 | 178.66 | 2019-01-01 | 2019-12-31
VG1205FT+5A8ADA | 2 2W VALVE SS TRIM | 1 | 99999 | 148.72 | 2019-01-01 | 2019-12-31
VG1205FT+5A8ADC | 2 2W VALVE SS TRIMKV 63 | 1 | 99999 | 155.95 | 2019-01-01 | 2019-12-31
VG1205FT+5A8AGA | 2 2W VALVE SS TRIMKV | 1 | 99999 | 155.95 | 2019-01-01 | 2019-12-31
VG1205FT+5A8AGC | 2 2W VALVE SS TRIMKV | 1 | 99999 | 182.39 | 2019-01-01 | 2019-12-31
VG1205FT+5A8GGA | 2 2W VALVE SS TRIMKV 63 | 1 | 99999 | 162.87 | 2019-01-01 | 2019-12-31
VG1205FT+5A8GGC | 2 2W VALVE SS TRIMKV 63 | 1 | 99999 | 180.17 | 2019-01-01 | 2019-12-31
VG1205FT+610AUA | 2W DN50 | 1 | 99999 | 143.35 | 2019-01-01 | 2019-12-31
VG1205FT+610HGA | 2W DN50 KVS63,NSRACT | 1 | 99999 | 149.03 | 2019-01-01 | 2019-12-31
VG1205FT+638AGA | 2 2W VALVE SSTRIMKV 63, | 1 | 99999 | 168.56 | 2019-01-01 | 2019-12-31
VG1205FT+638AGC | 2 2W VALVE SSTRIMKV 63, | 1 | 99999 | 181.42 | 2019-01-01 | 2019-12-31
VG1205FT+638BDA | 2 2W VALVE SSTRIMKV 63, | 1 | 99999 | 155.72 | 2019-01-01 | 2019-12-31
VG1205FT+638BDC | 2 2W VALVE SSTRIMKV 63, | 1 | 99999 | 168.56 | 2019-01-01 | 2019-12-31
VG1205FT+638BGA | 2 2W VALVE SSTRIMKV 63, | 1 | 99999 | 146.35 | 2019-01-01 | 2019-12-31
VG1205FT+638BGC | 2 2W VALVE SSTRIMKV 63, | 1 | 99999 | 162.14 | 2019-01-01 | 2019-12-31
VG1205FT+638GGA | 2 2W VALVE SSTRIMKV 63, | 1 | 99999 | 171.58 | 2019-01-01 | 2019-12-31
VG1205FT+638GGC | 2 2W VALVE SSTRIMKV 63, | 1 | 99999 | 187.85 | 2019-01-01 | 2019-12-31
VG1205FT+658AGA | 2 2W VALVE SSTRIMKV 63, | 1 | 99999 | 168.56 | 2019-01-01 | 2019-12-31
VG1205FT+658AGC | 2 2W VALVE SSTRIMKV 63, | 1 | 99999 | 181.42 | 2019-01-01 | 2019-12-31
VG1205FT+658BDA | 2 2W VALVE SSTRIMKV 63, | 1 | 99999 | 155.72 | 2019-01-01 | 2019-12-31
VG1205FT+658BDC | 2 2W VALVE SSTRIMKV 63, | 1 | 99999 | 168.56 | 2019-01-01 | 2019-12-31
VG1205FT+658BGA | 2 2W VALVE SSTRIMKV 63, | 1 | 99999 | 146.35 | 2019-01-01 | 2019-12-31
VG1205FT+658BGC | 2 2W VALVE SSTRIMKV 63, | 1 | 99999 | 162.14 | 2019-01-01 | 2019-12-31
VG1205FT+658GGA | 2 2W VALVE SSTRIMKV 63, | 1 | 99999 | 171.58 | 2019-01-01 | 2019-12-31
VG1205FT+658GGC | 2 2W VALVE SSTRIMKV 63, | 1 | 99999 | 187.85 | 2019-01-01 | 2019-12-31
VG1241DP | 1-1/4" 2W BALL VAL 18.7CV | 1 | 99999 | 33.76 | 2019-01-01 | 2019-12-31
VG1245AF | 1/2" 2W BALL VALVE 2.9CV | 1 | 99999 | 18.6 | 2019-01-01 | 2019-12-31
VG1245BL | 3/4" 2W BALL VALVE 7.4 CV | 1 | 99999 | 24.49 | 2019-01-01 | 2019-12-31
VG1245DP | 1-1/4" 2W BALL VAL 18.7CV | 1 | 99999 | 55.18 | 2019-01-01 | 2019-12-31
VG1245DR | 1-1/4" 2W BALL VAL 29.2CV | 1 | 99999 | 40.44 | 2019-01-01 | 2019-12-31
VG1245ER | 1-1/2" 2W BALL VAL 29.2CV | 1 | 99999 | 57.18 | 2019-01-01 | 2019-12-31
VG1245ES | 1-1/2" 2W BALL VAL 46.8CV | 1 | 99999 | 54.66 | 2019-01-01 | 2019-12-31
VG12E5GT | 2-WAY FLANGED VALVE | 1 | 99999 | 157.58 | 2019-01-01 | 2019-12-31
VG12E5GT+524ADA | ASSEMBLY FLANGED | 1 | 99999 | 272.49 | 2019-01-01 | 2019-12-31
VG12E5GT+524ADC | ASSEMBLY FLANGED | 1 | 99999 | 283.22 | 2019-01-01 | 2019-12-31
VG12E5GT+524AGA | ASSEMBLY FLANGED | 1 | 99999 | 269.06 | 2019-01-01 | 2019-12-31
VG12E5GT+524AGC | ASSEMBLY FLANGED | 1 | 99999 | 274.13 | 2019-01-01 | 2019-12-31
VG12E5GT+524GGA | ASSEMBLY FLANGED | 1 | 99999 | 280.38 | 2019-01-01 | 2019-12-31
VG12E5GT+524GGC | ASSEMBLY FLANGED | 1 | 99999 | 295.22 | 2019-01-01 | 2019-12-31
VG12E5GT+530AGA | ASSEMBLY FLANGED | 1 | 99999 | 276.79 | 2019-01-01 | 2019-12-31
VG12E5GT+530AGC | ASSEMBLY FLANGED | 1 | 99999 | 275.97 | 2019-01-01 | 2019-12-31
VG12E5GT+530BDA | ASSEMBLY FLANGED | 1 | 99999 | 276.79 | 2019-01-01 | 2019-12-31
VG12E5GT+530BDC | ASSEMBLY FLANGED | 1 | 99999 | 284.42 | 2019-01-01 | 2019-12-31
VG12E5GT+530BGA | ASSEMBLY FLANGED | 1 | 99999 | 275.49 | 2019-01-01 | 2019-12-31
VG12E5GT+530BGC | ASSEMBLY FLANGED | 1 | 99999 | 280.38 | 2019-01-01 | 2019-12-31
VG12E5GT+530HGA | ASSEMBLY FLANGED | 1 | 99999 | 289.65 | 2019-01-01 | 2019-12-31
VG12E5GT+530HGC | ASSEMBLY FLANGED | 1 | 99999 | 302.52 | 2019-01-01 | 2019-12-31
VG12E5GT+550AGA | ASSEMBLY FLANGED | 1 | 99999 | 276.79 | 2019-01-01 | 2019-12-31
VG12E5GT+550AGC | ASSEMBLY FLANGED | 1 | 99999 | 289.65 | 2019-01-01 | 2019-12-31
VG12E5GT+550BDA | ASSEMBLY FLANGED | 1 | 99999 | 276.79 | 2019-01-01 | 2019-12-31
VG12E5GT+550BDC | ASSEMBLY FLANGED | 1 | 99999 | 284.42 | 2019-01-01 | 2019-12-31
VG12E5GT+550BGA | ASSEMBLY FLANGED | 1 | 99999 | 270.36 | 2019-01-01 | 2019-12-31
VG12E5GT+550BGC | ASSEMBLY FLANGED | 1 | 99999 | 280.38 | 2019-01-01 | 2019-12-31
VG12E5GT+550HGA | ASSEMBLY FLANGED | 1 | 99999 | 295.22 | 2019-01-01 | 2019-12-31
VG12E5GT+550HGC | ASSEMBLY FLANGED | 1 | 99999 | 302.52 | 2019-01-01 | 2019-12-31
VG12E5GT+DAF2C | 2 WAY DN65 KVS63 | 1 | 99999 | 282.1 | 2019-01-01 | 2019-12-31
VG12E5GT+DAL1S | 2 WAY DN65 (2"1/2) | 1 | 99999 | 192.09 | 2019-01-01 | 2019-12-31
VG12E5GT+DHF1C | 2 WAY DN65 KVS63 | 1 | 99999 | 292.99 | 2019-01-01 | 2019-12-31
VG12E5GU | 2-WAY FLANGED VALVE | 1 | 99999 | 157.58 | 2019-01-01 | 2019-12-31
VG12E5GU+524ADA | ASSEMBLY FLANGED | 1 | 99999 | 272.76 | 2019-01-01 | 2019-12-31
VG12E5GU+524ADC | ASSEMBLY FLANGED | 1 | 99999 | 283.22 | 2019-01-01 | 2019-12-31
VG12E5GU+524AGA | ASSEMBLY FLANGED | 1 | 99999 | 269.06 | 2019-01-01 | 2019-12-31
VG12E5GU+524AGC | ASSEMBLY FLANGED | 1 | 99999 | 274.13 | 2019-01-01 | 2019-12-31
VG12E5GU+524GGA | ASSEMBLY FLANGED | 1 | 99999 | 279.39 | 2019-01-01 | 2019-12-31
VG12E5GU+524GGC | ASSEMBLY FLANGED | 1 | 99999 | 295.22 | 2019-01-01 | 2019-12-31
VG12E5GU+530AGA | ASSEMBLY FLANGED | 1 | 99999 | 276.79 | 2019-01-01 | 2019-12-31
VG12E5GU+530AGC | ASSEMBLY FLANGED | 1 | 99999 | 289.65 | 2019-01-01 | 2019-12-31
VG12E5GU+530BDA | ASSEMBLY FLANGED | 1 | 99999 | 276.79 | 2019-01-01 | 2019-12-31
VG12E5GU+530BDC | ASSEMBLY FLANGED | 1 | 99999 | 284.42 | 2019-01-01 | 2019-12-31
VG12E5GU+530BGA | ASSEMBLY FLANGED | 1 | 99999 | 270.36 | 2019-01-01 | 2019-12-31
VG12E5GU+530BGC | ASSEMBLY FLANGED | 1 | 99999 | 280.38 | 2019-01-01 | 2019-12-31
VG12E5GU+530HGA | ASSEMBLY FLANGED | 1 | 99999 | 289.65 | 2019-01-01 | 2019-12-31
VG12E5GU+530HGC | ASSEMBLY FLANGED | 1 | 99999 | 302.52 | 2019-01-01 | 2019-12-31
VG12E5GU+550AGA | ASSEMBLY FLANGED | 1 | 99999 | 276.79 | 2019-01-01 | 2019-12-31
VG12E5GU+550AGC | ASSEMBLY FLANGED | 1 | 99999 | 289.65 | 2019-01-01 | 2019-12-31
VG12E5GU+550BDA | ASSEMBLY FLANGED | 1 | 99999 | 276.79 | 2019-01-01 | 2019-12-31
VG12E5GU+550BDC | ASSEMBLY FLANGED | 1 | 99999 | 284.42 | 2019-01-01 | 2019-12-31
VG12E5GU+550BGA | ASSEMBLY FLANGED | 1 | 99999 | 270.36 | 2019-01-01 | 2019-12-31
VG12E5GU+550BGC | ASSEMBLY FLANGED | 1 | 99999 | 280.38 | 2019-01-01 | 2019-12-31
VG12E5GU+550HGA | ASSEMBLY FLANGED | 1 | 99999 | 289.65 | 2019-01-01 | 2019-12-31
VG12E5GU+550HGC | ASSEMBLY FLANGED | 1 | 99999 | 302.52 | 2019-01-01 | 2019-12-31
VG12E5GU+DAL2 | ASSEMBLY FLANGED | 1 | 99999 | 201.87 | 2019-01-01 | 2019-12-31
VG12E5HU | 2-WAY FLANGED VALVE | 1 | 99999 | 170.68 | 2019-01-01 | 2019-12-31
VG12E5HU+524ADA | ASSEMBLY FLANGED | 1 | 99999 | 286.28 | 2019-01-01 | 2019-12-31
VG12E5HU+524ADC | ASSEMBLY FLANGED | 1 | 99999 | 296.09 | 2019-01-01 | 2019-12-31
VG12E5HU+524AGA | ASSEMBLY FLANGED | 1 | 99999 | 281.93 | 2019-01-01 | 2019-12-31
VG12E5HU+524AGC | ASSEMBLY FLANGED | 1 | 99999 | 293.01 | 2019-01-01 | 2019-12-31
VG12E5HU+524GGA | ASSEMBLY FLANGED | 1 | 99999 | 291.94 | 2019-01-01 | 2019-12-31
VG12E5HU+524GGC | ASSEMBLY FLANGED | 1 | 99999 | 308.33 | 2019-01-01 | 2019-12-31
VG12E5HU+530AGA | ASSEMBLY FLANGED | 1 | 99999 | 289.65 | 2019-01-01 | 2019-12-31
VG12E5HU+530AGC | ASSEMBLY FLANGED | 1 | 99999 | 302.52 | 2019-01-01 | 2019-12-31
VG12E5HU+530BDA | ASSEMBLY FLANGED | 1 | 99999 | 289.65 | 2019-01-01 | 2019-12-31
VG12E5HU+530BDC | ASSEMBLY FLANGED | 1 | 99999 | 296.56 | 2019-01-01 | 2019-12-31
VG12E5HU+530BGA | ASSEMBLY FLANGED | 1 | 99999 | 296.1 | 2019-01-01 | 2019-12-31
VG12E5HU+530BGC | ASSEMBLY FLANGED | 1 | 99999 | 295.82 | 2019-01-01 | 2019-12-31
VG12E5HU+530HGA | ASSEMBLY FLANGED | 1 | 99999 | 302.52 | 2019-01-01 | 2019-12-31
VG12E5HU+530HGC | ASSEMBLY FLANGED | 1 | 99999 | 315.37 | 2019-01-01 | 2019-12-31
VG12E5HU+550AGA | ASSEMBLY FLANGED | 1 | 99999 | 289.65 | 2019-01-01 | 2019-12-31
VG12E5HU+550AGC | ASSEMBLY FLANGED | 1 | 99999 | 302.52 | 2019-01-01 | 2019-12-31
VG12E5HU+550BDA | ASSEMBLY FLANGED | 1 | 99999 | 289.07 | 2019-01-01 | 2019-12-31
VG12E5HU+550BDC | ASSEMBLY FLANGED | 1 | 99999 | 296.56 | 2019-01-01 | 2019-12-31
VG12E5HU+550BGA | ASSEMBLY FLANGED | 1 | 99999 | 283.22 | 2019-01-01 | 2019-12-31
VG12E5HU+550BGC | ASSEMBLY FLANGED | 1 | 99999 | 295.82 | 2019-01-01 | 2019-12-31
VG12E5HU+550HGA | ASSEMBLY FLANGED | 1 | 99999 | 302.52 | 2019-01-01 | 2019-12-31
VG12E5HU+550HGC | ASSEMBLY FLANGED | 1 | 99999 | 315.37 | 2019-01-01 | 2019-12-31
VG12E5HW | 2-WAY FLANGED VALVE | 1 | 99999 | 170.68 | 2019-01-01 | 2019-12-31
VG12E5HW+524ADA | ASSEMBLY FLANGED | 1 | 99999 | 286.28 | 2019-01-01 | 2019-12-31
VG12E5HW+524ADC | ASSEMBLY FLANGED | 1 | 99999 | 296.09 | 2019-01-01 | 2019-12-31
VG12E5HW+524AGA | ASSEMBLY FLANGED | 1 | 99999 | 281.93 | 2019-01-01 | 2019-12-31
VG12E5HW+524AGC | ASSEMBLY FLANGED | 1 | 99999 | 292.66 | 2019-01-01 | 2019-12-31
VG12E5HW+524GGA | ASSEMBLY FLANGED | 1 | 99999 | 290.89 | 2019-01-01 | 2019-12-31
VG12E5HW+524GGC | ASSEMBLY FLANGED | 1 | 99999 | 308.33 | 2019-01-01 | 2019-12-31
VG12E5HW+530AGA | ASSEMBLY FLANGED | 1 | 99999 | 289.65 | 2019-01-01 | 2019-12-31
VG12E5HW+530AGC | ASSEMBLY FLANGED | 1 | 99999 | 302.52 | 2019-01-01 | 2019-12-31
VG12E5HW+530BDA | ASSEMBLY FLANGED | 1 | 99999 | 289.65 | 2019-01-01 | 2019-12-31
VG12E5HW+530BDC | ASSEMBLY FLANGED | 1 | 99999 | 296.56 | 2019-01-01 | 2019-12-31
VG12E5HW+530BGA | ASSEMBLY FLANGED | 1 | 99999 | 283.22 | 2019-01-01 | 2019-12-31
VG12E5HW+530BGC | ASSEMBLY FLANGED | 1 | 99999 | 295.82 | 2019-01-01 | 2019-12-31
VG12E5HW+530HGA | ASSEMBLY FLANGED | 1 | 99999 | 302.52 | 2019-01-01 | 2019-12-31
VG12E5HW+530HGC | ASSEMBLY FLANGED | 1 | 99999 | 315.37 | 2019-01-01 | 2019-12-31
VG12E5HW+550AGA | ASSEMBLY FLANGED | 1 | 99999 | 289.65 | 2019-01-01 | 2019-12-31
VG12E5HW+550AGC | ASSEMBLY FLANGED | 1 | 99999 | 302.52 | 2019-01-01 | 2019-12-31
VG12E5HW+550BDA | ASSEMBLY FLANGED | 1 | 99999 | 289.65 | 2019-01-01 | 2019-12-31
VG12E5HW+550BDC | ASSEMBLY FLANGED | 1 | 99999 | 296.56 | 2019-01-01 | 2019-12-31
VG12E5HW+550BGA | ASSEMBLY FLANGED | 1 | 99999 | 283.22 | 2019-01-01 | 2019-12-31
VG12E5HW+550BGC | ASSEMBLY FLANGED | 1 | 99999 | 295.82 | 2019-01-01 | 2019-12-31
VG12E5HW+550HGA | ASSEMBLY FLANGED | 1 | 99999 | 302.52 | 2019-01-01 | 2019-12-31
VG12E5HW+550HGC | ASSEMBLY FLANGED | 1 | 99999 | 315.37 | 2019-01-01 | 2019-12-31
VG12E5HW+DAF2C | 2 WAY DN80 KVS180 | 1 | 99999 | 326.36 | 2019-01-01 | 2019-12-31
VG12E5JV | 2-WAY FLANGED VALVEDN100 | 1 | 99999 | 196.89 | 2019-01-01 | 2019-12-31
VG12E5JV+524ADA | ASSEMBLY FLANGED | 1 | 99999 | 311.45 | 2019-01-01 | 2019-12-31
VG12E5JV+524ADC | ASSEMBLY FLANGED | 1 | 99999 | 321.81 | 2019-01-01 | 2019-12-31
VG12E5JV+524AGA | ASSEMBLY FLANGED | 1 | 99999 | 307.67 | 2019-01-01 | 2019-12-31
VG12E5JV+524AGC | ASSEMBLY FLANGED | 1 | 99999 | 312.73 | 2019-01-01 | 2019-12-31
VG12E5JV+524GGA | ASSEMBLY FLANGED | 1 | 99999 | 317.8 | 2019-01-01 | 2019-12-31
VG12E5JV+524GGC | ASSEMBLY FLANGED | 1 | 99999 | 334.54 | 2019-01-01 | 2019-12-31
VG12E5JV+530AGA | ASSEMBLY FLANGED | 1 | 99999 | 315.37 | 2019-01-01 | 2019-12-31
VG12E5JV+530AGC | ASSEMBLY FLANGED | 1 | 99999 | 328.23 | 2019-01-01 | 2019-12-31
VG12E5JV+530BDA | ASSEMBLY FLANGED | 1 | 99999 | 315.37 | 2019-01-01 | 2019-12-31
VG12E5JV+530BDC | ASSEMBLY FLANGED | 1 | 99999 | 323.76 | 2019-01-01 | 2019-12-31
VG12E5JV+530BGA | ASSEMBLY FLANGED | 1 | 99999 | 308.94 | 2019-01-01 | 2019-12-31
VG12E5JV+530BGC | ASSEMBLY FLANGED | 1 | 99999 | 320.82 | 2019-01-01 | 2019-12-31
VG12E5JV+530HGA | ASSEMBLY FLANGED | 1 | 99999 | 328.23 | 2019-01-01 | 2019-12-31
VG12E5JV+530HGC | ASSEMBLY FLANGED | 1 | 99999 | 341.1 | 2019-01-01 | 2019-12-31
VG12E5JV+550AGA | ASSEMBLY FLANGED | 1 | 99999 | 315.37 | 2019-01-01 | 2019-12-31
VG12E5JV+550AGC | ASSEMBLY FLANGED | 1 | 99999 | 328.23 | 2019-01-01 | 2019-12-31
VG12E5JV+550BDA | ASSEMBLY FLANGED | 1 | 99999 | 315.37 | 2019-01-01 | 2019-12-31
VG12E5JV+550BDC | ASSEMBLY FLANGED | 1 | 99999 | 323.76 | 2019-01-01 | 2019-12-31
VG12E5JV+550BGA | ASSEMBLY FLANGED | 1 | 99999 | 308.94 | 2019-01-01 | 2019-12-31
VG12E5JV+550BGC | ASSEMBLY FLANGED | 1 | 99999 | 320.82 | 2019-01-01 | 2019-12-31
VG12E5JV+550HGA | ASSEMBLY FLANGED | 1 | 99999 | 328.23 | 2019-01-01 | 2019-12-31
VG12E5JV+550HGC | ASSEMBLY FLANGED | 1 | 99999 | 341.1 | 2019-01-01 | 2019-12-31
VG12E5JV+DAL2 | ASSEMBLY FLANGED | 1 | 99999 | 227.67 | 2019-01-01 | 2019-12-31
VG12E5JV+DAL2S | ASSEMBLY FLANGED | 1 | 99999 | 234.14 | 2019-01-01 | 2019-12-31
VG12E5NY | ASSEMBLY,FLANGED | 1 | 99999 | 355.59 | 2019-01-01 | 2019-12-31
VG12E5NY+524ADA | 2W DN100 PN16 KV250 230V | 1 | 99999 | 458.31 | 2019-01-01 | 2019-12-31
VG12E5NY+524ADC | 2W DN100 PN16 KV250 230V | 1 | 99999 | 541.78 | 2019-01-01 | 2019-12-31
VG12E5NY+524AGA | 2W DN100 PN16 KV250 24V | 1 | 99999 | 526.16 | 2019-01-01 | 2019-12-31
VG12E5NY+524AGC | 2W DN100 PN16 KV250 24V | 1 | 99999 | 459.78 | 2019-01-01 | 2019-12-31
VG12E5NY+524GGA | 2W DN100 PN16 KV250 24V | 1 | 99999 | 464.93 | 2019-01-01 | 2019-12-31
VG12E5NY+524GGC | 2W DN100 PN16 KV250 24V | 1 | 99999 | 485.52 | 2019-01-01 | 2019-12-31
VG12E5NY+530AGA | 2W DN100 PN16 KV250 24V | 1 | 99999 | 524.01 | 2019-01-01 | 2019-12-31
VG12E5NY+530AGC | 2W DN100 PN16 KV250 24V | 1 | 99999 | 540.33 | 2019-01-01 | 2019-12-31
VG12E5NY+530BDA | 2W DN100 PN16 KV250 230V | 1 | 99999 | 530.04 | 2019-01-01 | 2019-12-31
VG12E5NY+530BDC | 2W DN100 PN16 KV250 230V | 1 | 99999 | 470.81 | 2019-01-01 | 2019-12-31
VG12E5NY+530BGA | 2W DN100 PN16 KV250 24V | 1 | 99999 | 521.73 | 2019-01-01 | 2019-12-31
VG12E5NY+530BGC | 2W DN100 PN16 KV250 24V | 1 | 99999 | 467.87 | 2019-01-01 | 2019-12-31
VG12E5NY+530HGA | 2W DN100 PN16 KV250 24V | 1 | 99999 | 531.63 | 2019-01-01 | 2019-12-31
VG12E5NY+530HGC | 2W DN100 PN16 KV250 24V | 1 | 99999 | 544.5 | 2019-01-01 | 2019-12-31
VG12E5NY+550AGA | 2W DN100 PN16 KV250 24V | 1 | 99999 | 524.01 | 2019-01-01 | 2019-12-31
VG12E5NY+550AGC | 2W DN100 PN16 KV250 24V | 1 | 99999 | 540.33 | 2019-01-01 | 2019-12-31
VG12E5NY+550BDA | 2W DN100 PN16 KV250 230V | 1 | 99999 | 530.04 | 2019-01-01 | 2019-12-31
VG12E5NY+550BDC | 2W DN100 PN16 KV250 230V | 1 | 99999 | 470.81 | 2019-01-01 | 2019-12-31
VG12E5NY+550BGA | 2W DN100 PN16 KV250 24V | 1 | 99999 | 521.73 | 2019-01-01 | 2019-12-31
VG12E5NY+550BGC | 2W DN100 PN16 KV250 24V | 1 | 99999 | 467.87 | 2019-01-01 | 2019-12-31
VG12E5NY+550HGA | 2W DN100 PN16 KV250 24V | 1 | 99999 | 531.63 | 2019-01-01 | 2019-12-31
VG12E5NY+550HGC | 2W DN100 PN16 KV250 24V | 1 | 99999 | 544.5 | 2019-01-01 | 2019-12-31
VG12E5PZ | ASSEMBLY,FLANGED | 1 | 99999 | 372.89 | 2019-01-01 | 2019-12-31
VG12E5PZ+524ADA | 2W DN100 PN16 KV350 230V | 1 | 99999 | 476.69 | 2019-01-01 | 2019-12-31
VG12E5PZ+524ADC | 2W DN100 PN16 KV350 230V | 1 | 99999 | 583.38 | 2019-01-01 | 2019-12-31
VG12E5PZ+524AGA | 2W DN100 PN16 KV350 24V | 1 | 99999 | 567.76 | 2019-01-01 | 2019-12-31
VG12E5PZ+524AGC | 2W DN100 PN16 KV350 24V | 1 | 99999 | 478.16 | 2019-01-01 | 2019-12-31
VG12E5PZ+524GGA | 2W DN100 PN16 KV350 24V | 1 | 99999 | 483.31 | 2019-01-01 | 2019-12-31
VG12E5PZ+524GGC | 2W DN100 PN16 KV350 24V | 1 | 99999 | 503.9 | 2019-01-01 | 2019-12-31
VG12E5PZ+530AGA | 2W DN100 PN16 KV350 24V | 1 | 99999 | 565.61 | 2019-01-01 | 2019-12-31
VG12E5PZ+530AGC | 2W DN100 PN16 KV350 24V | 1 | 99999 | 581.93 | 2019-01-01 | 2019-12-31
VG12E5PZ+530BDA | 2W DN100 PN16 KV350 230V | 1 | 99999 | 571.64 | 2019-01-01 | 2019-12-31
VG12E5PZ+530BDC | 2W DN100 PN16 KV350 230V | 1 | 99999 | 489.19 | 2019-01-01 | 2019-12-31
VG12E5PZ+530BGA | 2W DN100 PN16 KV350 24V | 1 | 99999 | 563.33 | 2019-01-01 | 2019-12-31
VG12E5PZ+530BGC | 2W DN100 PN16 KV350 24V | 1 | 99999 | 486.25 | 2019-01-01 | 2019-12-31
VG12E5PZ+530HGA | 2W DN100 PN16 KV350 24V | 1 | 99999 | 573.23 | 2019-01-01 | 2019-12-31
VG12E5PZ+530HGC | 2W DN100 PN16 KV350 24V | 1 | 99999 | 586.1 | 2019-01-01 | 2019-12-31
VG12E5PZ+550AGA | 2W DN100 PN16 KV350 24V | 1 | 99999 | 565.61 | 2019-01-01 | 2019-12-31
VG12E5PZ+550AGC | 2W DN100 PN16 KV350 24V | 1 | 99999 | 581.93 | 2019-01-01 | 2019-12-31
VG12E5PZ+550BDA | 2W DN100 PN16 KV350 230V | 1 | 99999 | 571.64 | 2019-01-01 | 2019-12-31
VG12E5PZ+550BDC | 2W DN100 PN16 KV350 230V | 1 | 99999 | 489.19 | 2019-01-01 | 2019-12-31
VG12E5PZ+550BGA | 2W DN100 PN16 KV350 24V | 1 | 99999 | 563.33 | 2019-01-01 | 2019-12-31
VG12E5PZ+550BGC | 2W DN100 PN16 KV350 24V | 1 | 99999 | 486.25 | 2019-01-01 | 2019-12-31
VG12E5PZ+550HGA | 2W DN100 PN16 KV350 24V | 1 | 99999 | 573.23 | 2019-01-01 | 2019-12-31
VG12E5PZ+550HGC | 2W DN100 PN16 KV350 24V | 1 | 99999 | 586.1 | 2019-01-01 | 2019-12-31
VG1600-01 | KIT, ACCESSORY, MOUNTING | 1 | 99999 | 10.85 | 2019-01-01 | 2019-12-31
VG1600-02 | KIT,ACCESSORY,FLOW DISK | 1 | 99999 | 5.13 | 2019-01-01 | 2019-12-31
VG1600-03 | KIT, ACCESSORY, | 1 | 99999 | 14.83 | 2019-01-01 | 2019-12-31
VG1611AF | 270 6WAY VALVE1/2" MALE | 1 | 99999 | 47.95 | 2019-01-01 | 2019-12-31
VG1805AD | 1/2" 3W VALVE SS TRIMKV 1 | 1 | 99999 | 31.38 | 2019-01-01 | 2019-12-31
VG1805AD+510AUA | 3W DN15 | 1 | 99999 | 90.35 | 2019-01-01 | 2019-12-31
VG1805AD+510HGA | 3W DN15 KVS1,NSRACT | 1 | 99999 | 95.05 | 2019-01-01 | 2019-12-31
VG1805AD+533AGA | 1/2 3W VALVE SSTRIMKV 1, | 1 | 99999 | 99.9 | 2019-01-01 | 2019-12-31
VG1805AD+533AGB | 1/2 3W VALVE SSTRIMKV 1, | 1 | 99999 | 111.5 | 2019-01-01 | 2019-12-31
VG1805AD+533BGA | 1/2 3W VALVE SSTRIMKV 1, | 1 | 99999 | 79.92 | 2019-01-01 | 2019-12-31
VG1805AD+533BGB | 1/2 3W VALVE SSTRIMKV 1, | 1 | 99999 | 94.36 | 2019-01-01 | 2019-12-31
VG1805AD+533BUA | 1/2 3W VALVE SSTRIMKV 1, | 1 | 99999 | 84.92 | 2019-01-01 | 2019-12-31
VG1805AD+533BUB | 1/2 3W VALVE SSTRIMKV 1, | 1 | 99999 | 96.79 | 2019-01-01 | 2019-12-31
VG1805AD+533GGA | 1/2 3W VALVE SSTRIMKV 1, | 1 | 99999 | 108.62 | 2019-01-01 | 2019-12-31
VG1805AD+533GGB | 1/2 3W VALVE SSTRIMKV 1, | 1 | 99999 | 117.6 | 2019-01-01 | 2019-12-31
VG1805AD+553AGA | 1/2 3W VALVE SSTRIMKV 1, | 1 | 99999 | 99.9 | 2019-01-01 | 2019-12-31
VG1805AD+553AGB | 1/2 3W VALVE SSTRIMKV 1, | 1 | 99999 | 111.5 | 2019-01-01 | 2019-12-31
VG1805AD+553BGA | 1/2 3W VALVE SSTRIMKV 1, | 1 | 99999 | 79.92 | 2019-01-01 | 2019-12-31
VG1805AD+553BGB | 1/2 3W VALVE SSTRIMKV 1, | 1 | 99999 | 94.36 | 2019-01-01 | 2019-12-31
VG1805AD+553BUA | 1/2 3W VALVE SSTRIMKV 1, | 1 | 99999 | 84.92 | 2019-01-01 | 2019-12-31
VG1805AD+553BUB | 1/2 3W VALVE SSTRIMKV 1, | 1 | 99999 | 96.79 | 2019-01-01 | 2019-12-31
VG1805AD+553GGA | 1/2 3W VALVE SSTRIMKV 1, | 1 | 99999 | 108.62 | 2019-01-01 | 2019-12-31
VG1805AD+553GGB | 1/2 3W VALVE SSTRIMKV 1, | 1 | 99999 | 117.6 | 2019-01-01 | 2019-12-31
VG1805AD+5A4GGA | 1/2 3W VALVE SS TRIMKV 1 | 1 | 99999 | 75.37 | 2019-01-01 | 2019-12-31
VG1805AD+5A4IGA | 1/2 3W VALVE SS TRIMKV | 1 | 99999 | 64.56 | 2019-01-01 | 2019-12-31
VG1805AD+5A4IUA | 1/2 3W VALVE SS TRIM | 1 | 99999 | 67.8 | 2019-01-01 | 2019-12-31
VG1805AD+5A8ADA | 1/2 3W VALVE SS TRIM 1 | 1 | 99999 | 99.21 | 2019-01-01 | 2019-12-31
VG1805AD+5A8ADC | 1/2 3W VALVE SS TRIM 1 | 1 | 99999 | 110.32 | 2019-01-01 | 2019-12-31
VG1805AD+5A8AGA | 1 3W VALVE | 1 | 99999 | 102.53 | 2019-01-01 | 2019-12-31
VG1805AD+5A8AGC | 1/2 3W VALVE SS TRIM | 1 | 99999 | 114.57 | 2019-01-01 | 2019-12-31
VG1805AD+5A8GGA | 1 3W VALVE BRASS TRIM | 1 | 99999 | 109.82 | 2019-01-01 | 2019-12-31
VG1805AD+5A8GGC | 1/2 3W VALVE SS TRIM | 1 | 99999 | 133.99 | 2019-01-01 | 2019-12-31
VG1805AD+610AUA | 3W DN15 | 1 | 99999 | 96.97 | 2019-01-01 | 2019-12-31
VG1805AD+610HGA | 3W DN15 KVS1,NSRACT | 1 | 99999 | 105.79 | 2019-01-01 | 2019-12-31
VG1805AD+633AGA | 1/2 3W VALVE SSTRIMKV 1, | 1 | 99999 | 103.54 | 2019-01-01 | 2019-12-31
VG1805AD+633AGB | 1/2 3W VALVE SSTRIMKV 1, | 1 | 99999 | 117.01 | 2019-01-01 | 2019-12-31
VG1805AD+633BGA | 1/2 3W VALVE SSTRIMKV 1, | 1 | 99999 | 83.94 | 2019-01-01 | 2019-12-31
VG1805AD+633BGB | 1/2 3W VALVE SSTRIMKV 1, | 1 | 99999 | 99.86 | 2019-01-01 | 2019-12-31
VG1805AD+633BUA | 1/2 3W VALVE SSTRIMKV 1, | 1 | 99999 | 88.85 | 2019-01-01 | 2019-12-31
VG1805AD+633BUB | 1/2 3W VALVE SSTRIMKV 1, | 1 | 99999 | 102.33 | 2019-01-01 | 2019-12-31
VG1805AD+633GGA | 1/2 3W VALVE SSTRIMKV 1, | 1 | 99999 | 112.11 | 2019-01-01 | 2019-12-31
VG1805AD+633GGB | 1/2 3W VALVE SSTRIMKV 1, | 1 | 99999 | 123.12 | 2019-01-01 | 2019-12-31
VG1805AD+653AGA | 1/2 3W VALVE SSTRIMKV 1, | 1 | 99999 | 103.54 | 2019-01-01 | 2019-12-31
VG1805AD+653AGB | 1/2 3W VALVE SSTRIMKV 1, | 1 | 99999 | 117.01 | 2019-01-01 | 2019-12-31
VG1805AD+653BGA | 1/2 3W VALVE SSTRIMKV 1, | 1 | 99999 | 83.94 | 2019-01-01 | 2019-12-31
VG1805AD+653BGB | 1/2 3W VALVE SSTRIMKV 1, | 1 | 99999 | 99.86 | 2019-01-01 | 2019-12-31
VG1805AD+653BUA | 1/2 3W VALVE SSTRIMKV 1, | 1 | 99999 | 88.85 | 2019-01-01 | 2019-12-31
VG1805AD+653BUB | 1/2 3W VALVE SSTRIMKV 1, | 1 | 99999 | 102.33 | 2019-01-01 | 2019-12-31
VG1805AD+653GGA | 1/2 3W VALVE SSTRIMKV 1, | 1 | 99999 | 112.11 | 2019-01-01 | 2019-12-31
VG1805AD+653GGB | 1/2 3W VALVE SSTRIMKV 1, | 1 | 99999 | 123.12 | 2019-01-01 | 2019-12-31
VG1805AD+6A4GGA | 1/2 3W VALVE SSTRIMKV 1 | 1 | 99999 | 80.99 | 2019-01-01 | 2019-12-31
VG1805AD+6A4IGA | 1/2 3W VALVE SSTRIMKV 1 | 1 | 99999 | 71.57 | 2019-01-01 | 2019-12-31
VG1805AD+6A4IUA | 1/2 3W VALVE SS TRIM | 1 | 99999 | 75.5 | 2019-01-01 | 2019-12-31
VG1805AE | 1/2" 3W VALVE SS TRIMKV | 1 | 99999 | 24.47 | 2019-01-01 | 2019-12-31
VG1805AE+510AUA | 3W DN15 | 1 | 99999 | 90.35 | 2019-01-01 | 2019-12-31
VG1805AE+510HGA | 3W DN15 KVS1,6,NSRACT | 1 | 99999 | 95.05 | 2019-01-01 | 2019-12-31
VG1805AE+533AGA | 1/2 3W VALVE SSTRIMKV, | 1 | 99999 | 91.39 | 2019-01-01 | 2019-12-31
VG1805AE+533AGB | 1/2 3W VALVE SSTRIMKV, | 1 | 99999 | 105.19 | 2019-01-01 | 2019-12-31
VG1805AE+533BGA | 1/2 3W VALVE SSTRIMKV, | 1 | 99999 | 72.84 | 2019-01-01 | 2019-12-31
VG1805AE+533BGB | 1/2 3W VALVE SSTRIMKV, | 1 | 99999 | 85.99 | 2019-01-01 | 2019-12-31
VG1805AE+533BUA | 1/2 3W VALVE SSTRIMKV, | 1 | 99999 | 77.95 | 2019-01-01 | 2019-12-31
VG1805AE+533BUB | 1/2 3W VALVE SSTRIMKV, | 1 | 99999 | 90.19 | 2019-01-01 | 2019-12-31
VG1805AE+533GGA | 1/2 3W VALVE SSTRIMKV, | 1 | 99999 | 102.11 | 2019-01-01 | 2019-12-31
VG1805AE+533GGB | 1/2 3W VALVE SSTRIMKV, | 1 | 99999 | 109.25 | 2019-01-01 | 2019-12-31
VG1805AE+553AGA | 1/2 3W VALVE SSTRIMKV, | 1 | 99999 | 91.39 | 2019-01-01 | 2019-12-31
VG1805AE+553AGB | 1/2 3W VALVE SSTRIMKV, | 1 | 99999 | 105.19 | 2019-01-01 | 2019-12-31
VG1805AE+553BGA | 1/2 3W VALVE SSTRIMKV, | 1 | 99999 | 72.84 | 2019-01-01 | 2019-12-31
VG1805AE+553BGB | 1/2 3W VALVE SSTRIMKV, | 1 | 99999 | 85.99 | 2019-01-01 | 2019-12-31
VG1805AE+553BUA | 1/2 3W VALVE SSTRIMKV, | 1 | 99999 | 77.95 | 2019-01-01 | 2019-12-31
VG1805AE+553BUB | 1/2 3W VALVE SSTRIMKV, | 1 | 99999 | 90.19 | 2019-01-01 | 2019-12-31
VG1805AE+553GGA | 1/2 3W VALVE SSTRIMKV, | 1 | 99999 | 102.11 | 2019-01-01 | 2019-12-31
VG1805AE+553GGB | 1/2 3W VALVE SSTRIMKV, | 1 | 99999 | 109.25 | 2019-01-01 | 2019-12-31
VG1805AE+5A4GGA | 1/2 3W VALVE SS TRIMKV | 1 | 99999 | 75.37 | 2019-01-01 | 2019-12-31
VG1805AE+5A4IGA | 1/2 3W VALVE SS TRIMKV | 1 | 99999 | 64.56 | 2019-01-01 | 2019-12-31
VG1805AE+5A4IUA | 1/2 3W VALVE SS TRIM | 1 | 99999 | 67.8 | 2019-01-01 | 2019-12-31
VG1805AE+5A8ADA | 1/2 3W VALVE SS TRIM | 1 | 99999 | 99.21 | 2019-01-01 | 2019-12-31
VG1805AE+5A8ADC | 1/2 3W VALVE TRIM | 1 | 99999 | 109.25 | 2019-01-01 | 2019-12-31
VG1805AE+5A8AGA | 1 3W VALVE | 1 | 99999 | 104.89 | 2019-01-01 | 2019-12-31
VG1805AE+5A8AGC | 1/2 3W VALVE TRIM | 1 | 99999 | 113.31 | 2019-01-01 | 2019-12-31
VG1805AE+5A8GGA | 1 3W VALVE BRASS TRIM | 1 | 99999 | 110.97 | 2019-01-01 | 2019-12-31
VG1805AE+5A8GGC | 1/2 3W VALVE SS TRIM | 1 | 99999 | 131.73 | 2019-01-01 | 2019-12-31
VG1805AE+610AUA | 3W DN15 | 1 | 99999 | 96.97 | 2019-01-01 | 2019-12-31
VG1805AE+610HGA | 3W DN15 KVS1,6,NSRACT | 1 | 99999 | 105.79 | 2019-01-01 | 2019-12-31
VG1805AE+633AGA | 1/2 3W VALVE SSTRIMKV, | 1 | 99999 | 97.07 | 2019-01-01 | 2019-12-31
VG1805AE+633AGB | 1/2 3W VALVE SSTRIMKV, | 1 | 99999 | 110.81 | 2019-01-01 | 2019-12-31
VG1805AE+633BGA | 1/2 3W VALVE SSTRIMKV, | 1 | 99999 | 77.09 | 2019-01-01 | 2019-12-31
VG1805AE+633BGB | 1/2 3W VALVE SSTRIMKV, | 1 | 99999 | 93.32 | 2019-01-01 | 2019-12-31
VG1805AE+633BUA | 1/2 3W VALVE SSTRIMKV, | 1 | 99999 | 85.3 | 2019-01-01 | 2019-12-31
VG1805AE+633BUB | 1/2 3W VALVE SSTRIMKV, | 1 | 99999 | 95.83 | 2019-01-01 | 2019-12-31
VG1805AE+633GGA | 1/2 3W VALVE SSTRIMKV, | 1 | 99999 | 105.82 | 2019-01-01 | 2019-12-31
VG1805AE+633GGB | 1/2 3W VALVE SSTRIMKV, | 1 | 99999 | 117.05 | 2019-01-01 | 2019-12-31
VG1805AE+653AGA | 1/2 3W VALVE SSTRIMKV, | 1 | 99999 | 97.07 | 2019-01-01 | 2019-12-31
VG1805AE+653AGB | 1/2 3W VALVE SSTRIMKV, | 1 | 99999 | 110.81 | 2019-01-01 | 2019-12-31
VG1805AE+653BGA | 1/2 3W VALVE SSTRIMKV, | 1 | 99999 | 77.09 | 2019-01-01 | 2019-12-31
VG1805AE+653BGB | 1/2 3W VALVE SSTRIMKV, | 1 | 99999 | 93.32 | 2019-01-01 | 2019-12-31
VG1805AE+653BUA | 1/2 3W VALVE SSTRIMKV, | 1 | 99999 | 85.3 | 2019-01-01 | 2019-12-31
VG1805AE+653BUB | 1/2 3W VALVE SSTRIMKV, | 1 | 99999 | 95.83 | 2019-01-01 | 2019-12-31
VG1805AE+653GGA | 1/2 3W VALVE SSTRIMKV, | 1 | 99999 | 105.82 | 2019-01-01 | 2019-12-31
VG1805AE+653GGB | 1/2 3W VALVE SSTRIMKV, | 1 | 99999 | 117.05 | 2019-01-01 | 2019-12-31
VG1805AE+6A4GGA | 1/2 3W VALVE SSTRIMKV | 1 | 99999 | 80.99 | 2019-01-01 | 2019-12-31
VG1805AE+6A4IGA | 1/2 3W VALVE SSTRIMKV | 1 | 99999 | 71.57 | 2019-01-01 | 2019-12-31
VG1805AE+6A4IUA | 1/2 3W VALVE SS TRIM | 1 | 99999 | 75.5 | 2019-01-01 | 2019-12-31
VG1805AF | 1/2" 3W VALVE SS TRIMKV | 1 | 99999 | 24.47 | 2019-01-01 | 2019-12-31
VG1805AF+510AUA | 3W DN15 | 1 | 99999 | 90.35 | 2019-01-01 | 2019-12-31
VG1805AF+510HGA | 3W DN15 KVS2,5,NSRACT | 1 | 99999 | 95.05 | 2019-01-01 | 2019-12-31
VG1805AF+533AGA | 1/2 3W VALVE SSTRIMKV, | 1 | 99999 | 91.39 | 2019-01-01 | 2019-12-31
VG1805AF+533AGB | 1/2 3W VALVE SSTRIMKV, | 1 | 99999 | 105.19 | 2019-01-01 | 2019-12-31
VG1805AF+533BGA | 1/2 3W VALVE SSTRIMKV, | 1 | 99999 | 72.84 | 2019-01-01 | 2019-12-31
VG1805AF+533BGB | 1/2 3W VALVE SSTRIMKV, | 1 | 99999 | 85.99 | 2019-01-01 | 2019-12-31
VG1805AF+533BUA | 1/2 3W VALVE SSTRIMKV, | 1 | 99999 | 77.95 | 2019-01-01 | 2019-12-31
VG1805AF+533BUB | 1/2 3W VALVE SSTRIMKV, | 1 | 99999 | 90.19 | 2019-01-01 | 2019-12-31
VG1805AF+533GGA | 1/2 3W VALVE SSTRIMKV, | 1 | 99999 | 102.11 | 2019-01-01 | 2019-12-31
VG1805AF+533GGB | 1/2 3W VALVE SSTRIMKV, | 1 | 99999 | 109.25 | 2019-01-01 | 2019-12-31
VG1805AF+553AGA | 1/2 3W VALVE SSTRIMKV, | 1 | 99999 | 91.39 | 2019-01-01 | 2019-12-31
VG1805AF+553AGB | 1/2 3W VALVE SSTRIMKV, | 1 | 99999 | 105.19 | 2019-01-01 | 2019-12-31
VG1805AF+553BGA | 1/2 3W VALVE SSTRIMKV, | 1 | 99999 | 72.84 | 2019-01-01 | 2019-12-31
VG1805AF+553BGB | 1/2 3W VALVE SSTRIMKV, | 1 | 99999 | 85.99 | 2019-01-01 | 2019-12-31
VG1805AF+553BUA | 1/2 3W VALVE SSTRIMKV, | 1 | 99999 | 77.95 | 2019-01-01 | 2019-12-31
VG1805AF+553BUB | 1/2 3W VALVE SSTRIMKV, | 1 | 99999 | 90.19 | 2019-01-01 | 2019-12-31
VG1805AF+553GGA | 1/2 3W VALVE SSTRIMKV, | 1 | 99999 | 102.11 | 2019-01-01 | 2019-12-31
VG1805AF+553GGB | 1/2 3W VALVE SSTRIMKV, | 1 | 99999 | 109.25 | 2019-01-01 | 2019-12-31
VG1805AF+5A4GGA | 1/2 3W VALVE SS TRIMKV | 1 | 99999 | 75.37 | 2019-01-01 | 2019-12-31
VG1805AF+5A4IGA | 1/2 3W VALVE SS TRIMKV | 1 | 99999 | 64.56 | 2019-01-01 | 2019-12-31
VG1805AF+5A4IUA | 1/2 3W VALVE SS TRIM | 1 | 99999 | 67.8 | 2019-01-01 | 2019-12-31
VG1805AF+5A8ADA | 1/2 3W VALVE TRIM | 1 | 99999 | 99.21 | 2019-01-01 | 2019-12-31
VG1805AF+5A8ADC | 1/2 3W VALVE SS TRIM | 1 | 99999 | 109.08 | 2019-01-01 | 2019-12-31
VG1805AF+5A8AGA | 1 3W VALVE | 1 | 99999 | 104.71 | 2019-01-01 | 2019-12-31
VG1805AF+5A8AGC | 1/2 3W VALVE SS TRIM | 1 | 99999 | 113.31 | 2019-01-01 | 2019-12-31
VG1805AF+5A8GGA | 1.1/2 3W VALVE SSTRIM | 1 | 99999 | 110.97 | 2019-01-01 | 2019-12-31
VG1805AF+5A8GGC | 1/2 3W VALVE SS TRIM | 1 | 99999 | 131.73 | 2019-01-01 | 2019-12-31
VG1805AF+610AUA | 3W DN15 | 1 | 99999 | 96.97 | 2019-01-01 | 2019-12-31
VG1805AF+610HGA | 3W DN15 KVS2,5,NSRACT | 1 | 99999 | 105.79 | 2019-01-01 | 2019-12-31
VG1805AF+633AGA | 1/2 3W VALVE SSTRIMKV, | 1 | 99999 | 97.07 | 2019-01-01 | 2019-12-31
VG1805AF+633AGB | 1/2 3W VALVE SSTRIMKV, | 1 | 99999 | 110.81 | 2019-01-01 | 2019-12-31
VG1805AF+633BGA | 1/2 3W VALVE SSTRIMKV, | 1 | 99999 | 77.09 | 2019-01-01 | 2019-12-31
VG1805AF+633BGB | 1/2 3W VALVE SSTRIMKV, | 1 | 99999 | 93.32 | 2019-01-01 | 2019-12-31
VG1805AF+633BUA | 1/2 3W VALVE SSTRIMKV, | 1 | 99999 | 85.3 | 2019-01-01 | 2019-12-31
VG1805AF+633BUB | 1/2 3W VALVE SSTRIMKV, | 1 | 99999 | 95.83 | 2019-01-01 | 2019-12-31
VG1805AF+633GGA | 1/2 3W VALVE SSTRIMKV, | 1 | 99999 | 105.82 | 2019-01-01 | 2019-12-31
VG1805AF+633GGB | 1/2 3W VALVE SSTRIMKV, | 1 | 99999 | 117.05 | 2019-01-01 | 2019-12-31
VG1805AF+653AGA | 1/2 3W VALVE SSTRIMKV, | 1 | 99999 | 97.07 | 2019-01-01 | 2019-12-31
VG1805AF+653AGB | 1/2 3W VALVE SSTRIMKV, | 1 | 99999 | 110.81 | 2019-01-01 | 2019-12-31
VG1805AF+653BGA | 1/2 3W VALVE SSTRIMKV, | 1 | 99999 | 77.09 | 2019-01-01 | 2019-12-31
VG1805AF+653BGB | 1/2 3W VALVE SSTRIMKV, | 1 | 99999 | 93.32 | 2019-01-01 | 2019-12-31
VG1805AF+653BUA | 1/2 3W VALVE SSTRIMKV, | 1 | 99999 | 85.3 | 2019-01-01 | 2019-12-31
VG1805AF+653BUB | 1/2 3W VALVE SSTRIMKV, | 1 | 99999 | 95.83 | 2019-01-01 | 2019-12-31
VG1805AF+653GGA | 1/2 3W VALVE SSTRIMKV, | 1 | 99999 | 105.82 | 2019-01-01 | 2019-12-31
VG1805AF+653GGB | 1/2 3W VALVE SSTRIMKV, | 1 | 99999 | 117.05 | 2019-01-01 | 2019-12-31
VG1805AF+6A4GGA | 1/2 3W VALVE SSTRIMKV | 1 | 99999 | 80.99 | 2019-01-01 | 2019-12-31
VG1805AF+6A4IGA | 1/2 3W VALVE SSTRIMKV | 1 | 99999 | 71.57 | 2019-01-01 | 2019-12-31
VG1805AF+6A4IUA | 1/2 3W VALVE SS TRIM | 1 | 99999 | 75.5 | 2019-01-01 | 2019-12-31
VG1805AG | 1/2" 3W VALVE SS TRIMKV 4 | 1 | 99999 | 31.38 | 2019-01-01 | 2019-12-31
VG1805AG+510AUA | 3W DN15 | 1 | 99999 | 90.35 | 2019-01-01 | 2019-12-31
VG1805AG+510HGA | 3W DN15 KVS4,NSRACT | 1 | 99999 | 95.05 | 2019-01-01 | 2019-12-31
VG1805AG+533AGA | 1/2 3W VALVE SSTRIMKV 4, | 1 | 99999 | 99.9 | 2019-01-01 | 2019-12-31
VG1805AG+533AGB | 1/2 3W VALVE SSTRIMKV 4, | 1 | 99999 | 111.5 | 2019-01-01 | 2019-12-31
VG1805AG+533BGA | 1/2 3W VALVE SSTRIMKV 4, | 1 | 99999 | 79.92 | 2019-01-01 | 2019-12-31
VG1805AG+533BGB | 1/2 3W VALVE SSTRIMKV 4, | 1 | 99999 | 94.36 | 2019-01-01 | 2019-12-31
VG1805AG+533BUA | 1/2 3W VALVE SSTRIMKV 4, | 1 | 99999 | 84.92 | 2019-01-01 | 2019-12-31
VG1805AG+533BUB | 1/2 3W VALVE SSTRIMKV 4, | 1 | 99999 | 96.79 | 2019-01-01 | 2019-12-31
VG1805AG+533GGA | 1/2 3W VALVE SSTRIMKV 4, | 1 | 99999 | 108.62 | 2019-01-01 | 2019-12-31
VG1805AG+533GGB | 1/2 3W VALVE SSTRIMKV 4, | 1 | 99999 | 117.6 | 2019-01-01 | 2019-12-31
VG1805AG+553AGA | 1/2 3W VALVE SSTRIMKV 4, | 1 | 99999 | 99.9 | 2019-01-01 | 2019-12-31
VG1805AG+553AGB | 1/2 3W VALVE SSTRIMKV 4, | 1 | 99999 | 111.5 | 2019-01-01 | 2019-12-31
VG1805AG+553BGA | 1/2 3W VALVE SSTRIMKV 4, | 1 | 99999 | 79.92 | 2019-01-01 | 2019-12-31
VG1805AG+553BGB | 1/2 3W VALVE SSTRIMKV 4, | 1 | 99999 | 94.36 | 2019-01-01 | 2019-12-31
VG1805AG+553BUA | 1/2 3W VALVE SSTRIMKV 4, | 1 | 99999 | 84.92 | 2019-01-01 | 2019-12-31
VG1805AG+553BUB | 1/2 3W VALVE SSTRIMKV 4, | 1 | 99999 | 96.79 | 2019-01-01 | 2019-12-31
VG1805AG+553GGA | 1/2 3W VALVE SSTRIMKV 4, | 1 | 99999 | 108.62 | 2019-01-01 | 2019-12-31
VG1805AG+553GGB | 1/2 3W VALVE SSTRIMKV 4, | 1 | 99999 | 117.6 | 2019-01-01 | 2019-12-31
VG1805AG+5A4GGA | 1/2 3W VALVE SS TRIM | 1 | 99999 | 75.78 | 2019-01-01 | 2019-12-31
VG1805AG+5A4IGA | 1/2 3W VALVE SS TRIMKV | 1 | 99999 | 64.94 | 2019-01-01 | 2019-12-31
VG1805AG+5A4IUA | 1/2 3W VALVE SS TRIM | 1 | 99999 | 67.8 | 2019-01-01 | 2019-12-31
VG1805AG+5A8ADA | 1/2 3W VALVE SS TRIM | 1 | 99999 | 99.21 | 2019-01-01 | 2019-12-31
VG1805AG+5A8ADC | 1/2 3W VALVE SS TRIM | 1 | 99999 | 110.32 | 2019-01-01 | 2019-12-31
VG1805AG+5A8AGA | 1 3W VALVE | 1 | 99999 | 102.53 | 2019-01-01 | 2019-12-31
VG1805AG+5A8AGC | 1/2 3W VALVE SS TRIM | 1 | 99999 | 116.77 | 2019-01-01 | 2019-12-31
VG1805AG+5A8GGA | 1 3W VALVE BRASS TRIM | 1 | 99999 | 110.97 | 2019-01-01 | 2019-12-31
VG1805AG+5A8GGC | 1/2 3W VALVE SS TRIM | 1 | 99999 | 133.94 | 2019-01-01 | 2019-12-31
VG1805AG+610AUA | 3W DN15 | 1 | 99999 | 96.97 | 2019-01-01 | 2019-12-31
VG1805AG+610HGA | 3W DN15 KVS4,NSRACT | 1 | 99999 | 105.79 | 2019-01-01 | 2019-12-31
VG1805AG+633AGA | 1/2 3W VALVE SSTRIMKV 4, | 1 | 99999 | 103.54 | 2019-01-01 | 2019-12-31
VG1805AG+633AGB | 1/2 3W VALVE SSTRIMKV 4, | 1 | 99999 | 117.01 | 2019-01-01 | 2019-12-31
VG1805AG+633BGA | 1/2 3W VALVE SSTRIMKV 4, | 1 | 99999 | 83.94 | 2019-01-01 | 2019-12-31
VG1805AG+633BGB | 1/2 3W VALVE SSTRIMKV 4, | 1 | 99999 | 99.86 | 2019-01-01 | 2019-12-31
VG1805AG+633BUA | 1/2 3W VALVE SSTRIMKV 4, | 1 | 99999 | 88.85 | 2019-01-01 | 2019-12-31
VG1805AG+633BUB | 1/2 3W VALVE SSTRIMKV 4, | 1 | 99999 | 102.33 | 2019-01-01 | 2019-12-31
VG1805AG+633GGA | 1/2 3W VALVE SSTRIMKV 4, | 1 | 99999 | 112.11 | 2019-01-01 | 2019-12-31
VG1805AG+633GGB | 1/2 3W VALVE SSTRIMKV 4, | 1 | 99999 | 123.12 | 2019-01-01 | 2019-12-31
VG1805AG+653AGA | 1/2 3W VALVE SSTRIMKV 4, | 1 | 99999 | 103.54 | 2019-01-01 | 2019-12-31
VG1805AG+653AGB | 1/2 3W VALVE SSTRIMKV 4, | 1 | 99999 | 117.01 | 2019-01-01 | 2019-12-31
VG1805AG+653BGA | 1/2 3W VALVE SSTRIMKV 4, | 1 | 99999 | 83.94 | 2019-01-01 | 2019-12-31
VG1805AG+653BGB | 1/2 3W VALVE SSTRIMKV 4, | 1 | 99999 | 99.86 | 2019-01-01 | 2019-12-31
VG1805AG+653BUA | 1/2 3W VALVE SSTRIMKV 4, | 1 | 99999 | 88.85 | 2019-01-01 | 2019-12-31
VG1805AG+653BUB | 1/2 3W VALVE SSTRIMKV 4, | 1 | 99999 | 102.33 | 2019-01-01 | 2019-12-31
VG1805AG+653GGA | 1/2 3W VALVE SSTRIMKV 4, | 1 | 99999 | 112.11 | 2019-01-01 | 2019-12-31
VG1805AG+653GGB | 1/2 3W VALVE SSTRIMKV 4, | 1 | 99999 | 123.12 | 2019-01-01 | 2019-12-31
VG1805AG+6A4GGA | 1/2 3W VALVE SSTRIMKV 4 | 1 | 99999 | 81.38 | 2019-01-01 | 2019-12-31
VG1805AG+6A4IGA | 1/2 3W VALVE SSTRIMKV 4 | 1 | 99999 | 71.98 | 2019-01-01 | 2019-12-31
VG1805AG+6A4IUA | 1/2 3W VALVE SS TRIM | 1 | 99999 | 75.5 | 2019-01-01 | 2019-12-31
VG1805AL | 1/2" 3W VALVE SS TRIMKV | 1 | 99999 | 31.38 | 2019-01-01 | 2019-12-31
VG1805AL+510AUA | 3W DN15 | 1 | 99999 | 90.35 | 2019-01-01 | 2019-12-31
VG1805AL+510HGA | 3W DN15 KVS6,3,NSRACT | 1 | 99999 | 95.05 | 2019-01-01 | 2019-12-31
VG1805AL+533AGA | 1/2 3W VALVE SSTRIMKV, | 1 | 99999 | 99.9 | 2019-01-01 | 2019-12-31
VG1805AL+533AGB | 1/2 3W VALVE SSTRIMKV, | 1 | 99999 | 111.5 | 2019-01-01 | 2019-12-31
VG1805AL+533BGA | 1/2 3W VALVE SSTRIMKV, | 1 | 99999 | 79.92 | 2019-01-01 | 2019-12-31
VG1805AL+533BGB | 1/2 3W VALVE SSTRIMKV, | 1 | 99999 | 94.36 | 2019-01-01 | 2019-12-31
VG1805AL+533BUA | 1/2 3W VALVE SSTRIMKV, | 1 | 99999 | 84.92 | 2019-01-01 | 2019-12-31
VG1805AL+533BUB | 1/2 3W VALVE SSTRIMKV, | 1 | 99999 | 96.79 | 2019-01-01 | 2019-12-31
VG1805AL+533GGA | 1/2 3W VALVE SSTRIMKV, | 1 | 99999 | 108.62 | 2019-01-01 | 2019-12-31
VG1805AL+533GGB | 1/2 3W VALVE SSTRIMKV, | 1 | 99999 | 117.6 | 2019-01-01 | 2019-12-31
VG1805AL+553AGA | 1/2 3W VALVE SSTRIMKV, | 1 | 99999 | 99.9 | 2019-01-01 | 2019-12-31
VG1805AL+553AGB | 1/2 3W VALVE SSTRIMKV, | 1 | 99999 | 111.5 | 2019-01-01 | 2019-12-31
VG1805AL+553BGA | 1/2 3W VALVE SSTRIMKV, | 1 | 99999 | 79.92 | 2019-01-01 | 2019-12-31
VG1805AL+553BGB | 1/2 3W VALVE SSTRIMKV, | 1 | 99999 | 94.36 | 2019-01-01 | 2019-12-31
VG1805AL+553BUA | 1/2 3W VALVE SSTRIMKV, | 1 | 99999 | 84.92 | 2019-01-01 | 2019-12-31
VG1805AL+553BUB | 1/2 3W VALVE SSTRIMKV, | 1 | 99999 | 96.79 | 2019-01-01 | 2019-12-31
VG1805AL+553GGA | 1/2 3W VALVE SSTRIMKV, | 1 | 99999 | 108.62 | 2019-01-01 | 2019-12-31
VG1805AL+553GGB | 1/2 3W VALVE SSTRIMKV, | 1 | 99999 | 117.6 | 2019-01-01 | 2019-12-31
VG1805AL+5A4GGA | 1/2 3W VALVE SS TRIMKV | 1 | 99999 | 75.37 | 2019-01-01 | 2019-12-31
VG1805AL+5A4IGA | 1/2 3W VALVE SS TRIMKV | 1 | 99999 | 64.56 | 2019-01-01 | 2019-12-31
VG1805AL+5A4IUA | 1/2 3W VALVE SS TRIM | 1 | 99999 | 67.8 | 2019-01-01 | 2019-12-31
VG1805AL+5A8ADA | 1/2 BALL VALVE 2W | 1 | 99999 | 99.21 | 2019-01-01 | 2019-12-31
VG1805AL+5A8ADC | 1/2 BALL VALVE 2W | 1 | 99999 | 109.03 | 2019-01-01 | 2019-12-31
VG1805AL+5A8AGA | 1 3W VALVE | 1 | 99999 | 102.53 | 2019-01-01 | 2019-12-31
VG1805AL+5A8AGC | 1/2 3W VALVE SS TRIM | 1 | 99999 | 113.31 | 2019-01-01 | 2019-12-31
VG1805AL+5A8GGA | 1 3W VALVE BRASS TRIM | 1 | 99999 | 110.97 | 2019-01-01 | 2019-12-31
VG1805AL+5A8GGC | 1/2 3W VALVE SS TRIM | 1 | 99999 | 133.93 | 2019-01-01 | 2019-12-31
VG1805AL+610AUA | 3W DN15 | 1 | 99999 | 96.97 | 2019-01-01 | 2019-12-31
VG1805AL+610HGA | 3W DN15 KVS6,3,NSRACT | 1 | 99999 | 105.79 | 2019-01-01 | 2019-12-31
VG1805AL+633AGA | 1/2 3W VALVE SSTRIMKV, | 1 | 99999 | 103.54 | 2019-01-01 | 2019-12-31
VG1805AL+633AGB | 1/2 3W VALVE SSTRIMKV, | 1 | 99999 | 117.01 | 2019-01-01 | 2019-12-31
VG1805AL+633BGA | 1/2 3W VALVE SSTRIMKV, | 1 | 99999 | 83.94 | 2019-01-01 | 2019-12-31
VG1805AL+633BGB | 1/2 3W VALVE SSTRIMKV, | 1 | 99999 | 99.86 | 2019-01-01 | 2019-12-31
VG1805AL+633BUA | 1/2 3W VALVE SSTRIMKV, | 1 | 99999 | 88.85 | 2019-01-01 | 2019-12-31
VG1805AL+633BUB | 1/2 3W VALVE SSTRIMKV, | 1 | 99999 | 102.33 | 2019-01-01 | 2019-12-31
VG1805AL+633GGA | 1/2 3W VALVE SSTRIMKV, | 1 | 99999 | 112.11 | 2019-01-01 | 2019-12-31
VG1805AL+633GGB | 1/2 3W VALVE SSTRIMKV, | 1 | 99999 | 123.12 | 2019-01-01 | 2019-12-31
VG1805AL+653AGA | 1/2 3W VALVE SSTRIMKV, | 1 | 99999 | 103.54 | 2019-01-01 | 2019-12-31
VG1805AL+653AGB | 1/2 3W VALVE SSTRIMKV, | 1 | 99999 | 117.01 | 2019-01-01 | 2019-12-31
VG1805AL+653BGA | 1/2 3W VALVE SSTRIMKV, | 1 | 99999 | 83.94 | 2019-01-01 | 2019-12-31
VG1805AL+653BGB | 1/2 3W VALVE SSTRIMKV, | 1 | 99999 | 99.86 | 2019-01-01 | 2019-12-31
VG1805AL+653BUA | 1/2 3W VALVE SSTRIMKV, | 1 | 99999 | 88.85 | 2019-01-01 | 2019-12-31
VG1805AL+653BUB | 1/2 3W VALVE SSTRIMKV, | 1 | 99999 | 102.33 | 2019-01-01 | 2019-12-31
VG1805AL+653GGA | 1/2 3W VALVE SSTRIMKV, | 1 | 99999 | 112.11 | 2019-01-01 | 2019-12-31
VG1805AL+653GGB | 1/2 3W VALVE SSTRIMKV, | 1 | 99999 | 123.12 | 2019-01-01 | 2019-12-31
VG1805AL+6A4GGA | 1/2 3W VALVE SSTRIMKV | 1 | 99999 | 80.99 | 2019-01-01 | 2019-12-31
VG1805AL+6A4IGA | 1/2 3W VALVE SSTRIMKV | 1 | 99999 | 71.57 | 2019-01-01 | 2019-12-31
VG1805AL+6A4IUA | 1/2 3W VALVE SS TRIM | 1 | 99999 | 75.5 | 2019-01-01 | 2019-12-31
VG1805AN | 1/2" 3W VALVE SS TRIMKV | 1 | 99999 | 31.38 | 2019-01-01 | 2019-12-31
VG1805AN+510AUA | 3W DN15 | 1 | 99999 | 90.35 | 2019-01-01 | 2019-12-31
VG1805AN+510HGA | 3W DN15 KVS10,NSRACT | 1 | 99999 | 95.05 | 2019-01-01 | 2019-12-31
VG1805AN+533AGA | 1/2 3W VALVE SSTRIMKV, | 1 | 99999 | 98.87 | 2019-01-01 | 2019-12-31
VG1805AN+533AGB | 1/2 3W VALVE SSTRIMKV, | 1 | 99999 | 110.48 | 2019-01-01 | 2019-12-31
VG1805AN+533BGA | 1/2 3W VALVE SSTRIMKV, | 1 | 99999 | 78.9 | 2019-01-01 | 2019-12-31
VG1805AN+533BGB | 1/2 3W VALVE SSTRIMKV, | 1 | 99999 | 93.33 | 2019-01-01 | 2019-12-31
VG1805AN+533BUA | 1/2 3W VALVE SSTRIMKV, | 1 | 99999 | 83.88 | 2019-01-01 | 2019-12-31
VG1805AN+533BUB | 1/2 3W VALVE SSTRIMKV, | 1 | 99999 | 95.78 | 2019-01-01 | 2019-12-31
VG1805AN+533GGA | 1/2 3W VALVE SSTRIMKV, | 1 | 99999 | 107.62 | 2019-01-01 | 2019-12-31
VG1805AN+533GGB | 1/2 3W VALVE SSTRIMKV, | 1 | 99999 | 116.59 | 2019-01-01 | 2019-12-31
VG1805AN+553AGA | 1/2 3W VALVE SSTRIMKV, | 1 | 99999 | 98.87 | 2019-01-01 | 2019-12-31
VG1805AN+553AGB | 1/2 3W VALVE SSTRIMKV, | 1 | 99999 | 110.48 | 2019-01-01 | 2019-12-31
VG1805AN+553BGA | 1/2 3W VALVE SSTRIMKV, | 1 | 99999 | 78.9 | 2019-01-01 | 2019-12-31
VG1805AN+553BGB | 1/2 3W VALVE SSTRIMKV, | 1 | 99999 | 93.33 | 2019-01-01 | 2019-12-31
VG1805AN+553BUA | 1/2 3W VALVE SSTRIMKV, | 1 | 99999 | 83.88 | 2019-01-01 | 2019-12-31
VG1805AN+553BUB | 1/2 3W VALVE SSTRIMKV, | 1 | 99999 | 95.78 | 2019-01-01 | 2019-12-31
VG1805AN+553GGA | 1/2 3W VALVE SSTRIMKV, | 1 | 99999 | 107.62 | 2019-01-01 | 2019-12-31
VG1805AN+553GGB | 1/2 3W VALVE SSTRIMKV, | 1 | 99999 | 116.59 | 2019-01-01 | 2019-12-31
VG1805AN+5A4GGA | 1/2 3W VALVE SS TRIMKV | 1 | 99999 | 74.3 | 2019-01-01 | 2019-12-31
VG1805AN+5A4IGA | 1/2 3W VALVE SS TRIMKV | 1 | 99999 | 63.47 | 2019-01-01 | 2019-12-31
VG1805AN+5A4IUA | 1/2 3W VALVE SS TRIM | 1 | 99999 | 67.8 | 2019-01-01 | 2019-12-31
VG1805AN+5A8ADA | 1/2 BALL VALVE 2W | 1 | 99999 | 99.21 | 2019-01-01 | 2019-12-31
VG1805AN+5A8ADC | 1/2 BALL VALVE 2W | 1 | 99999 | 109.2 | 2019-01-01 | 2019-12-31
VG1805AN+5A8AGA | 1 3W VALVE | 1 | 99999 | 105.27 | 2019-01-01 | 2019-12-31
VG1805AN+5A8AGC | 1/2 3W VALVE SS TRIM | 1 | 99999 | 115.58 | 2019-01-01 | 2019-12-31
VG1805AN+5A8GGA | 1 3W VALVE BRASS TRIM | 1 | 99999 | 110.97 | 2019-01-01 | 2019-12-31
VG1805AN+5A8GGC | 1/2 3W VALVE SS TRIM | 1 | 99999 | 133.62 | 2019-01-01 | 2019-12-31
VG1805AN+610AUA | 3W DN15 | 1 | 99999 | 96.97 | 2019-01-01 | 2019-12-31
VG1805AN+610HGA | 3W DN15 KVS10,NSRACT | 1 | 99999 | 105.79 | 2019-01-01 | 2019-12-31
VG1805AN+633AGA | 1/2 3W VALVE SSTRIMKV, | 1 | 99999 | 102.52 | 2019-01-01 | 2019-12-31
VG1805AN+633AGB | 1/2 3W VALVE SSTRIMKV, | 1 | 99999 | 115.98 | 2019-01-01 | 2019-12-31
VG1805AN+633BGA | 1/2 3W VALVE SSTRIMKV, | 1 | 99999 | 82.94 | 2019-01-01 | 2019-12-31
VG1805AN+633BGB | 1/2 3W VALVE SSTRIMKV, | 1 | 99999 | 98.84 | 2019-01-01 | 2019-12-31
VG1805AN+633BUA | 1/2 3W VALVE SSTRIMKV, | 1 | 99999 | 87.84 | 2019-01-01 | 2019-12-31
VG1805AN+633BUB | 1/2 3W VALVE SSTRIMKV, | 1 | 99999 | 101.3 | 2019-01-01 | 2019-12-31
VG1805AN+633GGA | 1/2 3W VALVE SSTRIMKV, | 1 | 99999 | 111.09 | 2019-01-01 | 2019-12-31
VG1805AN+633GGB | 1/2 3W VALVE SSTRIMKV, | 1 | 99999 | 122.12 | 2019-01-01 | 2019-12-31
VG1805AN+653AGA | 1/2 3W VALVE SSTRIMKV, | 1 | 99999 | 102.52 | 2019-01-01 | 2019-12-31
VG1805AN+653AGB | 1/2 3W VALVE SSTRIMKV, | 1 | 99999 | 115.98 | 2019-01-01 | 2019-12-31
VG1805AN+653BGA | 1/2 3W VALVE SSTRIMKV, | 1 | 99999 | 82.94 | 2019-01-01 | 2019-12-31
VG1805AN+653BGB | 1/2 3W VALVE SSTRIMKV, | 1 | 99999 | 98.84 | 2019-01-01 | 2019-12-31
VG1805AN+653BUA | 1/2 3W VALVE SSTRIMKV, | 1 | 99999 | 89.52 | 2019-01-01 | 2019-12-31
VG1805AN+653BUB | 1/2 3W VALVE SSTRIMKV, | 1 | 99999 | 101.3 | 2019-01-01 | 2019-12-31
VG1805AN+653GGA | 1/2 3W VALVE SSTRIMKV, | 1 | 99999 | 111.09 | 2019-01-01 | 2019-12-31
VG1805AN+653GGB | 1/2 3W VALVE SSTRIMKV, | 1 | 99999 | 122.12 | 2019-01-01 | 2019-12-31
VG1805AN+6A4GGA | 1/2 3W VALVE SSTRIMKV | 1 | 99999 | 81.5 | 2019-01-01 | 2019-12-31
VG1805AN+6A4IGA | 1/2 3W VALVE SSTRIMKV | 1 | 99999 | 70.48 | 2019-01-01 | 2019-12-31
VG1805AN+6A4IUA | 1/2 3W VALVE SS TRIM | 1 | 99999 | 75.5 | 2019-01-01 | 2019-12-31
VG1805BL | 3/4" 3W VALVE SS TRIMKV | 1 | 99999 | 25.79 | 2019-01-01 | 2019-12-31
VG1805BL+510AUA | 3W DN20 | 1 | 99999 | 92.29 | 2019-01-01 | 2019-12-31
VG1805BL+510HGA | 3W DN20 KVS6,3,NSRACT | 1 | 99999 | 97.77 | 2019-01-01 | 2019-12-31
VG1805BL+533AGA | 3/4 3W VALVE SSTRIMKV, | 1 | 99999 | 93.16 | 2019-01-01 | 2019-12-31
VG1805BL+533AGB | 3/4 3W VALVE SSTRIMKV, | 1 | 99999 | 109.03 | 2019-01-01 | 2019-12-31
VG1805BL+533BGA | 3/4 3W VALVE SSTRIMKV, | 1 | 99999 | 74.66 | 2019-01-01 | 2019-12-31
VG1805BL+533BGB | 3/4 3W VALVE SSTRIMKV, | 1 | 99999 | 87.73 | 2019-01-01 | 2019-12-31
VG1805BL+533BUA | 3/4 3W VALVE SSTRIMKV, | 1 | 99999 | 79.75 | 2019-01-01 | 2019-12-31
VG1805BL+533BUB | 3/4 3W VALVE SSTRIMKV, | 1 | 99999 | 90.19 | 2019-01-01 | 2019-12-31
VG1805BL+533GGA | 3/4 3W VALVE SSTRIMKV, | 1 | 99999 | 101.89 | 2019-01-01 | 2019-12-31
VG1805BL+533GGB | 3/4 3W VALVE SSTRIMKV, | 1 | 99999 | 111 | 2019-01-01 | 2019-12-31
VG1805BL+553AGA | 3/4 3W VALVE SSTRIMKV, | 1 | 99999 | 93.16 | 2019-01-01 | 2019-12-31
VG1805BL+553AGB | 3/4 3W VALVE SSTRIMKV, | 1 | 99999 | 106.97 | 2019-01-01 | 2019-12-31
VG1805BL+553BGA | 3/4 3W VALVE SSTRIMKV, | 1 | 99999 | 74.66 | 2019-01-01 | 2019-12-31
VG1805BL+553BGB | 3/4 3W VALVE SSTRIMKV, | 1 | 99999 | 87.73 | 2019-01-01 | 2019-12-31
VG1805BL+553BUA | 3/4 3W VALVE SSTRIMKV, | 1 | 99999 | 79.75 | 2019-01-01 | 2019-12-31
VG1805BL+553BUB | 3/4 3W VALVE SSTRIMKV, | 1 | 99999 | 90.19 | 2019-01-01 | 2019-12-31
VG1805BL+553GGA | 3/4 3W VALVE SSTRIMKV, | 1 | 99999 | 101.89 | 2019-01-01 | 2019-12-31
VG1805BL+553GGB | 3/4 3W VALVE SSTRIMKV, | 1 | 99999 | 111 | 2019-01-01 | 2019-12-31
VG1805BL+5A4GGA | 3/4 3W VALVE SS TRIMKV | 1 | 99999 | 77.16 | 2019-01-01 | 2019-12-31
VG1805BL+5A4IGA | 3/4 3W VALVE SS TRIMKV | 1 | 99999 | 66.33 | 2019-01-01 | 2019-12-31
VG1805BL+5A4IUA | 3/4 3W VALVE SS TRIM | 1 | 99999 | 68.91 | 2019-01-01 | 2019-12-31
VG1805BL+5A8ADA | 3/4 3W VALVE SS TRIM KV | 1 | 99999 | 99.9 | 2019-01-01 | 2019-12-31
VG1805BL+5A8ADC | 3/4 3W VALVE SS TRIM | 1 | 99999 | 110.2 | 2019-01-01 | 2019-12-31
VG1805BL+5A8AGA | 1 3W VALVE | 1 | 99999 | 115.32 | 2019-01-01 | 2019-12-31
VG1805BL+5A8AGC | 3/4 3W VALVE SS TRIM | 1 | 99999 | 115.44 | 2019-01-01 | 2019-12-31
VG1805BL+5A8GGA | 3/4 3W VALVE SS TRIM | 1 | 99999 | 110.97 | 2019-01-01 | 2019-12-31
VG1805BL+5A8GGC | 3/4 3W VALVE SS TRIM | 1 | 99999 | 127.58 | 2019-01-01 | 2019-12-31
VG1805BL+610AUA | 3W DN20 | 1 | 99999 | 99.05 | 2019-01-01 | 2019-12-31
VG1805BL+610HGA | 3W DN20 KVS6,3,NSRACT | 1 | 99999 | 107.95 | 2019-01-01 | 2019-12-31
VG1805BL+633AGA | 3/4 3W VALVE SSTRIMKV, | 1 | 99999 | 98.85 | 2019-01-01 | 2019-12-31
VG1805BL+633AGB | 3/4 3W VALVE SSTRIMKV, | 1 | 99999 | 112.59 | 2019-01-01 | 2019-12-31
VG1805BL+633BGA | 3/4 3W VALVE SSTRIMKV, | 1 | 99999 | 78.87 | 2019-01-01 | 2019-12-31
VG1805BL+633BGB | 3/4 3W VALVE SSTRIMKV, | 1 | 99999 | 95.11 | 2019-01-01 | 2019-12-31
VG1805BL+633BUA | 3/4 3W VALVE SSTRIMKV, | 1 | 99999 | 87.15 | 2019-01-01 | 2019-12-31
VG1805BL+633BUB | 3/4 3W VALVE SSTRIMKV, | 1 | 99999 | 97.61 | 2019-01-01 | 2019-12-31
VG1805BL+633GGA | 3/4 3W VALVE SSTRIMKV, | 1 | 99999 | 107.6 | 2019-01-01 | 2019-12-31
VG1805BL+633GGB | 3/4 3W VALVE SSTRIMKV, | 1 | 99999 | 118.84 | 2019-01-01 | 2019-12-31
VG1805BL+653AGA | 3/4 3W VALVE SSTRIMKV, | 1 | 99999 | 98.85 | 2019-01-01 | 2019-12-31
VG1805BL+653AGB | 3/4 3W VALVE SSTRIMKV, | 1 | 99999 | 112.59 | 2019-01-01 | 2019-12-31
VG1805BL+653BGA | 3/4 3W VALVE SSTRIMKV, | 1 | 99999 | 78.87 | 2019-01-01 | 2019-12-31
VG1805BL+653BGB | 3/4 3W VALVE SSTRIMKV, | 1 | 99999 | 95.11 | 2019-01-01 | 2019-12-31
VG1805BL+653BUA | 3/4 3W VALVE SSTRIMKV, | 1 | 99999 | 87.15 | 2019-01-01 | 2019-12-31
VG1805BL+653BUB | 3/4 3W VALVE SSTRIMKV, | 1 | 99999 | 97.61 | 2019-01-01 | 2019-12-31
VG1805BL+653GGA | 3/4 3W VALVE SSTRIMKV, | 1 | 99999 | 107.6 | 2019-01-01 | 2019-12-31
VG1805BL+653GGB | 3/4 3W VALVE SSTRIMKV, | 1 | 99999 | 118.84 | 2019-01-01 | 2019-12-31
VG1805BL+6A4GGA | 3/4 3W VALVE SSTRIMKV | 1 | 99999 | 82.78 | 2019-01-01 | 2019-12-31
VG1805BL+6A4IGA | 3/4 3W VALVE SSTRIMKV | 1 | 99999 | 73.39 | 2019-01-01 | 2019-12-31
VG1805BL+6A4IUA | 3/4 3W VALVE SS TRIM | 1 | 99999 | 76.6 | 2019-01-01 | 2019-12-31
VG1805BN | 3/4" 3W VALVE SS TRIMKV | 1 | 99999 | 31.7 | 2019-01-01 | 2019-12-31
VG1805BN+510AUA | 3W DN20 | 1 | 99999 | 90.94 | 2019-01-01 | 2019-12-31
VG1805BN+510HGA | 3W DN20 KVS10,NSRACT | 1 | 99999 | 97.77 | 2019-01-01 | 2019-12-31
VG1805BN+533AGA | 3/4 3W VALVE SSTRIMKV, | 1 | 99999 | 100.06 | 2019-01-01 | 2019-12-31
VG1805BN+533AGB | 3/4 3W VALVE SSTRIMKV, | 1 | 99999 | 111.65 | 2019-01-01 | 2019-12-31
VG1805BN+533BGA | 3/4 3W VALVE SSTRIMKV, | 1 | 99999 | 80.11 | 2019-01-01 | 2019-12-31
VG1805BN+533BGB | 3/4 3W VALVE SSTRIMKV, | 1 | 99999 | 94.51 | 2019-01-01 | 2019-12-31
VG1805BN+533BUA | 3/4 3W VALVE SSTRIMKV, | 1 | 99999 | 85.09 | 2019-01-01 | 2019-12-31
VG1805BN+533BUB | 3/4 3W VALVE SSTRIMKV, | 1 | 99999 | 96.97 | 2019-01-01 | 2019-12-31
VG1805BN+533GGA | 3/4 3W VALVE SSTRIMKV, | 1 | 99999 | 108.8 | 2019-01-01 | 2019-12-31
VG1805BN+533GGB | 3/4 3W VALVE SSTRIMKV, | 1 | 99999 | 117.77 | 2019-01-01 | 2019-12-31
VG1805BN+553AGA | 3/4 3W VALVE SSTRIMKV, | 1 | 99999 | 100.06 | 2019-01-01 | 2019-12-31
VG1805BN+553AGB | 3/4 3W VALVE SSTRIMKV, | 1 | 99999 | 111.65 | 2019-01-01 | 2019-12-31
VG1805BN+553BGA | 3/4 3W VALVE SSTRIMKV, | 1 | 99999 | 80.11 | 2019-01-01 | 2019-12-31
VG1805BN+553BGB | 3/4 3W VALVE SSTRIMKV, | 1 | 99999 | 94.51 | 2019-01-01 | 2019-12-31
VG1805BN+553BUA | 3/4 3W VALVE SSTRIMKV, | 1 | 99999 | 85.09 | 2019-01-01 | 2019-12-31
VG1805BN+553BUB | 3/4 3W VALVE SSTRIMKV, | 1 | 99999 | 96.97 | 2019-01-01 | 2019-12-31
VG1805BN+553GGA | 3/4 3W VALVE SSTRIMKV, | 1 | 99999 | 108.8 | 2019-01-01 | 2019-12-31
VG1805BN+553GGB | 3/4 3W VALVE SSTRIMKV, | 1 | 99999 | 117.77 | 2019-01-01 | 2019-12-31
VG1805BN+5A4GGA | 3/4 3W VALVE SS TRIMKV | 1 | 99999 | 76.08 | 2019-01-01 | 2019-12-31
VG1805BN+5A4IGA | 3/4 3W VALVE SS TRIM | 1 | 99999 | 65.28 | 2019-01-01 | 2019-12-31
VG1805BN+5A4IUA | 3/4 3W VALVE SS TRIM | 1 | 99999 | 68.91 | 2019-01-01 | 2019-12-31
VG1805BN+5A8ADA | 3/4 3W VALVE SS TRIM KV | 1 | 99999 | 99.9 | 2019-01-01 | 2019-12-31
VG1805BN+5A8ADC | 3/4 3W VALVE SS TRIM | 1 | 99999 | 116.28 | 2019-01-01 | 2019-12-31
VG1805BN+5A8AGA | 1 3W VALVE | 1 | 99999 | 116.25 | 2019-01-01 | 2019-12-31
VG1805BN+5A8AGC | 3/4 3W VALVE SS TRIM | 1 | 99999 | 112.7 | 2019-01-01 | 2019-12-31
VG1805BN+5A8GGA | 1 3W VALVE BRASS TRIM | 1 | 99999 | 110.97 | 2019-01-01 | 2019-12-31
VG1805BN+5A8GGC | 3/4 3W VALVE SS TRIM | 1 | 99999 | 127.58 | 2019-01-01 | 2019-12-31
VG1805BN+610AUA | 3W DN20 | 1 | 99999 | 99.05 | 2019-01-01 | 2019-12-31
VG1805BN+610HGA | 3W DN20 KVS10,NSRACT | 1 | 99999 | 107.95 | 2019-01-01 | 2019-12-31
VG1805BN+633AGA | 3/4 3W VALVE SSTRIMKV, | 1 | 99999 | 103.7 | 2019-01-01 | 2019-12-31
VG1805BN+633AGB | 3/4 3W VALVE SSTRIMKV, | 1 | 99999 | 117.16 | 2019-01-01 | 2019-12-31
VG1805BN+633BGA | 3/4 3W VALVE SSTRIMKV, | 1 | 99999 | 84.12 | 2019-01-01 | 2019-12-31
VG1805BN+633BGB | 3/4 3W VALVE SSTRIMKV, | 1 | 99999 | 100.02 | 2019-01-01 | 2019-12-31
VG1805BN+633BUA | 3/4 3W VALVE SSTRIMKV, | 1 | 99999 | 89.01 | 2019-01-01 | 2019-12-31
VG1805BN+633BUB | 3/4 3W VALVE SSTRIMKV, | 1 | 99999 | 102.47 | 2019-01-01 | 2019-12-31
VG1805BN+633GGA | 3/4 3W VALVE SSTRIMKV, | 1 | 99999 | 112.27 | 2019-01-01 | 2019-12-31
VG1805BN+633GGB | 3/4 3W VALVE SSTRIMKV, | 1 | 99999 | 123.28 | 2019-01-01 | 2019-12-31
VG1805BN+653AGA | 3/4 3W VALVE SSTRIMKV, | 1 | 99999 | 103.7 | 2019-01-01 | 2019-12-31
VG1805BN+653AGB | 3/4 3W VALVE SSTRIMKV, | 1 | 99999 | 117.16 | 2019-01-01 | 2019-12-31
VG1805BN+653BGA | 3/4 3W VALVE SSTRIMKV, | 1 | 99999 | 84.12 | 2019-01-01 | 2019-12-31
VG1805BN+653BGB | 3/4 3W VALVE SSTRIMKV, | 1 | 99999 | 100.02 | 2019-01-01 | 2019-12-31
VG1805BN+653BUA | 3/4 3W VALVE SSTRIMKV, | 1 | 99999 | 89.01 | 2019-01-01 | 2019-12-31
VG1805BN+653BUB | 3/4 3W VALVE SSTRIMKV, | 1 | 99999 | 102.47 | 2019-01-01 | 2019-12-31
VG1805BN+653GGA | 3/4 3W VALVE SSTRIMKV, | 1 | 99999 | 112.27 | 2019-01-01 | 2019-12-31
VG1805BN+653GGB | 3/4 3W VALVE SSTRIMKV, | 1 | 99999 | 123.28 | 2019-01-01 | 2019-12-31
VG1805BN+6A4GGA | 3/4 3W VALVE SSTRIMKV | 1 | 99999 | 83.32 | 2019-01-01 | 2019-12-31
VG1805BN+6A4IGA | 3/4 3W VALVE SSTRIMKV | 1 | 99999 | 72.29 | 2019-01-01 | 2019-12-31
VG1805BN+6A4IUA | 3/4 3W VALVE SS TRIM | 1 | 99999 | 76.6 | 2019-01-01 | 2019-12-31
VG1805CN | 1" 3W VALVE SS TRIMKV 10 | 1 | 99999 | 34.82 | 2019-01-01 | 2019-12-31
VG1805CN+510AUA | 3W DN25 | 1 | 99999 | 96.71 | 2019-01-01 | 2019-12-31
VG1805CN+510HGA | 3W DN25 KVS10,NSRACT | 1 | 99999 | 102.01 | 2019-01-01 | 2019-12-31
VG1805CN+533AGA | 1 3W VALVE SSTRIMKV 10, | 1 | 99999 | 102.2 | 2019-01-01 | 2019-12-31
VG1805CN+533AGB | 1 3W VALVE SSTRIMKV 10, | 1 | 99999 | 113.75 | 2019-01-01 | 2019-12-31
VG1805CN+533BGA | 1 3W VALVE SSTRIMKV 10, | 1 | 99999 | 82.23 | 2019-01-01 | 2019-12-31
VG1805CN+533BGB | 1 3W VALVE SSTRIMKV 10, | 1 | 99999 | 96.6 | 2019-01-01 | 2019-12-31
VG1805CN+533BUA | 1 3W VALVE SSTRIMKV 10, | 1 | 99999 | 88.96 | 2019-01-01 | 2019-12-31
VG1805CN+533BUB | 1 3W VALVE SSTRIMKV 10, | 1 | 99999 | 99.05 | 2019-01-01 | 2019-12-31
VG1805CN+533GGA | 1 3W VALVE SSTRIMKV 10, | 1 | 99999 | 110.94 | 2019-01-01 | 2019-12-31
VG1805CN+533GGB | 1 3W VALVE SSTRIMKV 10, | 1 | 99999 | 119.85 | 2019-01-01 | 2019-12-31
VG1805CN+553AGA | 1 3W VALVE SSTRIMKV 10, | 1 | 99999 | 102.2 | 2019-01-01 | 2019-12-31
VG1805CN+553AGB | 1 3W VALVE SSTRIMKV 10, | 1 | 99999 | 113.75 | 2019-01-01 | 2019-12-31
VG1805CN+553BGA | 1 3W VALVE SSTRIMKV 10, | 1 | 99999 | 82.23 | 2019-01-01 | 2019-12-31
VG1805CN+553BGB | 1 3W VALVE SSTRIMKV 10, | 1 | 99999 | 96.6 | 2019-01-01 | 2019-12-31
VG1805CN+553BUA | 1 3W VALVE SSTRIMKV 10, | 1 | 99999 | 88.96 | 2019-01-01 | 2019-12-31
VG1805CN+553BUB | 1 3W VALVE SSTRIMKV 10, | 1 | 99999 | 99.05 | 2019-01-01 | 2019-12-31
VG1805CN+553GGA | 1 3W VALVE SSTRIMKV 10, | 1 | 99999 | 110.94 | 2019-01-01 | 2019-12-31
VG1805CN+553GGB | 1 3W VALVE SSTRIMKV 10, | 1 | 99999 | 119.85 | 2019-01-01 | 2019-12-31
VG1805CN+5A4GGA | 1 3W VALVE SS TRIMKV 10 | 1 | 99999 | 86.19 | 2019-01-01 | 2019-12-31
VG1805CN+5A4IGA | 1 3W VALVE SS TRIMKV | 1 | 99999 | 75.36 | 2019-01-01 | 2019-12-31
VG1805CN+5A4IUA | 1 2W VALVE SS TRIM | 1 | 99999 | 73.31 | 2019-01-01 | 2019-12-31
VG1805CN+5A8ADA | 1 3W VALVE SS TRIM | 1 | 99999 | 109.6 | 2019-01-01 | 2019-12-31
VG1805CN+5A8ADC | 1 3W VALVE SS TRIM | 1 | 99999 | 116.99 | 2019-01-01 | 2019-12-31
VG1805CN+5A8AGA | 1 3W VALVE | 1 | 99999 | 113.3 | 2019-01-01 | 2019-12-31
VG1805CN+5A8AGC | 1 3W VALVE SS TRIM | 1 | 99999 | 128.27 | 2019-01-01 | 2019-12-31
VG1805CN+5A8GGA | 1 3W VALVE BRASS TRIM | 1 | 99999 | 119.97 | 2019-01-01 | 2019-12-31
VG1805CN+5A8GGC | 1 3W VALVE SS TRIM | 1 | 99999 | 127.58 | 2019-01-01 | 2019-12-31
VG1805CN+610AUA | 3W DN25 | 1 | 99999 | 103.21 | 2019-01-01 | 2019-12-31
VG1805CN+610HGA | 3W DN25 KVS10,NSRACT | 1 | 99999 | 108.2 | 2019-01-01 | 2019-12-31
VG1805CN+633AGA | 1 3W VALVE SSTRIMKV 10, | 1 | 99999 | 105.78 | 2019-01-01 | 2019-12-31
VG1805CN+633AGB | 1 3W VALVE SSTRIMKV 10, | 1 | 99999 | 121.62 | 2019-01-01 | 2019-12-31
VG1805CN+633BGA | 1 3W VALVE SSTRIMKV 10, | 1 | 99999 | 87.91 | 2019-01-01 | 2019-12-31
VG1805CN+633BGB | 1 3W VALVE SSTRIMKV 10, | 1 | 99999 | 102.1 | 2019-01-01 | 2019-12-31
VG1805CN+633BUA | 1 3W VALVE SSTRIMKV 10, | 1 | 99999 | 92.89 | 2019-01-01 | 2019-12-31
VG1805CN+633BUB | 1 3W VALVE SSTRIMKV 10, | 1 | 99999 | 106.63 | 2019-01-01 | 2019-12-31
VG1805CN+633GGA | 1 3W VALVE SSTRIMKV 10, | 1 | 99999 | 116.62 | 2019-01-01 | 2019-12-31
VG1805CN+633GGB | 1 3W VALVE SSTRIMKV 10, | 1 | 99999 | 125.37 | 2019-01-01 | 2019-12-31
VG1805CN+653AGA | 1 3W VALVE SSTRIMKV 10, | 1 | 99999 | 105.78 | 2019-01-01 | 2019-12-31
VG1805CN+653AGB | 1 3W VALVE SSTRIMKV 10, | 1 | 99999 | 121.62 | 2019-01-01 | 2019-12-31
VG1805CN+653BGA | 1 3W VALVE SSTRIMKV 10, | 1 | 99999 | 87.91 | 2019-01-01 | 2019-12-31
VG1805CN+653BGB | 1 3W VALVE SSTRIMKV 10, | 1 | 99999 | 102.1 | 2019-01-01 | 2019-12-31
VG1805CN+653BUA | 1 3W VALVE SSTRIMKV 10, | 1 | 99999 | 92.89 | 2019-01-01 | 2019-12-31
VG1805CN+653BUB | 1 3W VALVE SSTRIMKV 10, | 1 | 99999 | 106.63 | 2019-01-01 | 2019-12-31
VG1805CN+653GGA | 1 3W VALVE SSTRIMKV 10, | 1 | 99999 | 116.62 | 2019-01-01 | 2019-12-31
VG1805CN+653GGB | 1 3W VALVE SSTRIMKV 10, | 1 | 99999 | 125.37 | 2019-01-01 | 2019-12-31
VG1805CN+6A4GGA | 1 3W VALVE SSTRIMKV 10 | 1 | 99999 | 91.8 | 2019-01-01 | 2019-12-31
VG1805CN+6A4IGA | 1 3W VALVE SSTRIMKV 10 | 1 | 99999 | 80.98 | 2019-01-01 | 2019-12-31
VG1805CN+6A4IUA | 1 2W VALVE SS TRIM | 1 | 99999 | 80.99 | 2019-01-01 | 2019-12-31
VG1805CP | 1" 3W VALVE SS TRIMKV 16 | 1 | 99999 | 40.04 | 2019-01-01 | 2019-12-31
VG1805CP+510AUA | 3W DN25 | 1 | 99999 | 96.71 | 2019-01-01 | 2019-12-31
VG1805CP+510HGA | 3W DN25 KVS16,NSRACT | 1 | 99999 | 102.01 | 2019-01-01 | 2019-12-31
VG1805CP+533AGA | 1 3W VALVE SSTRIMKV 16, | 1 | 99999 | 109 | 2019-01-01 | 2019-12-31
VG1805CP+533AGB | 1 3W VALVE SSTRIMKV 16, | 1 | 99999 | 120.4 | 2019-01-01 | 2019-12-31
VG1805CP+533BGA | 1 3W VALVE SSTRIMKV 16, | 1 | 99999 | 89.04 | 2019-01-01 | 2019-12-31
VG1805CP+533BGB | 1 3W VALVE SSTRIMKV 16, | 1 | 99999 | 103.26 | 2019-01-01 | 2019-12-31
VG1805CP+533BUA | 1 3W VALVE SSTRIMKV 16, | 1 | 99999 | 94.02 | 2019-01-01 | 2019-12-31
VG1805CP+533BUB | 1 3W VALVE SSTRIMKV 16, | 1 | 99999 | 105.72 | 2019-01-01 | 2019-12-31
VG1805CP+533GGA | 1 3W VALVE SSTRIMKV 16, | 1 | 99999 | 117.73 | 2019-01-01 | 2019-12-31
VG1805CP+533GGB | 1 3W VALVE SSTRIMKV 16, | 1 | 99999 | 126.53 | 2019-01-01 | 2019-12-31
VG1805CP+553AGA | 1 3W VALVE SSTRIMKV 16, | 1 | 99999 | 109 | 2019-01-01 | 2019-12-31
VG1805CP+553AGB | 1 3W VALVE SSTRIMKV 16, | 1 | 99999 | 120.4 | 2019-01-01 | 2019-12-31
VG1805CP+553BGA | 1 3W VALVE SSTRIMKV 16, | 1 | 99999 | 89.04 | 2019-01-01 | 2019-12-31
VG1805CP+553BGB | 1 3W VALVE SSTRIMKV 16, | 1 | 99999 | 103.26 | 2019-01-01 | 2019-12-31
VG1805CP+553BUA | 1 3W VALVE SSTRIMKV 16, | 1 | 99999 | 94.02 | 2019-01-01 | 2019-12-31
VG1805CP+553BUB | 1 3W VALVE SSTRIMKV 16, | 1 | 99999 | 105.72 | 2019-01-01 | 2019-12-31
VG1805CP+553GGA | 1 3W VALVE SSTRIMKV 16, | 1 | 99999 | 117.73 | 2019-01-01 | 2019-12-31
VG1805CP+553GGB | 1 3W VALVE SSTRIMKV 16, | 1 | 99999 | 126.53 | 2019-01-01 | 2019-12-31
VG1805CP+5A4GGA | 1 3W VALVE SS TRIMKV | 1 | 99999 | 84.65 | 2019-01-01 | 2019-12-31
VG1805CP+5A4IGA | 1 3W VALVE SS TRIMKV | 1 | 99999 | 73.82 | 2019-01-01 | 2019-12-31
VG1805CP+5A4IUA | 1 2W VALVE SS TRIM | 1 | 99999 | 73.31 | 2019-01-01 | 2019-12-31
VG1805CP+5A8ADA | 1 3W VALVE SS TRIM | 1 | 99999 | 107.77 | 2019-01-01 | 2019-12-31
VG1805CP+5A8ADC | 1 3W VALVE SS TRIM | 1 | 99999 | 122.11 | 2019-01-01 | 2019-12-31
VG1805CP+5A8AGA | 1 3W VALVE | 1 | 99999 | 114.43 | 2019-01-01 | 2019-12-31
VG1805CP+5A8AGC | 1 3W VALVE SS TRIM | 1 | 99999 | 122.73 | 2019-01-01 | 2019-12-31
VG1805CP+5A8GGA | 1 3W VALVE BRASS TRIMKV | 1 | 99999 | 119.97 | 2019-01-01 | 2019-12-31
VG1805CP+5A8GGC | 1 3W VALVE SS TRIM | 1 | 99999 | 127.58 | 2019-01-01 | 2019-12-31
VG1805CP+610AUA | 3W DN25 | 1 | 99999 | 103.21 | 2019-01-01 | 2019-12-31
VG1805CP+610HGA | 3W DN25 KVS16,NSRACT | 1 | 99999 | 108.2 | 2019-01-01 | 2019-12-31
VG1805CP+633AGA | 1 3W VALVE SSTRIMKV 16, | 1 | 99999 | 112.43 | 2019-01-01 | 2019-12-31
VG1805CP+633AGB | 1 3W VALVE SSTRIMKV 16, | 1 | 99999 | 125.9 | 2019-01-01 | 2019-12-31
VG1805CP+633BGA | 1 3W VALVE SSTRIMKV 16, | 1 | 99999 | 92.85 | 2019-01-01 | 2019-12-31
VG1805CP+633BGB | 1 3W VALVE SSTRIMKV 16, | 1 | 99999 | 108.75 | 2019-01-01 | 2019-12-31
VG1805CP+633BUA | 1 3W VALVE SSTRIMKV 16, | 1 | 99999 | 97.75 | 2019-01-01 | 2019-12-31
VG1805CP+633BUB | 1 3W VALVE SSTRIMKV 16, | 1 | 99999 | 111.22 | 2019-01-01 | 2019-12-31
VG1805CP+633GGA | 1 3W VALVE SSTRIMKV 16, | 1 | 99999 | 121.01 | 2019-01-01 | 2019-12-31
VG1805CP+633GGB | 1 3W VALVE SSTRIMKV 16, | 1 | 99999 | 132.04 | 2019-01-01 | 2019-12-31
VG1805CP+653AGA | 1 3W VALVE SSTRIMKV 16, | 1 | 99999 | 112.43 | 2019-01-01 | 2019-12-31
VG1805CP+653AGB | 1 3W VALVE SSTRIMKV 16, | 1 | 99999 | 125.9 | 2019-01-01 | 2019-12-31
VG1805CP+653BGA | 1 3W VALVE SSTRIMKV 16, | 1 | 99999 | 92.85 | 2019-01-01 | 2019-12-31
VG1805CP+653BGB | 1 3W VALVE SSTRIMKV 16, | 1 | 99999 | 108.75 | 2019-01-01 | 2019-12-31
VG1805CP+653BUA | 1 3W VALVE SSTRIMKV 16, | 1 | 99999 | 99.63 | 2019-01-01 | 2019-12-31
VG1805CP+653BUB | 1 3W VALVE SSTRIMKV 16, | 1 | 99999 | 111.22 | 2019-01-01 | 2019-12-31
VG1805CP+653GGA | 1 3W VALVE SSTRIMKV 16, | 1 | 99999 | 121.01 | 2019-01-01 | 2019-12-31
VG1805CP+653GGB | 1 3W VALVE SSTRIMKV 16, | 1 | 99999 | 132.04 | 2019-01-01 | 2019-12-31
VG1805CP+6A4GGA | 1 3W VALVE SSTRIMKV 16 | 1 | 99999 | 90.27 | 2019-01-01 | 2019-12-31
VG1805CP+6A4IGA | 1 3W VALVE SSTRIMKV 16 | 1 | 99999 | 81.01 | 2019-01-01 | 2019-12-31
VG1805CP+6A4IUA | 1 2W VALVE SS TRIM | 1 | 99999 | 80.99 | 2019-01-01 | 2019-12-31
VG1805DP | 1.1/4" 3W VALVE SSTRIM | 1 | 99999 | 57.51 | 2019-01-01 | 2019-12-31
VG1805DP+510AUA | 3W DN32 | 1 | 99999 | 115.79 | 2019-01-01 | 2019-12-31
VG1805DP+510HGA | 3W DN32 KVS16,NSRACT | 1 | 99999 | 119.97 | 2019-01-01 | 2019-12-31
VG1805DP+538AGA | 1.1/4 3W VALVE SSTRIM, | 1 | 99999 | 147.69 | 2019-01-01 | 2019-12-31
VG1805DP+538AGC | 1.1/4 3W VALVE SSTRIM, | 1 | 99999 | 157.77 | 2019-01-01 | 2019-12-31
VG1805DP+538BDA | 1.1/4 3W VALVE SSTRIM, | 1 | 99999 | 134.58 | 2019-01-01 | 2019-12-31
VG1805DP+538BDC | 1.1/4 3W VALVE SSTRIM, | 1 | 99999 | 144.9 | 2019-01-01 | 2019-12-31
VG1805DP+538BGA | 1.1/4 3W VALVE SSTRIM, | 1 | 99999 | 125.51 | 2019-01-01 | 2019-12-31
VG1805DP+538BGC | 1.1/4 3W VALVE SSTRIM, | 1 | 99999 | 135.77 | 2019-01-01 | 2019-12-31
VG1805DP+538GGA | 1.1/4 3W VALVE SSTRIM, | 1 | 99999 | 151.22 | 2019-01-01 | 2019-12-31
VG1805DP+538GGC | 1.1/4 3W VALVE SSTRIM, | 1 | 99999 | 164.2 | 2019-01-01 | 2019-12-31
VG1805DP+558AGA | 1.1/4 3W VALVE SSTRIM, | 1 | 99999 | 147.69 | 2019-01-01 | 2019-12-31
VG1805DP+558AGC | 1.1/4 3W VALVE SSTRIM, | 1 | 99999 | 157.77 | 2019-01-01 | 2019-12-31
VG1805DP+558BDA | 1.1/4 3W VALVE SSTRIM, | 1 | 99999 | 134.58 | 2019-01-01 | 2019-12-31
VG1805DP+558BDC | 1.1/4 3W VALVE SSTRIM, | 1 | 99999 | 144.9 | 2019-01-01 | 2019-12-31
VG1805DP+558BGA | 1.1/4 3W VALVE SSTRIM, | 1 | 99999 | 125.51 | 2019-01-01 | 2019-12-31
VG1805DP+558BGC | 1.1/4 3W VALVE SSTRIM, | 1 | 99999 | 135.77 | 2019-01-01 | 2019-12-31
VG1805DP+558GGA | 1.1/4 3W VALVE SSTRIM, | 1 | 99999 | 151.22 | 2019-01-01 | 2019-12-31
VG1805DP+558GGC | 1.1/4 3W VALVE SSTRIM, | 1 | 99999 | 167.35 | 2019-01-01 | 2019-12-31
VG1805DP+5A8ADA | 1.1/4 3W VALVE SS TRIM | 1 | 99999 | 135.19 | 2019-01-01 | 2019-12-31
VG1805DP+5A8ADC | 1.1/4 3W VALVE SS TRIM | 1 | 99999 | 128.96 | 2019-01-01 | 2019-12-31
VG1805DP+5A8AGA | 1 1/4 3W VALVE SS | 1 | 99999 | 128.96 | 2019-01-01 | 2019-12-31
VG1805DP+5A8AGC | 1 1/4 3W VALVE SS | 1 | 99999 | 152.49 | 2019-01-01 | 2019-12-31
VG1805DP+5A8GGA | 1.1/4 3W VALVE SSTRIM | 1 | 99999 | 138.65 | 2019-01-01 | 2019-12-31
VG1805DP+5A8GGC | 1 1/4 3W VALVE SS | 1 | 99999 | 154.42 | 2019-01-01 | 2019-12-31
VG1805DP+610AUA | 3W DN32 | 1 | 99999 | 120.89 | 2019-01-01 | 2019-12-31
VG1805DP+610HGA | 3W DN32 KVS16,NSRACT | 1 | 99999 | 127.58 | 2019-01-01 | 2019-12-31
VG1805DP+638AGA | 1.1/4 3W VALVE SSTRIM, | 1 | 99999 | 150.54 | 2019-01-01 | 2019-12-31
VG1805DP+638AGC | 1.1/4 3W VALVE SSTRIM, | 1 | 99999 | 163.38 | 2019-01-01 | 2019-12-31
VG1805DP+638BDA | 1.1/4 3W VALVE SSTRIM, | 1 | 99999 | 143.05 | 2019-01-01 | 2019-12-31
VG1805DP+638BDC | 1.1/4 3W VALVE SSTRIM, | 1 | 99999 | 150.54 | 2019-01-01 | 2019-12-31
VG1805DP+638BGA | 1.1/4 3W VALVE SSTRIM, | 1 | 99999 | 131.24 | 2019-01-01 | 2019-12-31
VG1805DP+638BGC | 1.1/4 3W VALVE SSTRIM, | 1 | 99999 | 144.1 | 2019-01-01 | 2019-12-31
VG1805DP+638GGA | 1.1/4 3W VALVE SSTRIM, | 1 | 99999 | 153.89 | 2019-01-01 | 2019-12-31
VG1805DP+638GGC | 1.1/4 3W VALVE SSTRIM, | 1 | 99999 | 169.82 | 2019-01-01 | 2019-12-31
VG1805DP+658AGA | 1.1/4 3W VALVE SSTRIM, | 1 | 99999 | 150.54 | 2019-01-01 | 2019-12-31
VG1805DP+658AGC | 1.1/4 3W VALVE SSTRIM, | 1 | 99999 | 163.38 | 2019-01-01 | 2019-12-31
VG1805DP+658BDA | 1.1/4 3W VALVE SSTRIM, | 1 | 99999 | 143.05 | 2019-01-01 | 2019-12-31
VG1805DP+658BDC | 1.1/4 3W VALVE SSTRIM, | 1 | 99999 | 150.54 | 2019-01-01 | 2019-12-31
VG1805DP+658BGA | 1.1/4 3W VALVE SSTRIM, | 1 | 99999 | 131.24 | 2019-01-01 | 2019-12-31
VG1805DP+658BGC | 1.1/4 3W VALVE SSTRIM, | 1 | 99999 | 144.1 | 2019-01-01 | 2019-12-31
VG1805DP+658GGA | 1.1/4 3W VALVE SSTRIM, | 1 | 99999 | 153.89 | 2019-01-01 | 2019-12-31
VG1805DP+658GGC | 1.1/4 3W VALVE SSTRIM, | 1 | 99999 | 169.82 | 2019-01-01 | 2019-12-31
VG1805DR | 1.1/4" 3W VALVE SSTRIM | 1 | 99999 | 55.5 | 2019-01-01 | 2019-12-31
VG1805DR+510AUA | 3W DN32 | 1 | 99999 | 115.79 | 2019-01-01 | 2019-12-31
VG1805DR+510HGA | 3W DN32 KVS25,NSRACT | 1 | 99999 | 119.97 | 2019-01-01 | 2019-12-31
VG1805DR+538AGA | 1.1/4 3W VALVE SSTRIM, | 1 | 99999 | 144.52 | 2019-01-01 | 2019-12-31
VG1805DR+538AGC | 1.1/4 3W VALVE SSTRIM, | 1 | 99999 | 154.66 | 2019-01-01 | 2019-12-31
VG1805DR+538BDA | 1.1/4 3W VALVE SSTRIM, | 1 | 99999 | 136.56 | 2019-01-01 | 2019-12-31
VG1805DR+538BDC | 1.1/4 3W VALVE SSTRIM, | 1 | 99999 | 141.79 | 2019-01-01 | 2019-12-31
VG1805DR+538BGA | 1.1/4 3W VALVE SSTRIM, | 1 | 99999 | 124.86 | 2019-01-01 | 2019-12-31
VG1805DR+538BGC | 1.1/4 3W VALVE SSTRIM, | 1 | 99999 | 135.37 | 2019-01-01 | 2019-12-31
VG1805DR+538GGA | 1.1/4 3W VALVE SSTRIM, | 1 | 99999 | 148.12 | 2019-01-01 | 2019-12-31
VG1805DR+538GGC | 1.1/4 3W VALVE SSTRIM, | 1 | 99999 | 161.1 | 2019-01-01 | 2019-12-31
VG1805DR+558AGA | 1.1/4 3W VALVE SSTRIM, | 1 | 99999 | 144.52 | 2019-01-01 | 2019-12-31
VG1805DR+558AGC | 1.1/4 3W VALVE SSTRIM, | 1 | 99999 | 154.66 | 2019-01-01 | 2019-12-31
VG1805DR+558BDA | 1.1/4 3W VALVE SSTRIM, | 1 | 99999 | 136.56 | 2019-01-01 | 2019-12-31
VG1805DR+558BDC | 1.1/4 3W VALVE SSTRIM, | 1 | 99999 | 141.79 | 2019-01-01 | 2019-12-31
VG1805DR+558BGA | 1.1/4 3W VALVE SSTRIM, | 1 | 99999 | 124.86 | 2019-01-01 | 2019-12-31
VG1805DR+558BGC | 1.1/4 3W VALVE SSTRIM, | 1 | 99999 | 135.37 | 2019-01-01 | 2019-12-31
VG1805DR+558GGA | 1.1/4 3W VALVE SSTRIM, | 1 | 99999 | 148.12 | 2019-01-01 | 2019-12-31
VG1805DR+558GGC | 1.1/4 3W VALVE SSTRIM, | 1 | 99999 | 161.1 | 2019-01-01 | 2019-12-31
VG1805DR+5A8ADA | 1.1/4 3W VALVE SS TRIM | 1 | 99999 | 127.58 | 2019-01-01 | 2019-12-31
VG1805DR+5A8ADC | 1.1/4 3W VALVE SS TRIM | 1 | 99999 | 127.58 | 2019-01-01 | 2019-12-31
VG1805DR+5A8AGA | 1 1/4 3W VALVE SS | 1 | 99999 | 128.96 | 2019-01-01 | 2019-12-31
VG1805DR+5A8AGC | 2 1/4 3W VALVE SS | 1 | 99999 | 149.03 | 2019-01-01 | 2019-12-31
VG1805DR+5A8GGA | 1.1/4 3W VALVE SSTRIM | 1 | 99999 | 138.65 | 2019-01-01 | 2019-12-31
VG1805DR+5A8GGC | 1 1/4 3W VALVE SS | 1 | 99999 | 166.33 | 2019-01-01 | 2019-12-31
VG1805DR+610AUA | 3W DN32 | 1 | 99999 | 120.89 | 2019-01-01 | 2019-12-31
VG1805DR+610HGA | 3W DN32 KVS25,NSRACT | 1 | 99999 | 127.58 | 2019-01-01 | 2019-12-31
VG1805DR+638AGA | 1.1/4 3W VALVE SSTRIM, | 1 | 99999 | 153.19 | 2019-01-01 | 2019-12-31
VG1805DR+638AGC | 1.1/4 3W VALVE SSTRIM, | 1 | 99999 | 166.57 | 2019-01-01 | 2019-12-31
VG1805DR+638BDA | 1.1/4 3W VALVE SSTRIM, | 1 | 99999 | 139.82 | 2019-01-01 | 2019-12-31
VG1805DR+638BDC | 1.1/4 3W VALVE SSTRIM, | 1 | 99999 | 153.19 | 2019-01-01 | 2019-12-31
VG1805DR+638BGA | 1.1/4 3W VALVE SSTRIM, | 1 | 99999 | 128.13 | 2019-01-01 | 2019-12-31
VG1805DR+638BGC | 1.1/4 3W VALVE SSTRIM, | 1 | 99999 | 140.99 | 2019-01-01 | 2019-12-31
VG1805DR+638GGA | 1.1/4 3W VALVE SSTRIM, | 1 | 99999 | 153.86 | 2019-01-01 | 2019-12-31
VG1805DR+638GGC | 1.1/4 3W VALVE SSTRIM, | 1 | 99999 | 173.24 | 2019-01-01 | 2019-12-31
VG1805DR+658AGA | 1.1/4 3W VALVE SSTRIM, | 1 | 99999 | 153.19 | 2019-01-01 | 2019-12-31
VG1805DR+658AGC | 1.1/4 3W VALVE SSTRIM, | 1 | 99999 | 166.57 | 2019-01-01 | 2019-12-31
VG1805DR+658BDA | 1.1/4 3W VALVE SSTRIM, | 1 | 99999 | 139.82 | 2019-01-01 | 2019-12-31
VG1805DR+658BDC | 1.1/4 3W VALVE SSTRIM, | 1 | 99999 | 153.19 | 2019-01-01 | 2019-12-31
VG1805DR+658BGA | 1.1/4 3W VALVE SSTRIM, | 1 | 99999 | 128.13 | 2019-01-01 | 2019-12-31
VG1805DR+658BGC | 1.1/4 3W VALVE SSTRIM, | 1 | 99999 | 140.99 | 2019-01-01 | 2019-12-31
VG1805DR+658GGA | 1.1/4 3W VALVE SSTRIM, | 1 | 99999 | 153.86 | 2019-01-01 | 2019-12-31
VG1805DR+658GGC | 1.1/4 3W VALVE SSTRIM, | 1 | 99999 | 173.24 | 2019-01-01 | 2019-12-31
VG1805EP | 1.1/2" 3W VALVE SSTRIM | 1 | 99999 | 77.74 | 2019-01-01 | 2019-12-31
VG1805ER | 1.1/2" 3W VALVE SSTRIM | 1 | 99999 | 79.23 | 2019-01-01 | 2019-12-31
VG1805ER+510AUA | 3W DN40 | 1 | 99999 | 127.58 | 2019-01-01 | 2019-12-31
VG1805ER+510HGA | 3W DN40 KVS25,NSRACT | 1 | 99999 | 127.58 | 2019-01-01 | 2019-12-31
VG1805ER+538AGA | 1.1/2 3W VALVE SSTRIM, | 1 | 99999 | 166.51 | 2019-01-01 | 2019-12-31
VG1805ER+538AGC | 1.1/2 3W VALVE SSTRIM, | 1 | 99999 | 175.99 | 2019-01-01 | 2019-12-31
VG1805ER+538BDA | 1.1/2 3W VALVE SSTRIM, | 1 | 99999 | 153.66 | 2019-01-01 | 2019-12-31
VG1805ER+538BDC | 1.1/2 3W VALVE SSTRIM, | 1 | 99999 | 163.37 | 2019-01-01 | 2019-12-31
VG1805ER+538BGA | 1.1/2 3W VALVE SSTRIM, | 1 | 99999 | 147.25 | 2019-01-01 | 2019-12-31
VG1805ER+538BGC | 1.1/2 3W VALVE SSTRIM, | 1 | 99999 | 157.08 | 2019-01-01 | 2019-12-31
VG1805ER+538GGA | 1.1/2 3W VALVE SSTRIM, | 1 | 99999 | 169.79 | 2019-01-01 | 2019-12-31
VG1805ER+538GGC | 1.1/2 3W VALVE SSTRIM, | 1 | 99999 | 182.3 | 2019-01-01 | 2019-12-31
VG1805ER+558AGA | 1.1/2 3W VALVE SSTRIM, | 1 | 99999 | 166.51 | 2019-01-01 | 2019-12-31
VG1805ER+558AGC | 1.1/2 3W VALVE SSTRIM, | 1 | 99999 | 175.99 | 2019-01-01 | 2019-12-31
VG1805ER+558BDA | 1.1/2 3W VALVE SSTRIM, | 1 | 99999 | 153.66 | 2019-01-01 | 2019-12-31
VG1805ER+558BDC | 1.1/2 3W VALVE SSTRIM, | 1 | 99999 | 163.37 | 2019-01-01 | 2019-12-31
VG1805ER+558BGA | 1.1/2 3W VALVE SSTRIM, | 1 | 99999 | 147.25 | 2019-01-01 | 2019-12-31
VG1805ER+558BGC | 1.1/2 3W VALVE SSTRIM, | 1 | 99999 | 157.08 | 2019-01-01 | 2019-12-31
VG1805ER+558GGA | 1.1/2 3W VALVE SSTRIM, | 1 | 99999 | 169.79 | 2019-01-01 | 2019-12-31
VG1805ER+558GGC | 1.1/2 3W VALVE SSTRIM, | 1 | 99999 | 182.3 | 2019-01-01 | 2019-12-31
VG1805ER+5A8ADA | 1.1/2 3W VALVE SS TRIM | 1 | 99999 | 147.27 | 2019-01-01 | 2019-12-31
VG1805ER+5A8ADC | 1.1/2 3W VALVE SS TRIM | 1 | 99999 | 163.43 | 2019-01-01 | 2019-12-31
VG1805ER+5A8AGA | 1 1/2 3W VALVE SS | 1 | 99999 | 155.88 | 2019-01-01 | 2019-12-31
VG1805ER+5A8AGC | 1 1/2 3W VALVE SS | 1 | 99999 | 178.79 | 2019-01-01 | 2019-12-31
VG1805ER+5A8GGA | 1.1/2 3W VALVE SSTRIM | 1 | 99999 | 171.32 | 2019-01-01 | 2019-12-31
VG1805ER+5A8GGC | 1 1/2 3W VALVE SS | 1 | 99999 | 175.51 | 2019-01-01 | 2019-12-31
VG1805ER+5S8GGA | BALL VALVE PLUS UL | 1 | 99999 | 163.07 | 2019-01-01 | 2019-12-31
VG1805ER+610AUA | 3W DN40 | 1 | 99999 | 133.37 | 2019-01-01 | 2019-12-31
VG1805ER+610HGA | 3W DN40 KVS25,NSRACT | 1 | 99999 | 143.49 | 2019-01-01 | 2019-12-31
VG1805ER+638AGA | 1.1/2 3W VALVE SSTRIM, | 1 | 99999 | 168.88 | 2019-01-01 | 2019-12-31
VG1805ER+638AGC | 1.1/2 3W VALVE SSTRIM, | 1 | 99999 | 181.49 | 2019-01-01 | 2019-12-31
VG1805ER+638BDA | 1.1/2 3W VALVE SSTRIM, | 1 | 99999 | 159.38 | 2019-01-01 | 2019-12-31
VG1805ER+638BDC | 1.1/2 3W VALVE SSTRIM, | 1 | 99999 | 168.88 | 2019-01-01 | 2019-12-31
VG1805ER+638BGA | 1.1/2 3W VALVE SSTRIM, | 1 | 99999 | 149.98 | 2019-01-01 | 2019-12-31
VG1805ER+638BGC | 1.1/2 3W VALVE SSTRIM, | 1 | 99999 | 162.57 | 2019-01-01 | 2019-12-31
VG1805ER+638GGA | 1.1/2 3W VALVE SSTRIM, | 1 | 99999 | 175.19 | 2019-01-01 | 2019-12-31
VG1805ER+638GGC | 1.1/2 3W VALVE SSTRIM, | 1 | 99999 | 187.79 | 2019-01-01 | 2019-12-31
VG1805ER+658AGA | 1.1/2 3W VALVE SSTRIM, | 1 | 99999 | 168.88 | 2019-01-01 | 2019-12-31
VG1805ER+658AGC | 1.1/2 3W VALVE SSTRIM, | 1 | 99999 | 181.49 | 2019-01-01 | 2019-12-31
VG1805ER+658BDA | 1.1/2 3W VALVE SSTRIM, | 1 | 99999 | 159.38 | 2019-01-01 | 2019-12-31
VG1805ER+658BDC | 1.1/2 3W VALVE SSTRIM, | 1 | 99999 | 168.88 | 2019-01-01 | 2019-12-31
VG1805ER+658BGA | 1.1/2 3W VALVE SSTRIM, | 1 | 99999 | 149.98 | 2019-01-01 | 2019-12-31
VG1805ER+658BGC | 1.1/2 3W VALVE SSTRIM, | 1 | 99999 | 162.57 | 2019-01-01 | 2019-12-31
VG1805ER+658GGA | 1.1/2 3W VALVE SSTRIM, | 1 | 99999 | 175.19 | 2019-01-01 | 2019-12-31
VG1805ER+658GGC | 1.1/2 3W VALVE SSTRIM, | 1 | 99999 | 187.79 | 2019-01-01 | 2019-12-31
VG1805ES | 1.1/2" 3W VALVE SSTRIM | 1 | 99999 | 74.79 | 2019-01-01 | 2019-12-31
VG1805ES+510AUA | 3W DN40 | 1 | 99999 | 127.58 | 2019-01-01 | 2019-12-31
VG1805ES+510HGA | 3W DN40 KVS40,NSRACT | 1 | 99999 | 127.58 | 2019-01-01 | 2019-12-31
VG1805ES+538AGA | 1.1/2 3W VALVE SSTRIM, | 1 | 99999 | 165.29 | 2019-01-01 | 2019-12-31
VG1805ES+538AGC | 1.1/2 3W VALVE SSTRIM, | 1 | 99999 | 175.04 | 2019-01-01 | 2019-12-31
VG1805ES+538BDA | 1.1/2 3W VALVE SSTRIM, | 1 | 99999 | 121.35 | 2019-01-01 | 2019-12-31
VG1805ES+538BDC | 1.1/2 3W VALVE SSTRIM, | 1 | 99999 | 162.18 | 2019-01-01 | 2019-12-31
VG1805ES+538BGA | 1.1/2 3W VALVE SSTRIM, | 1 | 99999 | 142.79 | 2019-01-01 | 2019-12-31
VG1805ES+538BGC | 1.1/2 3W VALVE SSTRIM, | 1 | 99999 | 152.7 | 2019-01-01 | 2019-12-31
VG1805ES+538GGA | 1.1/2 3W VALVE SSTRIM, | 1 | 99999 | 168.48 | 2019-01-01 | 2019-12-31
VG1805ES+538GGC | 1.1/2 3W VALVE SSTRIM, | 1 | 99999 | 181.48 | 2019-01-01 | 2019-12-31
VG1805ES+558AGA | 1.1/2 3W VALVE SSTRIM, | 1 | 99999 | 165.29 | 2019-01-01 | 2019-12-31
VG1805ES+558AGC | 1.1/2 3W VALVE SSTRIM, | 1 | 99999 | 175.04 | 2019-01-01 | 2019-12-31
VG1805ES+558BDA | 1.1/2 3W VALVE SSTRIM, | 1 | 99999 | 152.19 | 2019-01-01 | 2019-12-31
VG1805ES+558BDC | 1.1/2 3W VALVE SSTRIM, | 1 | 99999 | 162.18 | 2019-01-01 | 2019-12-31
VG1805ES+558BGA | 1.1/2 3W VALVE SSTRIM, | 1 | 99999 | 142.79 | 2019-01-01 | 2019-12-31
VG1805ES+558BGC | 1.1/2 3W VALVE SSTRIM, | 1 | 99999 | 152.7 | 2019-01-01 | 2019-12-31
VG1805ES+558GGA | 1.1/2 3W VALVE SSTRIM, | 1 | 99999 | 168.48 | 2019-01-01 | 2019-12-31
VG1805ES+558GGC | 1.1/2 3W VALVE SSTRIM, | 1 | 99999 | 181.48 | 2019-01-01 | 2019-12-31
VG1805ES+5A8ADA | 1.1/2 3W VALVE SS TRIM | 1 | 99999 | 156.63 | 2019-01-01 | 2019-12-31
VG1805ES+5A8ADC | 1.1/2 3W VALVE SS TRIM | 1 | 99999 | 164.76 | 2019-01-01 | 2019-12-31
VG1805ES+5A8AGA | 1 1/2 3W VALVE SS | 1 | 99999 | 166.03 | 2019-01-01 | 2019-12-31
VG1805ES+5A8AGC | 1 1/2 3W VALVE SS | 1 | 99999 | 171.07 | 2019-01-01 | 2019-12-31
VG1805ES+5A8GGA | 1.1/2 3W VALVE SSTRIM | 1 | 99999 | 169.4 | 2019-01-01 | 2019-12-31
VG1805ES+5A8GGC | 1 1/2 3W VALVE SS | 1 | 99999 | 180.17 | 2019-01-01 | 2019-12-31
VG1805ES+610AUA | 3W DN40 | 1 | 99999 | 133.37 | 2019-01-01 | 2019-12-31
VG1805ES+610HGA | 3W DN40 KVS40,NSRACT | 1 | 99999 | 143.49 | 2019-01-01 | 2019-12-31
VG1805ES+638AGA | 1.1/2 3W VALVE SSTRIM, | 1 | 99999 | 167.8 | 2019-01-01 | 2019-12-31
VG1805ES+638AGC | 1.1/2 3W VALVE SSTRIM, | 1 | 99999 | 180.66 | 2019-01-01 | 2019-12-31
VG1805ES+638BDA | 1.1/2 3W VALVE SSTRIM, | 1 | 99999 | 154.92 | 2019-01-01 | 2019-12-31
VG1805ES+638BDC | 1.1/2 3W VALVE SSTRIM, | 1 | 99999 | 167.8 | 2019-01-01 | 2019-12-31
VG1805ES+638BGA | 1.1/2 3W VALVE SSTRIM, | 1 | 99999 | 148.5 | 2019-01-01 | 2019-12-31
VG1805ES+638BGC | 1.1/2 3W VALVE SSTRIM, | 1 | 99999 | 161.36 | 2019-01-01 | 2019-12-31
VG1805ES+638GGA | 1.1/2 3W VALVE SSTRIM, | 1 | 99999 | 170.83 | 2019-01-01 | 2019-12-31
VG1805ES+638GGC | 1.1/2 3W VALVE SSTRIM, | 1 | 99999 | 187.1 | 2019-01-01 | 2019-12-31
VG1805ES+658AGA | 1.1/2 3W VALVE SSTRIM, | 1 | 99999 | 167.8 | 2019-01-01 | 2019-12-31
VG1805ES+658AGC | 1.1/2 3W VALVE SSTRIM, | 1 | 99999 | 180.66 | 2019-01-01 | 2019-12-31
VG1805ES+658BDA | 1.1/2 3W VALVE SSTRIM, | 1 | 99999 | 154.92 | 2019-01-01 | 2019-12-31
VG1805ES+658BDC | 1.1/2 3W VALVE SSTRIM, | 1 | 99999 | 167.8 | 2019-01-01 | 2019-12-31
VG1805ES+658BGA | 1.1/2 3W VALVE SSTRIM, | 1 | 99999 | 148.5 | 2019-01-01 | 2019-12-31
VG1805ES+658BGC | 1.1/2 3W VALVE SSTRIM, | 1 | 99999 | 161.36 | 2019-01-01 | 2019-12-31
VG1805ES+658GGA | 1.1/2 3W VALVE SSTRIM, | 1 | 99999 | 170.83 | 2019-01-01 | 2019-12-31
VG1805ES+658GGC | 1.1/2 3W VALVE SSTRIM, | 1 | 99999 | 187.1 | 2019-01-01 | 2019-12-31
VG1805FS | 2" 3W VALVE SS TRIMKV 40 | 1 | 99999 | 132.92 | 2019-01-01 | 2019-12-31
VG1805FS+510AUA | 3W DN50 | 1 | 99999 | 155.95 | 2019-01-01 | 2019-12-31
VG1805FS+510HGA | 3W DN50 KVS40,NSRACT | 1 | 99999 | 155.95 | 2019-01-01 | 2019-12-31
VG1805FS+538AGA | 2 3W VALVE SSTRIMKV 40, | 1 | 99999 | 224.97 | 2019-01-01 | 2019-12-31
VG1805FS+538AGC | 2 3W VALVE SSTRIMKV 40, | 1 | 99999 | 233.33 | 2019-01-01 | 2019-12-31
VG1805FS+538BDA | 2 3W VALVE SSTRIMKV 40, | 1 | 99999 | 212.1 | 2019-01-01 | 2019-12-31
VG1805FS+538BDC | 2 3W VALVE SSTRIMKV 40, | 1 | 99999 | 220.73 | 2019-01-01 | 2019-12-31
VG1805FS+538BGA | 2 3W VALVE SSTRIMKV 40, | 1 | 99999 | 205.67 | 2019-01-01 | 2019-12-31
VG1805FS+538BGC | 2 3W VALVE SSTRIMKV 40, | 1 | 99999 | 214.43 | 2019-01-01 | 2019-12-31
VG1805FS+538GGA | 2 3W VALVE SSTRIMKV 40, | 1 | 99999 | 225.15 | 2019-01-01 | 2019-12-31
VG1805FS+538GGC | 2 3W VALVE SSTRIMKV 40, | 1 | 99999 | 239.64 | 2019-01-01 | 2019-12-31
VG1805FS+558AGA | 2 3W VALVE SSTRIMKV 40, | 1 | 99999 | 224.97 | 2019-01-01 | 2019-12-31
VG1805FS+558AGC | 2 3W VALVE SSTRIMKV 40, | 1 | 99999 | 233.33 | 2019-01-01 | 2019-12-31
VG1805FS+558BDA | 2 3W VALVE SSTRIMKV 40, | 1 | 99999 | 212.1 | 2019-01-01 | 2019-12-31
VG1805FS+558BDC | 2 3W VALVE SSTRIMKV 40, | 1 | 99999 | 220.73 | 2019-01-01 | 2019-12-31
VG1805FS+558BGA | 2 3W VALVE SSTRIMKV 40, | 1 | 99999 | 205.67 | 2019-01-01 | 2019-12-31
VG1805FS+558BGC | 2 3W VALVE SSTRIMKV 40, | 1 | 99999 | 214.43 | 2019-01-01 | 2019-12-31
VG1805FS+558GGA | 2 3W VALVE SSTRIMKV 40, | 1 | 99999 | 225.15 | 2019-01-01 | 2019-12-31
VG1805FS+558GGC | 2 3W VALVE SSTRIMKV 40, | 1 | 99999 | 239.64 | 2019-01-01 | 2019-12-31
VG1805FS+5A8ADA | 2 3W VALVE SS TRIM | 1 | 99999 | 179.13 | 2019-01-01 | 2019-12-31
VG1805FS+5A8ADC | 2 3W VALVE SS TRIM | 1 | 99999 | 210.28 | 2019-01-01 | 2019-12-31
VG1805FS+5A8AGA | 2 3W VALVE SS TRIM | 1 | 99999 | 214.77 | 2019-01-01 | 2019-12-31
VG1805FS+5A8AGC | 2 3W VALVE SS TRIM | 1 | 99999 | 225.15 | 2019-01-01 | 2019-12-31
VG1805FS+5A8GGA | 2 3W VALVE SS TRIM | 1 | 99999 | 218.23 | 2019-01-01 | 2019-12-31
VG1805FS+5A8GGC | 2 3W VALVE SS TRIM | 1 | 99999 | 242.45 | 2019-01-01 | 2019-12-31
VG1805FS+610AUA | 3W DN50 | 1 | 99999 | 197.85 | 2019-01-01 | 2019-12-31
VG1805FS+610HGA | 3W DN50 KVS40,NSRACT | 1 | 99999 | 200.93 | 2019-01-01 | 2019-12-31
VG1805FS+638AGA | 2 3W VALVE SSTRIMKV 40, | 1 | 99999 | 226.22 | 2019-01-01 | 2019-12-31
VG1805FS+638AGC | 2 3W VALVE SSTRIMKV 40, | 1 | 99999 | 238.84 | 2019-01-01 | 2019-12-31
VG1805FS+638BDA | 2 3W VALVE SSTRIMKV 40, | 1 | 99999 | 213.62 | 2019-01-01 | 2019-12-31
VG1805FS+638BDC | 2 3W VALVE SSTRIMKV 40, | 1 | 99999 | 226.22 | 2019-01-01 | 2019-12-31
VG1805FS+638BGA | 2 3W VALVE SSTRIMKV 40, | 1 | 99999 | 207.31 | 2019-01-01 | 2019-12-31
VG1805FS+638BGC | 2 3W VALVE SSTRIMKV 40, | 1 | 99999 | 219.93 | 2019-01-01 | 2019-12-31
VG1805FS+638GGA | 2 3W VALVE SSTRIMKV 40, | 1 | 99999 | 232.53 | 2019-01-01 | 2019-12-31
VG1805FS+638GGC | 2 3W VALVE SSTRIMKV 40, | 1 | 99999 | 245.14 | 2019-01-01 | 2019-12-31
VG1805FS+658AGA | 2 3W VALVE SSTRIMKV 40, | 1 | 99999 | 226.22 | 2019-01-01 | 2019-12-31
VG1805FS+658AGC | 2 3W VALVE SSTRIMKV 40, | 1 | 99999 | 238.84 | 2019-01-01 | 2019-12-31
VG1805FS+658BDA | 2 3W VALVE SSTRIMKV 40, | 1 | 99999 | 213.62 | 2019-01-01 | 2019-12-31
VG1805FS+658BDC | 2 3W VALVE SSTRIMKV 40, | 1 | 99999 | 226.22 | 2019-01-01 | 2019-12-31
VG1805FS+658BGA | 2 3W VALVE SSTRIMKV 40, | 1 | 99999 | 207.31 | 2019-01-01 | 2019-12-31
VG1805FS+658BGC | 2 3W VALVE SSTRIMKV 40, | 1 | 99999 | 219.93 | 2019-01-01 | 2019-12-31
VG1805FS+658GGA | 2 3W VALVE SSTRIMKV 40, | 1 | 99999 | 232.53 | 2019-01-01 | 2019-12-31
VG1805FS+658GGC | 2 3W VALVE SSTRIMKV 40, | 1 | 99999 | 245.14 | 2019-01-01 | 2019-12-31
VG1805FS+909AGA | 2 3W VALVE SS TRIM | 1 | 99999 | 240.32 | 2019-01-01 | 2019-12-31
VG1805FT | 2" 3W VALVE SS TRIMKV 63 | 1 | 99999 | 109.28 | 2019-01-01 | 2019-12-31
VG1805FT+510AUA | 3W DN50 | 1 | 99999 | 155.95 | 2019-01-01 | 2019-12-31
VG1805FT+510HGA | 3W DN50 KVS63,NSRACT | 1 | 99999 | 155.95 | 2019-01-01 | 2019-12-31
VG1805FT+538AGA | 2 3W VALVE SSTRIMKV 63, | 1 | 99999 | 196.57 | 2019-01-01 | 2019-12-31
VG1805FT+538AGC | 2 3W VALVE SSTRIMKV 63, | 1 | 99999 | 205.46 | 2019-01-01 | 2019-12-31
VG1805FT+538BDA | 2 3W VALVE SSTRIMKV 63, | 1 | 99999 | 183.7 | 2019-01-01 | 2019-12-31
VG1805FT+538BDC | 2 3W VALVE SSTRIMKV 63, | 1 | 99999 | 192.87 | 2019-01-01 | 2019-12-31
VG1805FT+538BGA | 2 3W VALVE SSTRIMKV 63, | 1 | 99999 | 177.27 | 2019-01-01 | 2019-12-31
VG1805FT+538BGC | 2 3W VALVE SSTRIMKV 63, | 1 | 99999 | 186.55 | 2019-01-01 | 2019-12-31
VG1805FT+538GGA | 2 3W VALVE SSTRIMKV 63, | 1 | 99999 | 202.98 | 2019-01-01 | 2019-12-31
VG1805FT+538GGC | 2 3W VALVE SSTRIMKV 63, | 1 | 99999 | 211.77 | 2019-01-01 | 2019-12-31
VG1805FT+558AGA | 2 3W VALVE SSTRIMKV 63, | 1 | 99999 | 196.57 | 2019-01-01 | 2019-12-31
VG1805FT+558AGC | 2 3W VALVE SSTRIMKV 63, | 1 | 99999 | 205.46 | 2019-01-01 | 2019-12-31
VG1805FT+558BDA | 2 3W VALVE SSTRIMKV 63, | 1 | 99999 | 183.7 | 2019-01-01 | 2019-12-31
VG1805FT+558BDC | 2 3W VALVE SSTRIMKV 63, | 1 | 99999 | 192.87 | 2019-01-01 | 2019-12-31
VG1805FT+558BGA | 2 3W VALVE SSTRIMKV 63, | 1 | 99999 | 177.27 | 2019-01-01 | 2019-12-31
VG1805FT+558BGC | 2 3W VALVE SSTRIMKV 63, | 1 | 99999 | 186.55 | 2019-01-01 | 2019-12-31
VG1805FT+558GGA | 2 3W VALVE SSTRIMKV 63, | 1 | 99999 | 202.98 | 2019-01-01 | 2019-12-31
VG1805FT+558GGC | 2 3W VALVE SSTRIMKV 63, | 1 | 99999 | 211.77 | 2019-01-01 | 2019-12-31
VG1805FT+5A8ADA | 2 3W VALVE SS TRIM | 1 | 99999 | 190.1 | 2019-01-01 | 2019-12-31
VG1805FT+5A8ADC | 2 3W VALVE SS TRIM | 1 | 99999 | 185.24 | 2019-01-01 | 2019-12-31
VG1805FT+5A8AGA | 2 3W VALVE SS TRIM | 1 | 99999 | 211.16 | 2019-01-01 | 2019-12-31
VG1805FT+5A8AGC | 2 3W VALVE SS TRIM | 1 | 99999 | 211.58 | 2019-01-01 | 2019-12-31
VG1805FT+5A8GGA | 2 3W VALVE SS TRIM | 1 | 99999 | 206.7 | 2019-01-01 | 2019-12-31
VG1805FT+5A8GGC | 2 3W VALVE SS TRIM | 1 | 99999 | 216.5 | 2019-01-01 | 2019-12-31
VG1805FT+610AUA | 3W DN50 | 1 | 99999 | 153.87 | 2019-01-01 | 2019-12-31
VG1805FT+610HGA | 3W DN50 KVS63,NSRACT | 1 | 99999 | 169.79 | 2019-01-01 | 2019-12-31
VG1805FT+638AGA | 2 3W VALVE SSTRIMKV 63, | 1 | 99999 | 198.37 | 2019-01-01 | 2019-12-31
VG1805FT+638AGC | 2 3W VALVE SSTRIMKV 63, | 1 | 99999 | 210.97 | 2019-01-01 | 2019-12-31
VG1805FT+638BDA | 2 3W VALVE SSTRIMKV 63, | 1 | 99999 | 185.75 | 2019-01-01 | 2019-12-31
VG1805FT+638BDC | 2 3W VALVE SSTRIMKV 63, | 1 | 99999 | 198.37 | 2019-01-01 | 2019-12-31
VG1805FT+638BGA | 2 3W VALVE SSTRIMKV 63, | 1 | 99999 | 179.45 | 2019-01-01 | 2019-12-31
VG1805FT+638BGC | 2 3W VALVE SSTRIMKV 63, | 1 | 99999 | 192.06 | 2019-01-01 | 2019-12-31
VG1805FT+638GGA | 2 3W VALVE SSTRIMKV 63, | 1 | 99999 | 204.67 | 2019-01-01 | 2019-12-31
VG1805FT+638GGC | 2 3W VALVE SSTRIMKV 63, | 1 | 99999 | 217.28 | 2019-01-01 | 2019-12-31
VG1805FT+658AGA | 2 3W VALVE SSTRIMKV 63, | 1 | 99999 | 198.37 | 2019-01-01 | 2019-12-31
VG1805FT+658AGC | 2 3W VALVE SSTRIMKV 63, | 1 | 99999 | 210.97 | 2019-01-01 | 2019-12-31
VG1805FT+658BDA | 2 3W VALVE SSTRIMKV 63, | 1 | 99999 | 189.32 | 2019-01-01 | 2019-12-31
VG1805FT+658BDC | 2 3W VALVE SSTRIMKV 63, | 1 | 99999 | 198.37 | 2019-01-01 | 2019-12-31
VG1805FT+658BGA | 2 3W VALVE SSTRIMKV 63, | 1 | 99999 | 179.45 | 2019-01-01 | 2019-12-31
VG1805FT+658BGC | 2 3W VALVE SSTRIMKV 63, | 1 | 99999 | 192.06 | 2019-01-01 | 2019-12-31
VG1805FT+658GGA | 2 3W VALVE SSTRIMKV 63, | 1 | 99999 | 204.67 | 2019-01-01 | 2019-12-31
VG1805FT+658GGC | 2 3W VALVE SSTRIMKV 63, | 1 | 99999 | 217.28 | 2019-01-01 | 2019-12-31
VG18E5GT | FLANGED BALL VALVE | 1 | 99999 | 282.1 | 2019-01-01 | 2019-12-31
VG18E5GT+524ADA | ASSEMBLY FLANGED | 1 | 99999 | 391.4 | 2019-01-01 | 2019-12-31
VG18E5GT+524ADC | ASSEMBLY FLANGED | 1 | 99999 | 405.4 | 2019-01-01 | 2019-12-31
VG18E5GT+524AGA | ASSEMBLY FLANGED | 1 | 99999 | 391.26 | 2019-01-01 | 2019-12-31
VG18E5GT+524AGC | ASSEMBLY FLANGED | 1 | 99999 | 404.64 | 2019-01-01 | 2019-12-31
VG18E5GT+524GGA | ASSEMBLY FLANGED | 1 | 99999 | 404.2 | 2019-01-01 | 2019-12-31
VG18E5GT+524GGC | ASSEMBLY FLANGED | 1 | 99999 | 415.8 | 2019-01-01 | 2019-12-31
VG18E5GT+530AGA | ASSEMBLY FLANGED | 1 | 99999 | 398.98 | 2019-01-01 | 2019-12-31
VG18E5GT+530AGC | ASSEMBLY FLANGED | 1 | 99999 | 411.84 | 2019-01-01 | 2019-12-31
VG18E5GT+530BDA | ASSEMBLY FLANGED | 1 | 99999 | 398.98 | 2019-01-01 | 2019-12-31
VG18E5GT+530BDC | ASSEMBLY FLANGED | 1 | 99999 | 409.05 | 2019-01-01 | 2019-12-31
VG18E5GT+530BGA | ASSEMBLY FLANGED | 1 | 99999 | 392.54 | 2019-01-01 | 2019-12-31
VG18E5GT+530BGC | ASSEMBLY FLANGED | 1 | 99999 | 407.58 | 2019-01-01 | 2019-12-31
VG18E5GT+530HGA | ASSEMBLY FLANGED | 1 | 99999 | 411.84 | 2019-01-01 | 2019-12-31
VG18E5GT+530HGC | ASSEMBLY FLANGED | 1 | 99999 | 424.72 | 2019-01-01 | 2019-12-31
VG18E5GT+550AGA | ASSEMBLY FLANGED | 1 | 99999 | 398.98 | 2019-01-01 | 2019-12-31
VG18E5GT+550AGC | ASSEMBLY FLANGED | 1 | 99999 | 411.84 | 2019-01-01 | 2019-12-31
VG18E5GT+550BDA | ASSEMBLY FLANGED | 1 | 99999 | 329.64 | 2019-01-01 | 2019-12-31
VG18E5GT+550BDC | ASSEMBLY FLANGED | 1 | 99999 | 409.05 | 2019-01-01 | 2019-12-31
VG18E5GT+550BGA | ASSEMBLY FLANGED | 1 | 99999 | 392.54 | 2019-01-01 | 2019-12-31
VG18E5GT+550BGC | ASSEMBLY FLANGED | 1 | 99999 | 407.58 | 2019-01-01 | 2019-12-31
VG18E5GT+550HGA | ASSEMBLY FLANGED | 1 | 99999 | 411.84 | 2019-01-01 | 2019-12-31
VG18E5GT+550HGC | ASSEMBLY FLANGED | 1 | 99999 | 424.72 | 2019-01-01 | 2019-12-31
VG18E5GU | FLANGED BALL VALVE | 1 | 99999 | 282.1 | 2019-01-01 | 2019-12-31
VG18E5GU+524ADA | ASSEMBLY FLANGED | 1 | 99999 | 391.4 | 2019-01-01 | 2019-12-31
VG18E5GU+524ADC | ASSEMBLY FLANGED | 1 | 99999 | 396.68 | 2019-01-01 | 2019-12-31
VG18E5GU+524AGA | ASSEMBLY FLANGED | 1 | 99999 | 391.26 | 2019-01-01 | 2019-12-31
VG18E5GU+524AGC | ASSEMBLY FLANGED | 1 | 99999 | 404.64 | 2019-01-01 | 2019-12-31
VG18E5GU+524GGA | ASSEMBLY FLANGED | 1 | 99999 | 404.2 | 2019-01-01 | 2019-12-31
VG18E5GU+524GGC | ASSEMBLY FLANGED | 1 | 99999 | 417.36 | 2019-01-01 | 2019-12-31
VG18E5GU+530AGA | ASSEMBLY FLANGED | 1 | 99999 | 398.98 | 2019-01-01 | 2019-12-31
VG18E5GU+530AGC | ASSEMBLY FLANGED | 1 | 99999 | 411.84 | 2019-01-01 | 2019-12-31
VG18E5GU+530BDA | ASSEMBLY FLANGED | 1 | 99999 | 398.98 | 2019-01-01 | 2019-12-31
VG18E5GU+530BDC | ASSEMBLY FLANGED | 1 | 99999 | 409.05 | 2019-01-01 | 2019-12-31
VG18E5GU+530BGA | ASSEMBLY FLANGED | 1 | 99999 | 392.54 | 2019-01-01 | 2019-12-31
VG18E5GU+530BGC | ASSEMBLY FLANGED | 1 | 99999 | 407.58 | 2019-01-01 | 2019-12-31
VG18E5GU+530HGA | ASSEMBLY FLANGED | 1 | 99999 | 411.84 | 2019-01-01 | 2019-12-31
VG18E5GU+530HGC | ASSEMBLY FLANGED | 1 | 99999 | 424.72 | 2019-01-01 | 2019-12-31
VG18E5GU+550AGA | ASSEMBLY FLANGED | 1 | 99999 | 398.98 | 2019-01-01 | 2019-12-31
VG18E5GU+550AGC | ASSEMBLY FLANGED | 1 | 99999 | 411.84 | 2019-01-01 | 2019-12-31
VG18E5GU+550BDA | ASSEMBLY FLANGED | 1 | 99999 | 398.98 | 2019-01-01 | 2019-12-31
VG18E5GU+550BDC | ASSEMBLY FLANGED | 1 | 99999 | 409.05 | 2019-01-01 | 2019-12-31
VG18E5GU+550BGA | ASSEMBLY FLANGED | 1 | 99999 | 392.54 | 2019-01-01 | 2019-12-31
VG18E5GU+550BGC | ASSEMBLY FLANGED | 1 | 99999 | 407.58 | 2019-01-01 | 2019-12-31
VG18E5GU+550HGA | ASSEMBLY FLANGED | 1 | 99999 | 411.84 | 2019-01-01 | 2019-12-31
VG18E5GU+550HGC | ASSEMBLY FLANGED | 1 | 99999 | 424.72 | 2019-01-01 | 2019-12-31
VG18E5GU+DAF2A | 3WAY DN65 (2"1/2) | 1 | 99999 | 398.98 | 2019-01-01 | 2019-12-31
VG18E5HU | FLANGED BALL VALVE | 1 | 99999 | 288.67 | 2019-01-01 | 2019-12-31
VG18E5HU+524ADA | ASSEMBLY FLANGED | 1 | 99999 | 398.76 | 2019-01-01 | 2019-12-31
VG18E5HU+524ADC | ASSEMBLY FLANGED | 1 | 99999 | 411.84 | 2019-01-01 | 2019-12-31
VG18E5HU+524AGA | ASSEMBLY FLANGED | 1 | 99999 | 397.69 | 2019-01-01 | 2019-12-31
VG18E5HU+524AGC | ASSEMBLY FLANGED | 1 | 99999 | 410.52 | 2019-01-01 | 2019-12-31
VG18E5HU+524GGA | ASSEMBLY FLANGED | 1 | 99999 | 409.69 | 2019-01-01 | 2019-12-31
VG18E5HU+524GGC | ASSEMBLY FLANGED | 1 | 99999 | 425.96 | 2019-01-01 | 2019-12-31
VG18E5HU+530AGA | ASSEMBLY FLANGED | 1 | 99999 | 405.4 | 2019-01-01 | 2019-12-31
VG18E5HU+530AGC | ASSEMBLY FLANGED | 1 | 99999 | 418.28 | 2019-01-01 | 2019-12-31
VG18E5HU+530BDA | ASSEMBLY FLANGED | 1 | 99999 | 405.4 | 2019-01-01 | 2019-12-31
VG18E5HU+530BDC | ASSEMBLY FLANGED | 1 | 99999 | 422.28 | 2019-01-01 | 2019-12-31
VG18E5HU+530BGA | ASSEMBLY FLANGED | 1 | 99999 | 398.98 | 2019-01-01 | 2019-12-31
VG18E5HU+530BGC | ASSEMBLY FLANGED | 1 | 99999 | 414.93 | 2019-01-01 | 2019-12-31
VG18E5HU+530HGA | ASSEMBLY FLANGED | 1 | 99999 | 418.28 | 2019-01-01 | 2019-12-31
VG18E5HU+530HGC | ASSEMBLY FLANGED | 1 | 99999 | 431.14 | 2019-01-01 | 2019-12-31
VG18E5HU+550AGA | ASSEMBLY FLANGED | 1 | 99999 | 405.4 | 2019-01-01 | 2019-12-31
VG18E5HU+550AGC | ASSEMBLY FLANGED | 1 | 99999 | 418.28 | 2019-01-01 | 2019-12-31
VG18E5HU+550BDA | ASSEMBLY FLANGED | 1 | 99999 | 405.4 | 2019-01-01 | 2019-12-31
VG18E5HU+550BDC | ASSEMBLY FLANGED | 1 | 99999 | 422.28 | 2019-01-01 | 2019-12-31
VG18E5HU+550BGA | ASSEMBLY FLANGED | 1 | 99999 | 398.98 | 2019-01-01 | 2019-12-31
VG18E5HU+550BGC | ASSEMBLY FLANGED | 1 | 99999 | 414.93 | 2019-01-01 | 2019-12-31
VG18E5HU+550HGA | ASSEMBLY FLANGED | 1 | 99999 | 418.28 | 2019-01-01 | 2019-12-31
VG18E5HU+550HGC | ASSEMBLY FLANGED | 1 | 99999 | 431.14 | 2019-01-01 | 2019-12-31
VG18E5HW | FLANGED BALL VALVE | 1 | 99999 | 288.67 | 2019-01-01 | 2019-12-31
VG18E5HW+524ADA | ASSEMBLY FLANGED | 1 | 99999 | 398.76 | 2019-01-01 | 2019-12-31
VG18E5HW+524ADC | ASSEMBLY FLANGED | 1 | 99999 | 411.84 | 2019-01-01 | 2019-12-31
VG18E5HW+524AGA | ASSEMBLY FLANGED | 1 | 99999 | 397.69 | 2019-01-01 | 2019-12-31
VG18E5HW+524AGC | ASSEMBLY FLANGED | 1 | 99999 | 410.52 | 2019-01-01 | 2019-12-31
VG18E5HW+524GGA | ASSEMBLY FLANGED | 1 | 99999 | 409.8 | 2019-01-01 | 2019-12-31
VG18E5HW+524GGC | ASSEMBLY FLANGED | 1 | 99999 | 425.96 | 2019-01-01 | 2019-12-31
VG18E5HW+530AGA | ASSEMBLY FLANGED | 1 | 99999 | 405.4 | 2019-01-01 | 2019-12-31
VG18E5HW+530AGC | ASSEMBLY FLANGED | 1 | 99999 | 418.28 | 2019-01-01 | 2019-12-31
VG18E5HW+530BDA | ASSEMBLY FLANGED | 1 | 99999 | 405.4 | 2019-01-01 | 2019-12-31
VG18E5HW+530BDC | ASSEMBLY FLANGED | 1 | 99999 | 422.28 | 2019-01-01 | 2019-12-31
VG18E5HW+530BGA | ASSEMBLY FLANGED | 1 | 99999 | 398.98 | 2019-01-01 | 2019-12-31
VG18E5HW+530BGC | ASSEMBLY FLANGED | 1 | 99999 | 414.93 | 2019-01-01 | 2019-12-31
VG18E5HW+530HGA | ASSEMBLY FLANGED | 1 | 99999 | 418.28 | 2019-01-01 | 2019-12-31
VG18E5HW+530HGC | ASSEMBLY FLANGED | 1 | 99999 | 431.14 | 2019-01-01 | 2019-12-31
VG18E5HW+550AGA | ASSEMBLY FLANGED | 1 | 99999 | 405.4 | 2019-01-01 | 2019-12-31
VG18E5HW+550AGC | ASSEMBLY FLANGED | 1 | 99999 | 418.28 | 2019-01-01 | 2019-12-31
VG18E5HW+550BDA | ASSEMBLY FLANGED | 1 | 99999 | 405.4 | 2019-01-01 | 2019-12-31
VG18E5HW+550BDC | ASSEMBLY FLANGED | 1 | 99999 | 422.28 | 2019-01-01 | 2019-12-31
VG18E5HW+550BGA | ASSEMBLY FLANGED | 1 | 99999 | 398.98 | 2019-01-01 | 2019-12-31
VG18E5HW+550BGC | ASSEMBLY FLANGED | 1 | 99999 | 414.93 | 2019-01-01 | 2019-12-31
VG18E5HW+550HGA | ASSEMBLY FLANGED | 1 | 99999 | 418.28 | 2019-01-01 | 2019-12-31
VG18E5HW+550HGC | ASSEMBLY FLANGED | 1 | 99999 | 431.14 | 2019-01-01 | 2019-12-31
VG18E5JV | FLANGED BALL VALVE | 1 | 99999 | 301.78 | 2019-01-01 | 2019-12-31
VG18E5JV+524ADA | ASSEMBLY FLANGED | 1 | 99999 | 409.78 | 2019-01-01 | 2019-12-31
VG18E5JV+524ADC | ASSEMBLY FLANGED | 1 | 99999 | 424.72 | 2019-01-01 | 2019-12-31
VG18E5JV+524AGA | ASSEMBLY FLANGED | 1 | 99999 | 418.44 | 2019-01-01 | 2019-12-31
VG18E5JV+524AGC | ASSEMBLY FLANGED | 1 | 99999 | 419.34 | 2019-01-01 | 2019-12-31
VG18E5JV+524GGA | ASSEMBLY FLANGED | 1 | 99999 | 422.63 | 2019-01-01 | 2019-12-31
VG18E5JV+524GGC | ASSEMBLY FLANGED | 1 | 99999 | 434.56 | 2019-01-01 | 2019-12-31
VG18E5JV+530AGA | ASSEMBLY FLANGED | 1 | 99999 | 418.28 | 2019-01-01 | 2019-12-31
VG18E5JV+530AGC | ASSEMBLY FLANGED | 1 | 99999 | 431.14 | 2019-01-01 | 2019-12-31
VG18E5JV+530BDA | ASSEMBLY FLANGED | 1 | 99999 | 418.28 | 2019-01-01 | 2019-12-31
VG18E5JV+530BDC | ASSEMBLY FLANGED | 1 | 99999 | 429.64 | 2019-01-01 | 2019-12-31
VG18E5JV+530BGA | ASSEMBLY FLANGED | 1 | 99999 | 432.43 | 2019-01-01 | 2019-12-31
VG18E5JV+530BGC | ASSEMBLY FLANGED | 1 | 99999 | 426.7 | 2019-01-01 | 2019-12-31
VG18E5JV+530HGA | ASSEMBLY FLANGED | 1 | 99999 | 431.14 | 2019-01-01 | 2019-12-31
VG18E5JV+530HGC | ASSEMBLY FLANGED | 1 | 99999 | 444 | 2019-01-01 | 2019-12-31
VG18E5JV+550AGA | ASSEMBLY FLANGED | 1 | 99999 | 418.28 | 2019-01-01 | 2019-12-31
VG18E5JV+550AGC | ASSEMBLY FLANGED | 1 | 99999 | 431.14 | 2019-01-01 | 2019-12-31
VG18E5JV+550BDA | ASSEMBLY FLANGED | 1 | 99999 | 418.28 | 2019-01-01 | 2019-12-31
VG18E5JV+550BDC | ASSEMBLY FLANGED | 1 | 99999 | 429.64 | 2019-01-01 | 2019-12-31
VG18E5JV+550BGA | ASSEMBLY FLANGED | 1 | 99999 | 411.84 | 2019-01-01 | 2019-12-31
VG18E5JV+550BGC | ASSEMBLY FLANGED | 1 | 99999 | 426.7 | 2019-01-01 | 2019-12-31
VG18E5JV+550HGA | ASSEMBLY FLANGED | 1 | 99999 | 431.14 | 2019-01-01 | 2019-12-31
VG18E5JV+550HGC | ASSEMBLY FLANGED | 1 | 99999 | 444 | 2019-01-01 | 2019-12-31
VG18E5NY | ASSEMBLY,FLANGED | 1 | 99999 | 707.45 | 2019-01-01 | 2019-12-31
VG18E5NY+524ADA | 3W DN100 PN16 KV250 230V | 1 | 99999 | 841 | 2019-01-01 | 2019-12-31
VG18E5NY+524ADC | 3W DN100 PN16 KV250 230V | 1 | 99999 | 853.78 | 2019-01-01 | 2019-12-31
VG18E5NY+524AGA | 3W DN100 PN16 KV250 24V | 1 | 99999 | 838.16 | 2019-01-01 | 2019-12-31
VG18E5NY+524AGC | 3W DN100 PN16 KV250 24V | 1 | 99999 | 849.53 | 2019-01-01 | 2019-12-31
VG18E5NY+524GGA | 3W DN100 PN16 KV250 24V | 1 | 99999 | 864.23 | 2019-01-01 | 2019-12-31
VG18E5NY+524GGC | 3W DN100 PN16 KV250 24V | 1 | 99999 | 880.8 | 2019-01-01 | 2019-12-31
VG18E5NY+530AGA | 3W DN100 PN16 KV250 24V | 1 | 99999 | 836.01 | 2019-01-01 | 2019-12-31
VG18E5NY+530AGC | 3W DN100 PN16 KV250 24V | 1 | 99999 | 852.33 | 2019-01-01 | 2019-12-31
VG18E5NY+530BDA | 3W DN100 PN16 KV250 230V | 1 | 99999 | 842.04 | 2019-01-01 | 2019-12-31
VG18E5NY+530BDC | 3W DN100 PN16 KV250 230V | 1 | 99999 | 858.41 | 2019-01-01 | 2019-12-31
VG18E5NY+530BGA | 3W DN100 PN16 KV250 24V | 1 | 99999 | 833.73 | 2019-01-01 | 2019-12-31
VG18E5NY+530BGC | 3W DN100 PN16 KV250 24V | 1 | 99999 | 850.1 | 2019-01-01 | 2019-12-31
VG18E5NY+530HGA | 3W DN100 PN16 KV250 24V | 1 | 99999 | 843.63 | 2019-01-01 | 2019-12-31
VG18E5NY+530HGC | 3W DN100 PN16 KV250 24V | 1 | 99999 | 856.5 | 2019-01-01 | 2019-12-31
VG18E5NY+550AGA | 3W DN100 PN16 KV250 24V | 1 | 99999 | 836.01 | 2019-01-01 | 2019-12-31
VG18E5NY+550AGC | 3W DN100 PN16 KV250 24V | 1 | 99999 | 852.33 | 2019-01-01 | 2019-12-31
VG18E5NY+550BDA | 3W DN100 PN16 KV250 230V | 1 | 99999 | 842.04 | 2019-01-01 | 2019-12-31
VG18E5NY+550BDC | 3W DN100 PN16 KV250 230V | 1 | 99999 | 858.41 | 2019-01-01 | 2019-12-31
VG18E5NY+550BGA | 3W DN100 PN16 KV250 24V | 1 | 99999 | 833.73 | 2019-01-01 | 2019-12-31
VG18E5NY+550BGC | 3W DN100 PN16 KV250 24V | 1 | 99999 | 850.1 | 2019-01-01 | 2019-12-31
VG18E5NY+550HGA | 3W DN100 PN16 KV250 24V | 1 | 99999 | 843.63 | 2019-01-01 | 2019-12-31
VG18E5NY+550HGC | 3W DN100 PN16 KV250 24V | 1 | 99999 | 856.5 | 2019-01-01 | 2019-12-31
VG18E5PZ | ASSEMBLY,FLANGED | 1 | 99999 | 749.05 | 2019-01-01 | 2019-12-31
VG18E5PZ+524ADA | 3W DN100 PN16 KV350 230V | 1 | 99999 | 882.6 | 2019-01-01 | 2019-12-31
VG18E5PZ+524ADC | 3W DN100 PN16 KV350 230V | 1 | 99999 | 895.38 | 2019-01-01 | 2019-12-31
VG18E5PZ+524AGA | 3W DN100 PN16 KV350 24V | 1 | 99999 | 879.76 | 2019-01-01 | 2019-12-31
VG18E5PZ+524AGC | 3W DN100 PN16 KV350 24V | 1 | 99999 | 891.13 | 2019-01-01 | 2019-12-31
VG18E5PZ+524GGA | 3W DN100 PN16 KV350 24V | 1 | 99999 | 905.83 | 2019-01-01 | 2019-12-31
VG18E5PZ+524GGC | 3W DN100 PN16 KV350 24V | 1 | 99999 | 922.4 | 2019-01-01 | 2019-12-31
VG18E5PZ+530AGA | 3W DN100 PN16 KV350 24V | 1 | 99999 | 877.61 | 2019-01-01 | 2019-12-31
VG18E5PZ+530AGC | 3W DN100 PN16 KV350 24V | 1 | 99999 | 893.93 | 2019-01-01 | 2019-12-31
VG18E5PZ+530BDA | 3W DN100 PN16 KV350 230V | 1 | 99999 | 883.64 | 2019-01-01 | 2019-12-31
VG18E5PZ+530BDC | 3W DN100 PN16 KV350 230V | 1 | 99999 | 900.01 | 2019-01-01 | 2019-12-31
VG18E5PZ+530BGA | 3W DN100 PN16 KV350 24V | 1 | 99999 | 875.33 | 2019-01-01 | 2019-12-31
VG18E5PZ+530BGC | 3W DN100 PN16 KV350 24V | 1 | 99999 | 891.7 | 2019-01-01 | 2019-12-31
VG18E5PZ+530HGA | 3W DN100 PN16 KV350 24V | 1 | 99999 | 885.23 | 2019-01-01 | 2019-12-31
VG18E5PZ+530HGC | 3W DN100 PN16 KV350 24V | 1 | 99999 | 898.1 | 2019-01-01 | 2019-12-31
VG18E5PZ+550AGA | 3W DN100 PN16 KV350 24V | 1 | 99999 | 877.61 | 2019-01-01 | 2019-12-31
VG18E5PZ+550AGC | 3W DN100 PN16 KV350 24V | 1 | 99999 | 893.93 | 2019-01-01 | 2019-12-31
VG18E5PZ+550BDA | 3W DN100 PN16 KV350 230V | 1 | 99999 | 883.64 | 2019-01-01 | 2019-12-31
VG18E5PZ+550BDC | 3W DN100 PN16 KV350 230V | 1 | 99999 | 900.01 | 2019-01-01 | 2019-12-31
VG18E5PZ+550BGA | 3W DN100 PN16 KV350 24V | 1 | 99999 | 875.33 | 2019-01-01 | 2019-12-31
VG18E5PZ+550BGC | 3W DN100 PN16 KV350 24V | 1 | 99999 | 891.7 | 2019-01-01 | 2019-12-31
VG18E5PZ+550HGA | 3W DN100 PN16 KV350 24V | 1 | 99999 | 885.23 | 2019-01-01 | 2019-12-31
VG18E5PZ+550HGC | 3W DN100 PN16 KV350 24V | 1 | 99999 | 898.1 | 2019-01-01 | 2019-12-31
VG2231TM+924GGA | 2-1/2", 2W,51CV,M9124GGA | 1 | 99999 | 675.2 | 2019-01-01 | 2019-12-31
VG2831TM | 2-1/2" IRON VALVE MIXING | 1 | 99999 | 316.5 | 2019-01-01 | 2019-12-31
VG2831UM | 3" IRON VALVE MIXING | 1 | 99999 | 391.9 | 2019-01-01 | 2019-12-31
VG3000-CAP | COMMISIONING CAP | 1 | 99999 | 3.61 | 2019-01-01 | 2019-12-31
VG3200FS | 2W 1/2 KV 2,5 F F | 1 | 99999 | 6.77 | 2019-01-01 | 2019-12-31
VG3200KS | 2W 1/2 KV 4,0 F F | 1 | 99999 | 8.2 | 2019-01-01 | 2019-12-31
VG3200LS | 2W 1/2 KV 6,3 F F | 1 | 99999 | 10.11 | 2019-01-01 | 2019-12-31
VG3201FS | 2W 1/2 KV 2,5 F F 6BAR | 1 | 99999 | 8.2 | 2019-01-01 | 2019-12-31
VG3201KS | 2W 1/2 KV 4,0 F F 6BAR | 1 | 99999 | 9.68 | 2019-01-01 | 2019-12-31
VG3201LS | 2W 1/2 KV 6,3 F F 6BAR | 1 | 99999 | 11.59 | 2019-01-01 | 2019-12-31
VG3210BS | 2W 1/2 KV 0,4 M M | 1 | 99999 | 6.08 | 2019-01-01 | 2019-12-31
VG3210CS | 2W 1/2 KV 0,63 M M | 1 | 99999 | 6.08 | 2019-01-01 | 2019-12-31
VG3210DS | 2W 1/2 KV 1, M M | 1 | 99999 | 6.08 | 2019-01-01 | 2019-12-31
VG3210ES | 2W 1/2 KV 1,6 M M | 1 | 99999 | 6.08 | 2019-01-01 | 2019-12-31
VG3210FS | 2W 1/2 KV 2,5 M M | 1 | 99999 | 6.5 | 2019-01-01 | 2019-12-31
VG3210JS | 2W 3/4 KV 2,5 M M | 1 | 99999 | 7.46 | 2019-01-01 | 2019-12-31
VG3210KS | 2W 3/4 KV 4,0 M M | 1 | 99999 | 7.46 | 2019-01-01 | 2019-12-31
VG3210LS | 2W 3/4 KV 6,3 M M | 1 | 99999 | 9.42 | 2019-01-01 | 2019-12-31
VG3211BS | 2W 1/2 KV 0,4 M M 6BAR | 1 | 99999 | 7.46 | 2019-01-01 | 2019-12-31
VG3211CS | 2W 1/2 KV 0,63 M M 6BAR | 1 | 99999 | 7.46 | 2019-01-01 | 2019-12-31
VG3211DS | 2W 1/2 KV 1, M M 6BAR | 1 | 99999 | 7.46 | 2019-01-01 | 2019-12-31
VG3211ES | 2W 1/2 KV 1,6 M M 6BAR | 1 | 99999 | 7.46 | 2019-01-01 | 2019-12-31
VG3211FS | 2W 1/2 KV 2,5 M M 6BAR | 1 | 99999 | 7.99 | 2019-01-01 | 2019-12-31
VG3211JS | 2W 3/4 KV 2,5 M M 6BAR | 1 | 99999 | 8.94 | 2019-01-01 | 2019-12-31
VG3211KS | 2W 3/4 KV 4,0 M M 6BAR | 1 | 99999 | 8.94 | 2019-01-01 | 2019-12-31
VG3211LS | 2W 3/4 KV 6,3 M M 6BAR | 1 | 99999 | 10.85 | 2019-01-01 | 2019-12-31
VG3240FS | 2W 1/2 KV 2,5 F F | 1 | 99999 | 6.77 | 2019-01-01 | 2019-12-31
VG3240KS | 2W 1/2 KV 4,0 F F | 1 | 99999 | 8.2 | 2019-01-01 | 2019-12-31
VG3240LS | 2W 1/2 KV 6,3 F F | 1 | 99999 | 10.11 | 2019-01-01 | 2019-12-31
VG3241FS | 2W 1/2 KV 2,5 F F 6BAR | 1 | 99999 | 8.2 | 2019-01-01 | 2019-12-31
VG3241KS | 2W 1/2 KV 4,0 F F 6BAR | 1 | 99999 | 9.68 | 2019-01-01 | 2019-12-31
VG3241LS | 2W 1/2 KV 6,3 F F 6BAR | 1 | 99999 | 11.59 | 2019-01-01 | 2019-12-31
VG3290BS | 2W 1/2" KV 0,4COMPRESSION | 1 | 99999 | 6.08 | 2019-01-01 | 2019-12-31
VG3290CS | 2W 1/2" KV | 1 | 99999 | 6.08 | 2019-01-01 | 2019-12-31
VG3290DS | 2W 1/2" KV 1 COMPRESSION | 1 | 99999 | 6.08 | 2019-01-01 | 2019-12-31
VG3290ES | 2W 1/2" KV 1,6COMPRESSION | 1 | 99999 | 6.08 | 2019-01-01 | 2019-12-31
VG3290FS | 2W 1/2" KV 2,5COMPRESSION | 1 | 99999 | 6.5 | 2019-01-01 | 2019-12-31
VG3300FS | 3W 1/2 KV 2,5 F F | 1 | 99999 | 7.67 | 2019-01-01 | 2019-12-31
VG3300KS | 3W 1/2 KV 4,0 F F | 1 | 99999 | 9.15 | 2019-01-01 | 2019-12-31
VG3300LS | 3W 1/2 KV 6,3 F F | 1 | 99999 | 11.12 | 2019-01-01 | 2019-12-31
VG3310BS | 3W 1/2 KV 0,4 M M | 1 | 99999 | 6.98 | 2019-01-01 | 2019-12-31
VG3310CS | 3W 1/2 KV 0,63 M M | 1 | 99999 | 6.98 | 2019-01-01 | 2019-12-31
VG3310DS | 3W 1/2 KV 1, M M | 1 | 99999 | 6.98 | 2019-01-01 | 2019-12-31
VG3310ES | 3W 1/2 KV 1,6 M M | 1 | 99999 | 6.98 | 2019-01-01 | 2019-12-31
VG3310FS | 3W 1/2 KV 2,5 M M | 1 | 99999 | 7.46 | 2019-01-01 | 2019-12-31
VG3310JS | 3W 3/4 KV 2,5 M M | 1 | 99999 | 8.47 | 2019-01-01 | 2019-12-31
VG3310KS | 3W 3/4 KV 4,0 M M | 1 | 99999 | 8.47 | 2019-01-01 | 2019-12-31
VG3310LS | 3W 3/4 KV 6,3 M M | 1 | 99999 | 10.37 | 2019-01-01 | 2019-12-31
VG3340FS | 3W 1/2 KV 2,5 F F | 1 | 99999 | 7.67 | 2019-01-01 | 2019-12-31
VG3340KS | 3W 1/2 KV 4,0 F F | 1 | 99999 | 9.15 | 2019-01-01 | 2019-12-31
VG3340LS | 3W 1/2 KV 6,3 F F | 1 | 99999 | 11.12 | 2019-01-01 | 2019-12-31
VG3410BS | 3W BP 1/2 KV 0,4 M M | 1 | 99999 | 8.94 | 2019-01-01 | 2019-12-31
VG3410CS | 3W BP 1/2 KV 0,63 M M | 1 | 99999 | 8.94 | 2019-01-01 | 2019-12-31
VG3410DS | 3W BP 1/2 KV 1, M M | 1 | 99999 | 8.94 | 2019-01-01 | 2019-12-31
VG3410ES | 3W BP 1/2 KV 1,6 M M | 1 | 99999 | 8.94 | 2019-01-01 | 2019-12-31
VG3410FS | 3W BP 1/2 KV 2,5 M M | 1 | 99999 | 9.42 | 2019-01-01 | 2019-12-31
VG3410JS | 3W BP 3/4 KV 2,5 M M | 1 | 99999 | 10.37 | 2019-01-01 | 2019-12-31
VG3410KS | 3W BP 3/4 KV 4,0 M M | 1 | 99999 | 10.37 | 2019-01-01 | 2019-12-31
VG3410LS | 3W BP 3/4 KV 6,3 M M | 1 | 99999 | 13.29 | 2019-01-01 | 2019-12-31
VG3490BS | 3W+BP 1/2" KV | 1 | 99999 | 8.94 | 2019-01-01 | 2019-12-31
VG3490CS | 3W+BP 1/2" KV | 1 | 99999 | 8.94 | 2019-01-01 | 2019-12-31
VG3490DS | 3W+BP 1/2" KV | 1 | 99999 | 8.94 | 2019-01-01 | 2019-12-31
VG3490ES | 3W+BP 1/2" KV | 1 | 99999 | 8.94 | 2019-01-01 | 2019-12-31
VG3490FS | 3W+BP 1/2" | 1 | 99999 | 9.42 | 2019-01-01 | 2019-12-31
VG5200DC | ZONE VALVE 1/2 | 1 | 99999 | 11.03 | 2019-01-01 | 2019-12-31
VG5200JC | ZONE VALVE 3/4 | 1 | 99999 | 14.4 | 2019-01-01 | 2019-12-31
VG5510KC | ZONE VALVE 3/4 | 1 | 99999 | 24.27 | 2019-01-01 | 2019-12-31
VG5800CC | ZONE VALVE 1/2 | 1 | 99999 | 12.5 | 2019-01-01 | 2019-12-31
VG6210BC | 2 WAYS KV0,4 MALE BSPP | 1 | 99999 | 8.35 | 2019-01-01 | 2019-12-31
VG6210CC | 2 WAYS KV0,63 MALE BSPP | 1 | 99999 | 8.35 | 2019-01-01 | 2019-12-31
VG6210DC | 2 WAYS KV1,0 MALE BSPP | 1 | 99999 | 8.35 | 2019-01-01 | 2019-12-31
VG6210KC | 2 WAYS KV4,0 MALE BSPP | 1 | 99999 | 12.38 | 2019-01-01 | 2019-12-31
VG6210LC | 2-WAY VALVE DN25 | 1 | 99999 | 17.78 | 2019-01-01 | 2019-12-31
VG6310BC | 2 WAYS KV0,4 MALE BSPP | 1 | 99999 | 14.58 | 2019-01-01 | 2019-12-31
VG6310CC | 2 WAYS KV0,63 MALE BSPP | 1 | 99999 | 14.58 | 2019-01-01 | 2019-12-31
VG6310DC | 2 WAYS KV1,0 MALE BSPP | 1 | 99999 | 14.58 | 2019-01-01 | 2019-12-31
VG6310EC | 2 WAYS KV1,6 MALE BSPP | 1 | 99999 | 14.02 | 2019-01-01 | 2019-12-31
VG6310JC | 2 WAYS KV2,8 MALE BSPP | 1 | 99999 | 15.52 | 2019-01-01 | 2019-12-31
VG6310LC | 2 WAYS KV4 MALE BSPP | 1 | 99999 | 18.21 | 2019-01-01 | 2019-12-31
VG6510BC | 3+BP WAYS KV0,4/0,35MALE | 1 | 99999 | 12.4 | 2019-01-01 | 2019-12-31
VG6510CC | 3+BP WAYS KV0,63/0,4MALE | 1 | 99999 | 12.4 | 2019-01-01 | 2019-12-31
VG6510DC | 3+BP WAYS KV1,0/0,63MALE | 1 | 99999 | 12.4 | 2019-01-01 | 2019-12-31
VG6510KC | 3+BP WAYS KV4.0/1,7MALE | 1 | 99999 | 15.63 | 2019-01-01 | 2019-12-31
VG6510LC | 3-WAY+BYPASS VALVEDN25 | 1 | 99999 | 28.57 | 2019-01-01 | 2019-12-31
VG6810BC | 3 WAYS KV0,4/0,35 | 1 | 99999 | 9.52 | 2019-01-01 | 2019-12-31
VG6810CC | 3 WAYS KV0,63/0,56 | 1 | 99999 | 9.52 | 2019-01-01 | 2019-12-31
VG6810KC | 3 WAYS KV4.0/1,7 MALEBSPP | 1 | 99999 | 12.53 | 2019-01-01 | 2019-12-31
VG6810LC | 3-WAY VALVE DN25 | 1 | 99999 | 19.5 | 2019-01-01 | 2019-12-31
VG7000-1001 | LINKAGE DN15/20-V-3000 3 | 1 | 99999 | 24.97 | 2019-01-01 | 2019-12-31
VG7000-1003 | LINKAGE DN15/20 V-3000 9 | 1 | 99999 | 25.64 | 2019-01-01 | 2019-12-31
VG7000-1004 | LINKAGE DN25/32 V-3000 3 | 1 | 99999 | 22.39 | 2019-01-01 | 2019-12-31
VG7000-1006 | LINKAGE DN25/32 V-3000 9 | 1 | 99999 | 17.94 | 2019-01-01 | 2019-12-31
VG7000-1007 | LINKAGE DN40/50 V-3000 3 | 1 | 99999 | 19.65 | 2019-01-01 | 2019-12-31
VG7000-1014 | LINKAGE DN25/50 V-400 | 1 | 99999 | 14.72 | 2019-01-01 | 2019-12-31
VG7000-1023 | LINKAGE DN15/20-V-3801 3 | 1 | 99999 | 11.02 | 2019-01-01 | 2019-12-31
VG7000-6001 | PACKING KIT | 1 | 99999 | 12.21 | 2019-01-01 | 2019-12-31
VG7000-6002 | PACKING KIT | 1 | 99999 | 20.15 | 2019-01-01 | 2019-12-31
VG7000-6011 | PACKING KIT | 1 | 99999 | 29.7 | 2019-01-01 | 2019-12-31
VG7000-6012 | PACKING KIT | 1 | 99999 | 34.48 | 2019-01-01 | 2019-12-31
VG7201AS | VALVE 2-W PDTC DN15 | 1 | 99999 | 42.52 | 2019-01-01 | 2019-12-31
VG7201AS+3801B | VALVOLA DN15CIL V-3801 K | 1 | 99999 | 73.27 | 2019-01-01 | 2019-12-31
VG7201AT | VALVE 2-W PDTC DN15 | 1 | 99999 | 42.52 | 2019-01-01 | 2019-12-31
VG7201AT+3008B | VALVOLA DN15 CIL V-3000 | 1 | 99999 | 82.35 | 2019-01-01 | 2019-12-31
VG7201BS | VALVE 2-W PDTC DN15 | 1 | 99999 | 42.52 | 2019-01-01 | 2019-12-31
VG7201BS+3801B | VALVOLA DN15CIL V-3801 K | 1 | 99999 | 73.27 | 2019-01-01 | 2019-12-31
VG7201BT | VALVE 2-W PDTC DN15 | 1 | 99999 | 42.52 | 2019-01-01 | 2019-12-31
VG7201BT+3008B | VALVOLA DN15 CIL V-3000 | 1 | 99999 | 76.38 | 2019-01-01 | 2019-12-31
VG7201BT+3008BP | VALVOLA DN15CIL V3000PP | 1 | 99999 | 198.87 | 2019-01-01 | 2019-12-31
VG7201CS | VALVE 2-W PDTC DN15 | 1 | 99999 | 42.52 | 2019-01-01 | 2019-12-31
VG7201CS+3801B | VALVOLA DN15 CIL V-3801 | 1 | 99999 | 70.5 | 2019-01-01 | 2019-12-31
VG7201CT | VALVE 2-W PDTC DN15 | 1 | 99999 | 42.52 | 2019-01-01 | 2019-12-31
VG7201CT+3008B | VALVOLA DN15 CIL V-3000 | 1 | 99999 | 82.35 | 2019-01-01 | 2019-12-31
VG7201DS | VALVE 2-W PDTC DN15 | 1 | 99999 | 42.52 | 2019-01-01 | 2019-12-31
VG7201DS+3801B | VALVOLA DN15 CIL V-3801 | 1 | 99999 | 70.5 | 2019-01-01 | 2019-12-31
VG7201DT | VALVE 2-W PDTC DN15 | 1 | 99999 | 42.52 | 2019-01-01 | 2019-12-31
VG7201DT+3008B | VALVE 2-W PDTC DN15 | 1 | 99999 | 85.6 | 2019-01-01 | 2019-12-31
VG7201DT+3008BP | VALVOLA DN15 CIL V-3000P | 1 | 99999 | 205.24 | 2019-01-01 | 2019-12-31
VG7201DT+3008E | VALVE 2-W PDTC DN15 | 1 | 99999 | 80.8 | 2019-01-01 | 2019-12-31
VG7201DT+3008EP | VALVE 2-W PDTC DN15 | 1 | 99999 | 247.33 | 2019-01-01 | 2019-12-31
VG7201ES | VALVE 2-W PDTC DN15 | 1 | 99999 | 42.52 | 2019-01-01 | 2019-12-31
VG7201ES+3801B | VALVOLA DN15 CIL V-3801 | 1 | 99999 | 76.06 | 2019-01-01 | 2019-12-31
VG7201ET | VALVE 2-W PDTC DN15 | 1 | 99999 | 42.52 | 2019-01-01 | 2019-12-31
VG7201ET+3008B | VALVOLA DN15 CIL V-3000 | 1 | 99999 | 83.92 | 2019-01-01 | 2019-12-31
VG7201FS | VALVE 2-W PDTC DN15 | 1 | 99999 | 42.52 | 2019-01-01 | 2019-12-31
VG7201FS+3801B | VALVOLA DN15 CIL V-3801 | 1 | 99999 | 70.51 | 2019-01-01 | 2019-12-31
VG7201FT | VALVE 2-W PDTC DN15 | 1 | 99999 | 42.52 | 2019-01-01 | 2019-12-31
VG7201FT+3008B | VALVE 2-W PDTC DN15 | 1 | 99999 | 82.35 | 2019-01-01 | 2019-12-31
VG7201FT+3008BP | VALVE 2-W PDTC DN15 | 1 | 99999 | 198.96 | 2019-01-01 | 2019-12-31
VG7201GS | VALVE 2-W PDTC DN15 | 1 | 99999 | 42.52 | 2019-01-01 | 2019-12-31
VG7201GS+3801B | VALVE 2-W PDTC DN15 | 1 | 99999 | 70.5 | 2019-01-01 | 2019-12-31
VG7201GT | VALVE 2-W PDTC DN15 | 1 | 99999 | 42.52 | 2019-01-01 | 2019-12-31
VG7201GT+3008B | VALVE 2-W PDTC DN15 | 1 | 99999 | 85.6 | 2019-01-01 | 2019-12-31
VG7201GT+3008BP | VALVE 2-W PDTC DN15 | 1 | 99999 | 199.28 | 2019-01-01 | 2019-12-31
VG7201LS | VALVE 2-W PDTC DN20 | 1 | 99999 | 38.43 | 2019-01-01 | 2019-12-31
VG7201LT | VALVE 2-W PDTC DN20 | 1 | 99999 | 38.43 | 2019-01-01 | 2019-12-31
VG7201LT+3008B | VALVE 2-W PDTC DN20 | 1 | 99999 | 100.27 | 2019-01-01 | 2019-12-31
VG7201LT+3008BP | VALVE 2-W PDTC DN20 | 1 | 99999 | 195.36 | 2019-01-01 | 2019-12-31
VG7201NT | VALVE 2-W PDTC DN25 | 1 | 99999 | 63.16 | 2019-01-01 | 2019-12-31
VG7201NT+3008B | VALVE 2-W PDTC DN25 | 1 | 99999 | 113.87 | 2019-01-01 | 2019-12-31
VG7201NT+3008BP | VALVE 2-W PDTC DN25 | 1 | 99999 | 210.86 | 2019-01-01 | 2019-12-31
VG7201NT+3008EP | VALVE 2-W PDTC DN25 | 1 | 99999 | 208.28 | 2019-01-01 | 2019-12-31
VG7201NT+V400BP | VALVOLA DN25CIL V400-810 | 1 | 99999 | 291.93 | 2019-01-01 | 2019-12-31
VG7201NT+V400E | EEEEOLA DN25CIL V400 | 1 | 99999 | 189.87 | 2019-01-01 | 2019-12-31
VG7201PT | VALVE 2-W PDTC DN32 | 1 | 99999 | 77.58 | 2019-01-01 | 2019-12-31
VG7201PT+3008B | VALVE 2-W PDTC DN32 | 1 | 99999 | 130.12 | 2019-01-01 | 2019-12-31
VG7201PT+V400B | VALVE 2-W PDTC DN32 | 1 | 99999 | 220.18 | 2019-01-01 | 2019-12-31
VG7201PT+V400BP | VALVE 2-W PDTC DN32 | 1 | 99999 | 282.55 | 2019-01-01 | 2019-12-31
VG7201RT | VALVE 2-W PDTC DN40 | 1 | 99999 | 119.63 | 2019-01-01 | 2019-12-31
VG7201RT+3008B | VALVOLA DN40 CIL V-3000 | 1 | 99999 | 190.2 | 2019-01-01 | 2019-12-31
VG7201RT+3008E | VALVE 2-W DN40 | 1 | 99999 | 230.09 | 2019-01-01 | 2019-12-31
VG7201RT+V400B | VALVE 2-W PDTC DN40 | 1 | 99999 | 257.12 | 2019-01-01 | 2019-12-31
VG7201RT+V400BP | VALVE 2-W PDTC DN40 | 1 | 99999 | 339.83 | 2019-01-01 | 2019-12-31
VG7201RT+V400EP | VALVE 2-W MIX DN40 | 1 | 99999 | 362.25 | 2019-01-01 | 2019-12-31
VG7201ST | VALVE 2-W PDTC DN50 | 1 | 99999 | 136.73 | 2019-01-01 | 2019-12-31
VG7201ST+V400B | VALVE 2-W PDTC DN50 | 1 | 99999 | 304.75 | 2019-01-01 | 2019-12-31
VG7201ST+V400BP | VALVE 2-W PDTC DN50 | 1 | 99999 | 375.56 | 2019-01-01 | 2019-12-31
VG7203AT | VALVE 2-W PDTC DN15 | 1 | 99999 | 70.33 | 2019-01-01 | 2019-12-31
VG7203BT | VALVE 2-W PDTC DN15 | 1 | 99999 | 70.33 | 2019-01-01 | 2019-12-31
VG7203CT | VALVE 2-W PDTC DN15 | 1 | 99999 | 70.33 | 2019-01-01 | 2019-12-31
VG7203DT | VALVE 2-W PDTC DN15 | 1 | 99999 | 70.33 | 2019-01-01 | 2019-12-31
VG7203ET | VALVE 2-W PDTC DN15 | 1 | 99999 | 70.33 | 2019-01-01 | 2019-12-31
VG7203FT | VALVE 2-W PDTC DN15 | 1 | 99999 | 70.33 | 2019-01-01 | 2019-12-31
VG7203FT+3008B | VALVOLA DN15 CIL V-3000 | 1 | 99999 | 141.76 | 2019-01-01 | 2019-12-31
VG7203GT | VALVE 2-W PDTC DN15 | 1 | 99999 | 70.33 | 2019-01-01 | 2019-12-31
VG7203GT+3008BP | VALVE 2-W PDTC DN15 | 1 | 99999 | 178.08 | 2019-01-01 | 2019-12-31
VG7203LT | VALVE 2-W PDTC DN20 | 1 | 99999 | 85.28 | 2019-01-01 | 2019-12-31
VG7203NT | VALVE 2-W PDTC DN25 | 1 | 99999 | 104.05 | 2019-01-01 | 2019-12-31
VG7203NT+V400BP | VALVE 2-W PDTC DN25 | 1 | 99999 | 340.23 | 2019-01-01 | 2019-12-31
VG7203PT | VALVE 2-W PDTC DN32 | 1 | 99999 | 124.81 | 2019-01-01 | 2019-12-31
VG7203PT+V400BP | VALVOLA DN32 CIL V400PP | 1 | 99999 | 352.43 | 2019-01-01 | 2019-12-31
VG7203RT | VALVE 2-W PDTC DN40 | 1 | 99999 | 159.41 | 2019-01-01 | 2019-12-31
VG7203RT+V400BP | VALVOLA DN40 CIL V400PP | 1 | 99999 | 398.45 | 2019-01-01 | 2019-12-31
VG7203ST | VALVE 2-W PDTC DN50 | 1 | 99999 | 207.85 | 2019-01-01 | 2019-12-31
VG7211AS | VALVE 2-W PDTC DN15 | 1 | 99999 | 38.31 | 2019-01-01 | 2019-12-31
VG7211AS+3801B | VALVE 2-W PDTC DN15 | 1 | 99999 | 70.23 | 2019-01-01 | 2019-12-31
VG7211BS | VALVE 2-W PDTC DN15 | 1 | 99999 | 41.73 | 2019-01-01 | 2019-12-31
VG7211BS+3801B | VALVE 2-W PDTC DN15 | 1 | 99999 | 67.56 | 2019-01-01 | 2019-12-31
VG7211BT | VALVE 2-W PDTC DN15 | 1 | 99999 | 41.73 | 2019-01-01 | 2019-12-31
VG7211CS | VALVE 2-W PDTC DN15 | 1 | 99999 | 41.73 | 2019-01-01 | 2019-12-31
VG7211CT | VALVE 2-W PDTC DN15 | 1 | 99999 | 38.31 | 2019-01-01 | 2019-12-31
VG7211DS | VALVE 2-W PDTC DN15 | 1 | 99999 | 38.31 | 2019-01-01 | 2019-12-31
VG7211DS+3801B | VALVE 2-W PDTC DN15 | 1 | 99999 | 79.11 | 2019-01-01 | 2019-12-31
VG7211DT | VALVE 2-W PDTC DN15 | 1 | 99999 | 41.73 | 2019-01-01 | 2019-12-31
VG7211ES | VALVE 2-W PDTC DN15 | 1 | 99999 | 38.31 | 2019-01-01 | 2019-12-31
VG7211ES+3801B | VALVE 2-W PDTC DN15 | 1 | 99999 | 69.42 | 2019-01-01 | 2019-12-31
VG7211ET | VALVE 2-W PDTC DN15 | 1 | 99999 | 41.73 | 2019-01-01 | 2019-12-31
VG7211FS | VALVE 2-W PDTC DN15 | 1 | 99999 | 38.31 | 2019-01-01 | 2019-12-31
VG7211FS+3801B | VALVE 2-W PDTC DN15 | 1 | 99999 | 137.04 | 2019-01-01 | 2019-12-31
VG7211FT | VALVE 2-W PDTC DN15 | 1 | 99999 | 41.73 | 2019-01-01 | 2019-12-31
VG7211GS | VALVE 2-W PDTC DN15 | 1 | 99999 | 38.31 | 2019-01-01 | 2019-12-31
VG7211GS+3801B | VALVE 2-W PDTC DN15 | 1 | 99999 | 131.49 | 2019-01-01 | 2019-12-31
VG7211GT | VALVE 2-W PDTC DN15 | 1 | 99999 | 38.31 | 2019-01-01 | 2019-12-31
VG7211LS | VALVE 2-W PDTC DN20 | 1 | 99999 | 37.68 | 2019-01-01 | 2019-12-31
VG7211LS+3801B | VALVE 2-W PDTC DN20 | 1 | 99999 | 70.57 | 2019-01-01 | 2019-12-31
VG7211LT | VALVE 2-W PDTC DN20 | 1 | 99999 | 37.68 | 2019-01-01 | 2019-12-31
VG7211LT+3008BP | VALVE 2-W PDTC DN20 | 1 | 99999 | 277.83 | 2019-01-01 | 2019-12-31
VG7241CT | VALVE 2-W PDTC DN15 | 1 | 99999 | 44.48 | 2019-01-01 | 2019-12-31
VG7241ES | 1/2",2W,PDTC, 1.8 CV,NPT, | 1 | 99999 | 48.76 | 2019-01-01 | 2019-12-31
VG7241GT | VALVE 2-W PDTC DN15 | 1 | 99999 | 43.19 | 2019-01-01 | 2019-12-31
VG7241LT | VALVE 2-W PDTC DN20 | 1 | 99999 | 36.62 | 2019-01-01 | 2019-12-31
VG7241PT | VALVE 2-W PDTC DN32 | 1 | 99999 | 89.22 | 2019-01-01 | 2019-12-31
VG7241RT | VALVE 2-W PDTC DN40 | 1 | 99999 | 156.53 | 2019-01-01 | 2019-12-31
VG7241ST | VALVE 2-W PDTC DN50 | 1 | 99999 | 163.73 | 2019-01-01 | 2019-12-31
VG7243ET | NO1/2 NPT 1.8 L/ACT | 1 | 99999 | 100.1 | 2019-01-01 | 2019-12-31
VG7243GT | NO1/2 NPT 4.6 L/ACT | 1 | 99999 | 110.19 | 2019-01-01 | 2019-12-31
VG7243LT+3008BP | NO3/4 NPT7.3 W/P 3-6# | 1 | 99999 | 217.96 | 2019-01-01 | 2019-12-31
VG7243RM+843C01 | 2W1-1/2NPT28.9MP W/P3-7# | 1 | 99999 | 522.76 | 2019-01-01 | 2019-12-31
VG7281NT | NO 1 UNION SWEAT 11.6CV | 1 | 99999 | 88.57 | 2019-01-01 | 2019-12-31
VG7281PT | NO 1-1/4 NPT18.5 | 1 | 99999 | 183.87 | 2019-01-01 | 2019-12-31
VG7281RT | 28.9 CV. W/1-1/2" TAIL | 1 | 99999 | 205.68 | 2019-01-01 | 2019-12-31
VG7281ST | NO 2'' US 46.2 | 1 | 99999 | 238.11 | 2019-01-01 | 2019-12-31
VG7401AS | VALVE 2-W PDTO DN15 | 1 | 99999 | 52.84 | 2019-01-01 | 2019-12-31
VG7401AS+3801E | VALVOLA DN15 CIL V-3801 | 1 | 99999 | 80.08 | 2019-01-01 | 2019-12-31
VG7401AT | VALVE 2-W PDTO DN15 | 1 | 99999 | 48.89 | 2019-01-01 | 2019-12-31
VG7401AT+3008B | VALVE 2-W PDTO DN15 | 1 | 99999 | 80.8 | 2019-01-01 | 2019-12-31
VG7401AT+3008E | VALVE 2-W PDTO DN15 | 1 | 99999 | 82.35 | 2019-01-01 | 2019-12-31
VG7401AT+3008EP | VALVOLA DN15CIL V3000PP | 1 | 99999 | 205.22 | 2019-01-01 | 2019-12-31
VG7401BS | VALVE 2-W PDTO DN15 | 1 | 99999 | 52.84 | 2019-01-01 | 2019-12-31
VG7401BS+3801E | VALVOLA DN15 CIL V-3801 | 1 | 99999 | 82.35 | 2019-01-01 | 2019-12-31
VG7401BT | VALVE 2-W PDTO DN15 | 1 | 99999 | 53.32 | 2019-01-01 | 2019-12-31
VG7401BT+3008E | VALVE 2-W PDTO DN15 | 1 | 99999 | 85.6 | 2019-01-01 | 2019-12-31
VG7401BT+3008EP | VALVOLA DN15CIL V-3000PP | 1 | 99999 | 205.22 | 2019-01-01 | 2019-12-31
VG7401BT+3008G | VALVE 2-W PTDO DN15 | 1 | 99999 | 103.8 | 2019-01-01 | 2019-12-31
VG7401CS | VALVE 2-W PDTO DN15 | 1 | 99999 | 52.84 | 2019-01-01 | 2019-12-31
VG7401CS+3801E | VALVOLA DN15CIL V-3801 K | 1 | 99999 | 82.35 | 2019-01-01 | 2019-12-31
VG7401CS+3801G | VALVE 2-W PDTO W/V | 1 | 99999 | 74.64 | 2019-01-01 | 2019-12-31
VG7401CT | VALVE 2-W PDTO DN15 | 1 | 99999 | 43.22 | 2019-01-01 | 2019-12-31
VG7401CT+3008E | VALVE 2-W PDTO DN15 | 1 | 99999 | 85.6 | 2019-01-01 | 2019-12-31
VG7401CT+3008EP | VALVOLA DN15CIL V3000PP | 1 | 99999 | 206.2 | 2019-01-01 | 2019-12-31
VG7401DS | VALVE 2-W PDTO DN15 | 1 | 99999 | 52.84 | 2019-01-01 | 2019-12-31
VG7401DS+3801E | VALVOLA DN15 CIL V-3801 | 1 | 99999 | 76.91 | 2019-01-01 | 2019-12-31
VG7401DT | VALVE 2-W PDTO DN15 | 1 | 99999 | 52.84 | 2019-01-01 | 2019-12-31
VG7401DT+3008B | VALVE 2-W PDTO DN15 | 1 | 99999 | 79.25 | 2019-01-01 | 2019-12-31
VG7401DT+3008BP | VALVE 2-W PDTO DN15 | 1 | 99999 | 188.53 | 2019-01-01 | 2019-12-31
VG7401DT+3008E | VALVE 2-W PDTO DN15 | 1 | 99999 | 85.6 | 2019-01-01 | 2019-12-31
VG7401DT+3008EP | VALVE 2-W PDTO DN15 | 1 | 99999 | 214.4 | 2019-01-01 | 2019-12-31
VG7401DT+3008G | VALVE 2-W PDTO DN15 | 1 | 99999 | 103.8 | 2019-01-01 | 2019-12-31
VG7401DT+3008GP | VALVE 2-W PDTO DN15 | 1 | 99999 | 242.99 | 2019-01-01 | 2019-12-31
VG7401ES | VALVE 2-W PDTO DN15 | 1 | 99999 | 52.84 | 2019-01-01 | 2019-12-31
VG7401ES+3801B | VALVOLA | 1 | 99999 | 72.43 | 2019-01-01 | 2019-12-31
VG7401ES+3801E | VALVE 2-W PDTO DN15 | 1 | 99999 | 78.11 | 2019-01-01 | 2019-12-31
VG7401ET | VALVE 2-W PDTO DN15 | 1 | 99999 | 43.87 | 2019-01-01 | 2019-12-31
VG7401ET+3008E | VALVE 2-W PDTO DN15 | 1 | 99999 | 85.6 | 2019-01-01 | 2019-12-31
VG7401ET+3008EP | VALVE 2-W PDTO DN15 | 1 | 99999 | 206.17 | 2019-01-01 | 2019-12-31
VG7401ET+3008G | VALVE 2-W PDTO SPEC. | 1 | 99999 | 95.21 | 2019-01-01 | 2019-12-31
VG7401FS | VALVE 2-W PDTO DN15 | 1 | 99999 | 52.84 | 2019-01-01 | 2019-12-31
VG7401FS+3801E | VALVOLA DN15 CIL V-3801 | 1 | 99999 | 77.61 | 2019-01-01 | 2019-12-31
VG7401FT | VALVE 2-W PDTO DN15 | 1 | 99999 | 49.83 | 2019-01-01 | 2019-12-31
VG7401FT+3008E | VALVE 2-W PDTO DN15 | 1 | 99999 | 85.6 | 2019-01-01 | 2019-12-31
VG7401FT+3008EP | VALVE 2-W PDTO DN15 | 1 | 99999 | 213.44 | 2019-01-01 | 2019-12-31
VG7401FT+3008G | VALV. SPEC. FEM. DN15 | 1 | 99999 | 94.35 | 2019-01-01 | 2019-12-31
VG7401GS | VALVE 2-W PDTO DN15 | 1 | 99999 | 52.84 | 2019-01-01 | 2019-12-31
VG7401GS+3801E | VALVE 2-W PDTO DN15 | 1 | 99999 | 77.5 | 2019-01-01 | 2019-12-31
VG7401GT | VALVE 2-W PDTO DN15 | 1 | 99999 | 51.11 | 2019-01-01 | 2019-12-31
VG7401GT+3008BP | VALVE 2-W PDTO DN15 | 1 | 99999 | 238.1 | 2019-01-01 | 2019-12-31
VG7401GT+3008E | VALVE 2-W PDTO DN15 | 1 | 99999 | 85.6 | 2019-01-01 | 2019-12-31
VG7401GT+3008EP | VALVE 2-W PDTO DN15 | 1 | 99999 | 209.91 | 2019-01-01 | 2019-12-31
VG7401GT+3008G | VALVE 2-W PDTO SPEC. | 1 | 99999 | 98.86 | 2019-01-01 | 2019-12-31
VG7401LS | VALVE 2-W PDTO DN20 | 1 | 99999 | 51.7 | 2019-01-01 | 2019-12-31
VG7401LS+3801E | VALVOLA DN20 CIL V-3801 | 1 | 99999 | 77.49 | 2019-01-01 | 2019-12-31
VG7401LT | VALVE 2-W PDTO DN20 | 1 | 99999 | 49.71 | 2019-01-01 | 2019-12-31
VG7401LT+3008E | VALVE 2-W PDTO DN20 | 1 | 99999 | 100.27 | 2019-01-01 | 2019-12-31
VG7401LT+3008EP | VALVE 2-W PDTO DN20 | 1 | 99999 | 201.68 | 2019-01-01 | 2019-12-31
VG7401LT+3008G | VALV.SPEC.FEM.DN20 | 1 | 99999 | 96.02 | 2019-01-01 | 2019-12-31
VG7401NT | VALVE 2-W PDTO DN25 | 1 | 99999 | 79.58 | 2019-01-01 | 2019-12-31
VG7401NT+3008E | VALVE 2-W PDTO DN25 | 1 | 99999 | 113.87 | 2019-01-01 | 2019-12-31
VG7401NT+3008EP | VALVE 2-W PDTO DN25 | 1 | 99999 | 243.93 | 2019-01-01 | 2019-12-31
VG7401NT+V400E | VALVE 2-W PDTO DN25 | 1 | 99999 | 198.88 | 2019-01-01 | 2019-12-31
VG7401NT+V400EP | VALVE 2-W PDTO DN25 | 1 | 99999 | 303.97 | 2019-01-01 | 2019-12-31
VG7401PT | VALVE 2-W PDTO DN32 | 1 | 99999 | 86.28 | 2019-01-01 | 2019-12-31
VG7401PT+3008E | VALVE 2-W PDTO DN32 | 1 | 99999 | 135.27 | 2019-01-01 | 2019-12-31
VG7401PT+3008EP | VALVE 2-W PDTO DN32 | 1 | 99999 | 248.23 | 2019-01-01 | 2019-12-31
VG7401PT+V400E | VALVE 2-W PDTO DN32 | 1 | 99999 | 211.8 | 2019-01-01 | 2019-12-31
VG7401PT+V400EP | VALVE 2-W PDTO DN32 | 1 | 99999 | 329.51 | 2019-01-01 | 2019-12-31
VG7401RT | VALVE 2-W PDTO DN40 | 1 | 99999 | 117.75 | 2019-01-01 | 2019-12-31
VG7401RT+3008E | VALVE 2-W PDTO DN40 | 1 | 99999 | 209.67 | 2019-01-01 | 2019-12-31
VG7401RT+3008EP | VALVOLA DN40 CIL V-3000P | 1 | 99999 | 316.95 | 2019-01-01 | 2019-12-31
VG7401RT+V400E | VALVE 2-W PDTO DN40 | 1 | 99999 | 267.3 | 2019-01-01 | 2019-12-31
VG7401RT+V400EP | VALVE 2-W PDTO DN40 | 1 | 99999 | 353.84 | 2019-01-01 | 2019-12-31
VG7401ST | VALVE 2-W PDTO DN50 | 1 | 99999 | 160.51 | 2019-01-01 | 2019-12-31
VG7401ST+3008E | VALVE 2-W PDTO DN50 | 1 | 99999 | 236.91 | 2019-01-01 | 2019-12-31
VG7401ST+V400E | VALVE 2-W PDTO DN50 | 1 | 99999 | 304.75 | 2019-01-01 | 2019-12-31
VG7401ST+V400EP | VALVE 2-W PDTO DN50 | 1 | 99999 | 375.56 | 2019-01-01 | 2019-12-31
VG7403AT | VALVE 2-W PDTO DN15 | 1 | 99999 | 81.03 | 2019-01-01 | 2019-12-31
VG7403AT+3008BP | VALVOLA DN15 CIL V-3000 | 1 | 99999 | 201.21 | 2019-01-01 | 2019-12-31
VG7403AT+3008E | VALVOLA DN15 CIL V3000 K | 1 | 99999 | 92.2 | 2019-01-01 | 2019-12-31
VG7403AT+3008EP | VALVOLA DN15CIL V3000PP | 1 | 99999 | 275.03 | 2019-01-01 | 2019-12-31
VG7403AT+V400E | VALVOLA DN15 CIL V-400 K | 1 | 99999 | 203.87 | 2019-01-01 | 2019-12-31
VG7403BT | VALVOLA DN15 CIL KV 0.4 | 1 | 99999 | 79.96 | 2019-01-01 | 2019-12-31
VG7403BT+3008EP | VALVOLA DN15CIL V3000PP | 1 | 99999 | 218.91 | 2019-01-01 | 2019-12-31
VG7403BT+V400E | VALVOLA DN15 CIL V-400 K | 1 | 99999 | 233.64 | 2019-01-01 | 2019-12-31
VG7403CT | VALVE 2-W PDTO DN15 | 1 | 99999 | 81.49 | 2019-01-01 | 2019-12-31
VG7403CT+3008E | VALVOLA DN15 CIL V-3000 | 1 | 99999 | 115.55 | 2019-01-01 | 2019-12-31
VG7403CT+3008EP | VALVE 2-W PDTO DN15 | 1 | 99999 | 198.08 | 2019-01-01 | 2019-12-31
VG7403CT+V400E | VALVE DN15 CIL V400 KV | 1 | 99999 | 204.13 | 2019-01-01 | 2019-12-31
VG7403DT | VALVE 2-W PDTO DN15 | 1 | 99999 | 81.09 | 2019-01-01 | 2019-12-31
VG7403DT+3008BP | VALVOLA DN15 CIL V-3000 | 1 | 99999 | 265.72 | 2019-01-01 | 2019-12-31
VG7403DT+3008E | VALVOLA DN15 CIL V-3000 | 1 | 99999 | 143.99 | 2019-01-01 | 2019-12-31
VG7403DT+3008EP | VALVE 2-W PDTO DN15 | 1 | 99999 | 198.08 | 2019-01-01 | 2019-12-31
VG7403DT+V400E | VALVOLA DN15 CIL V400 KV | 1 | 99999 | 196.12 | 2019-01-01 | 2019-12-31
VG7403DT+V400EP | VALVOLA DN15 CIL V400PP | 1 | 99999 | 281.47 | 2019-01-01 | 2019-12-31
VG7403ET | VALVE 2-W PDTO DN15 | 1 | 99999 | 81.09 | 2019-01-01 | 2019-12-31
VG7403ET+3008E | VALVE 2-W PDTO DN15 | 1 | 99999 | 149.69 | 2019-01-01 | 2019-12-31
VG7403ET+3008EP | VALVE 2-W PDTO DN15 | 1 | 99999 | 195.8 | 2019-01-01 | 2019-12-31
VG7403ET+V400E | VALVE DN15 CIL V400 KV | 1 | 99999 | 213.65 | 2019-01-01 | 2019-12-31
VG7403ET+V400EP | VALVOLA DN 15 CIL V400PP | 1 | 99999 | 281.47 | 2019-01-01 | 2019-12-31
VG7403FT | VALVOLA DN15 CIL KV 2.5 | 1 | 99999 | 83.53 | 2019-01-01 | 2019-12-31
VG7403FT+3008E | VALVOLA DN15 CIL V-3000 | 1 | 99999 | 152.26 | 2019-01-01 | 2019-12-31
VG7403FT+3008EP | VALVE 2-W PDTO DN15 | 1 | 99999 | 197.32 | 2019-01-01 | 2019-12-31
VG7403FT+V400E | VALVOLA DN 15 CIL V400 | 1 | 99999 | 204.13 | 2019-01-01 | 2019-12-31
VG7403FT+V400EP | VALVE DN 15 CIL V400PP | 1 | 99999 | 282.98 | 2019-01-01 | 2019-12-31
VG7403GT | VALVE 2-W PDTO DN15 | 1 | 99999 | 83.62 | 2019-01-01 | 2019-12-31
VG7403GT+3008E | VALVOLA DN15 CIL V-3000 | 1 | 99999 | 153.96 | 2019-01-01 | 2019-12-31
VG7403GT+3008EP | VALVE 2-W PDTO DN15 | 1 | 99999 | 199.48 | 2019-01-01 | 2019-12-31
VG7403GT+V400E | VALVE DN 15 CIL V400 K | 1 | 99999 | 252.88 | 2019-01-01 | 2019-12-31
VG7403GT+V400EP | VALVE DN 15 CIL V400PP | 1 | 99999 | 287.27 | 2019-01-01 | 2019-12-31
VG7403LT | VALVE 2-W PDTO DN20 | 1 | 99999 | 87.03 | 2019-01-01 | 2019-12-31
VG7403LT+3008EP | VALVOLA DN20 CIL V3000PP | 1 | 99999 | 198.63 | 2019-01-01 | 2019-12-31
VG7403LT+V400E | VALVE 2-W PDTO DN20 | 1 | 99999 | 241.44 | 2019-01-01 | 2019-12-31
VG7403LT+V400EP | VALVE 2-W PDTO DN20 | 1 | 99999 | 326.79 | 2019-01-01 | 2019-12-31
VG7403NT | VALVE 2-W PDTO DN25 | 1 | 99999 | 110.43 | 2019-01-01 | 2019-12-31
VG7403NT+3008E | VALVOLA DN25 CIL V-3000 | 1 | 99999 | 162.96 | 2019-01-01 | 2019-12-31
VG7403NT+3008EP | VALVOLA DN25 CIL V-3000P | 1 | 99999 | 224.03 | 2019-01-01 | 2019-12-31
VG7403NT+V400E | VALVE 2-W PDTO DN25 | 1 | 99999 | 267.86 | 2019-01-01 | 2019-12-31
VG7403PT | VALVE 2-W PDTO DN32 | 1 | 99999 | 130.25 | 2019-01-01 | 2019-12-31
VG7403PT+V400E | VALVOLA DN 32 CIL V400 K | 1 | 99999 | 275.61 | 2019-01-01 | 2019-12-31
VG7403PT+V400EP | VALVOLA DN 32 CIL V400PP | 1 | 99999 | 335.16 | 2019-01-01 | 2019-12-31
VG7403RT | VALVOLA DN40 CIL KV 25 | 1 | 99999 | 180.17 | 2019-01-01 | 2019-12-31
VG7403RT+V400E | VALVE 2-W PDTO DN40 | 1 | 99999 | 334.33 | 2019-01-01 | 2019-12-31
VG7403RT+V400EP | VALVOLA DN 40 CIL V400PP | 1 | 99999 | 402.32 | 2019-01-01 | 2019-12-31
VG7403ST | VALVE 2-W PDTO DN50 | 1 | 99999 | 219.87 | 2019-01-01 | 2019-12-31
VG7403ST+3008EP | VALVOLA DN50 CIL V-3000P | 1 | 99999 | 431.03 | 2019-01-01 | 2019-12-31
VG7403ST+V400EP | VALVOLA DN 50 CIL V400PP | 1 | 99999 | 486.93 | 2019-01-01 | 2019-12-31
VG7411AS | VALVE 2-W PDTO DN15 | 1 | 99999 | 46.14 | 2019-01-01 | 2019-12-31
VG7411AS+3801E | VALVE 2-W PDTO DN15 | 1 | 99999 | 74.71 | 2019-01-01 | 2019-12-31
VG7411AT | VALVE 2-W PDTO DN15 | 1 | 99999 | 45.27 | 2019-01-01 | 2019-12-31
VG7411BS | VALVE 2-W PDTO DN15 | 1 | 99999 | 52.84 | 2019-01-01 | 2019-12-31
VG7411BS+3801E | VALVE 2-W PDTO DN15 | 1 | 99999 | 81.01 | 2019-01-01 | 2019-12-31
VG7411BT | VALVE 2-W PDTO DN15 | 1 | 99999 | 53.32 | 2019-01-01 | 2019-12-31
VG7411CS | VALVE 2-W PDTO DN15 | 1 | 99999 | 52.84 | 2019-01-01 | 2019-12-31
VG7411CS+3801B | VALVE 2-W PDTO DN15 | 1 | 99999 | 74.37 | 2019-01-01 | 2019-12-31
VG7411CS+3801E | VALVE 2-W PDTO DN15 | 1 | 99999 | 79.16 | 2019-01-01 | 2019-12-31
VG7411CT | VALVE 2-W PDTO DN15 | 1 | 99999 | 51.92 | 2019-01-01 | 2019-12-31
VG7411DS | VALVE 2-W PDTO DN15 | 1 | 99999 | 52.84 | 2019-01-01 | 2019-12-31
VG7411DS+3801E | VALVE 2-W PDTO DN15 | 1 | 99999 | 74.71 | 2019-01-01 | 2019-12-31
VG7411DT | VALVE 2-W PDTO DN15 | 1 | 99999 | 51.92 | 2019-01-01 | 2019-12-31
VG7411ES | VALVE 2-W PDTO DN15 | 1 | 99999 | 52.84 | 2019-01-01 | 2019-12-31
VG7411ES+3801E | VALVE 2-W PDTO DN15 | 1 | 99999 | 81.15 | 2019-01-01 | 2019-12-31
VG7411ET | VALVE 2-W PDTO DN15 | 1 | 99999 | 42.1 | 2019-01-01 | 2019-12-31
VG7411GS | VALVE 2-W PDTO DN15 | 1 | 99999 | 53.77 | 2019-01-01 | 2019-12-31
VG7411GT | VALVE 2-W PDTO DN15 | 1 | 99999 | 53.77 | 2019-01-01 | 2019-12-31
VG7411LS | VALVE 2-W PDTO DN20 | 1 | 99999 | 50.73 | 2019-01-01 | 2019-12-31
VG7411LS+3801E | VALVE 2-W PDTO DN20 | 1 | 99999 | 81.15 | 2019-01-01 | 2019-12-31
VG7411LT | VALVE 2-W PDTO DN20 | 1 | 99999 | 48.78 | 2019-01-01 | 2019-12-31
VG7441ET | VALVE 2-W PDTO DN15 | 1 | 99999 | 68.21 | 2019-01-01 | 2019-12-31
VG7441LT+3008E | NC3/4 NPT7.3W/3000 9-13# | 1 | 99999 | 100.51 | 2019-01-01 | 2019-12-31
VG7441NT+3008E | NC1IN NPT11.6W/3000 9-13# | 1 | 99999 | 164.05 | 2019-01-01 | 2019-12-31
VG7441PT | VALVE 2-W PDTO DN32 | 1 | 99999 | 101.23 | 2019-01-01 | 2019-12-31
VG7443ET+821E01 | 2W1/2NPT1.8MP W/P9-13# | 1 | 99999 | 333.35 | 2019-01-01 | 2019-12-31
VG7443GT+821E01 | 2W1/2NPT4.6MP W/P9-13# | 1 | 99999 | 337.97 | 2019-01-01 | 2019-12-31
VG7443LT+821E01 | 2W3/4NPT7.3MP W/P9-13# | 1 | 99999 | 402.47 | 2019-01-01 | 2019-12-31
VG7443PT+822E01 | 2W1-1/4NPT18.5MP W/P9-13# | 1 | 99999 | 479.47 | 2019-01-01 | 2019-12-31
VG7443RT+823E01 | 2W1-1/2NPT28.9MP W/P9-13# | 1 | 99999 | 571.39 | 2019-01-01 | 2019-12-31
VG7802AS | VALVE 3-W MIX DN15 | 1 | 99999 | 55.89 | 2019-01-01 | 2019-12-31
VG7802AT | VALVE 3-W MIX DN15 | 1 | 99999 | 55.89 | 2019-01-01 | 2019-12-31
VG7802BS | VALVE 3-W MIX DN15 | 1 | 99999 | 55.89 | 2019-01-01 | 2019-12-31
VG7802BS+3801B | VALVE 3-W MIX DN15 | 1 | 99999 | 86.53 | 2019-01-01 | 2019-12-31
VG7802BS+3801E | VALVOLA DN15 CIL V-3801 | 1 | 99999 | 86.48 | 2019-01-01 | 2019-12-31
VG7802BT | VALVE 3-W MIX DN15 | 1 | 99999 | 51.15 | 2019-01-01 | 2019-12-31
VG7802BT+3008B | VALVOLA DN15 CIL V-3000 | 1 | 99999 | 88.99 | 2019-01-01 | 2019-12-31
VG7802BT+3008E | VALVE 3-W MIX DN15 | 1 | 99999 | 94.28 | 2019-01-01 | 2019-12-31
VG7802CS | VALVE 3-W MIX DN15 | 1 | 99999 | 55.89 | 2019-01-01 | 2019-12-31
VG7802CS+3801E | VALVOLA DN15 CIL V-3801 | 1 | 99999 | 78.79 | 2019-01-01 | 2019-12-31
VG7802CT | VALVE 3-W MIX DN15 | 1 | 99999 | 55.89 | 2019-01-01 | 2019-12-31
VG7802CT+3008B | VALVE 3-W MIX DN15 | 1 | 99999 | 92.2 | 2019-01-01 | 2019-12-31
VG7802CT+3008E | VALVE 3-W MIX DN15 | 1 | 99999 | 90.7 | 2019-01-01 | 2019-12-31
VG7802CT+3008EP | VALVOLA DN15CIL V3000PP | 1 | 99999 | 201.92 | 2019-01-01 | 2019-12-31
VG7802DS | VALVE 3-W MIX DN15 | 1 | 99999 | 55.89 | 2019-01-01 | 2019-12-31
VG7802DS+3801B | VALVOLA DN15 CIL V-3801 | 1 | 99999 | 81.9 | 2019-01-01 | 2019-12-31
VG7802DS+3801E | VALVE 3-W MIX DN15 | 1 | 99999 | 78.79 | 2019-01-01 | 2019-12-31
VG7802DS+3801G | VALVE DN15 CIL V-3801 | 1 | 99999 | 77.4 | 2019-01-01 | 2019-12-31
VG7802DT | VALVE 3-W MIX DN15 | 1 | 99999 | 55.89 | 2019-01-01 | 2019-12-31
VG7802DT+3008B | VALVE 3-W MIX DN15 | 1 | 99999 | 92.51 | 2019-01-01 | 2019-12-31
VG7802DT+3008E | VALVE 3-W MIX DN15 | 1 | 99999 | 94.28 | 2019-01-01 | 2019-12-31
VG7802DT+3008EP | VALVE 3-W MIX DN15 | 1 | 99999 | 207.35 | 2019-01-01 | 2019-12-31
VG7802DT+3008G | VALVE 3-W MIX DN15 | 1 | 99999 | 96.36 | 2019-01-01 | 2019-12-31
VG7802ES | VALVE 3-W MIX DN15 | 1 | 99999 | 55.89 | 2019-01-01 | 2019-12-31
VG7802ES+3801B | VALVE 3-W MIX DN15 | 1 | 99999 | 91.76 | 2019-01-01 | 2019-12-31
VG7802ES+3801E | VALVE 3-W MIX DN15 | 1 | 99999 | 93.52 | 2019-01-01 | 2019-12-31
VG7802ET | VALVE 3-W MIX DN15 | 1 | 99999 | 55.89 | 2019-01-01 | 2019-12-31
VG7802ET+3008B | VALVE 3-W MIX DN15 | 1 | 99999 | 88.99 | 2019-01-01 | 2019-12-31
VG7802ET+3008E | VALVE 3-W MIX DN15 | 1 | 99999 | 90.7 | 2019-01-01 | 2019-12-31
VG7802ET+3008EP | VALVE 3-W MIX DN15 | 1 | 99999 | 215.31 | 2019-01-01 | 2019-12-31
VG7802FS | VALVE 3-W MIX DN15 | 1 | 99999 | 59.07 | 2019-01-01 | 2019-12-31
VG7802FS+3801B | VALVE 3-W MIX DN15 | 1 | 99999 | 77.3 | 2019-01-01 | 2019-12-31
VG7802FS+3801E | VALVE 3-W MIX DN15 | 1 | 99999 | 81.9 | 2019-01-01 | 2019-12-31
VG7802FT | VALVE 3-W MIX DN15 | 1 | 99999 | 55.89 | 2019-01-01 | 2019-12-31
VG7802FT+3008B | VALVE 3-W MIX DN15 | 1 | 99999 | 92.51 | 2019-01-01 | 2019-12-31
VG7802FT+3008E | VALVE 3-W MIX DN15 | 1 | 99999 | 94.28 | 2019-01-01 | 2019-12-31
VG7802FT+3008EP | VALVE 3-W MIX DN15 | 1 | 99999 | 233.02 | 2019-01-01 | 2019-12-31
VG7802GS | VALVE 3-W MIX DN15 | 1 | 99999 | 59.07 | 2019-01-01 | 2019-12-31
VG7802GS+3801B | VALVE 3-W MIX DN15 | 1 | 99999 | 77.3 | 2019-01-01 | 2019-12-31
VG7802GS+3801E | VALVE 3-W MIX DN15 | 1 | 99999 | 78.79 | 2019-01-01 | 2019-12-31
VG7802GT | VALVE 3-W MIX DN15 | 1 | 99999 | 55.89 | 2019-01-01 | 2019-12-31
VG7802GT+3008B | VALVOLA DN15 CIL V-3000 | 1 | 99999 | 94.28 | 2019-01-01 | 2019-12-31
VG7802GT+3008E | VALVE 3-W MIX DN15 | 1 | 99999 | 94.28 | 2019-01-01 | 2019-12-31
VG7802GT+3008EP | VALVE 3-W MIX DN15 | 1 | 99999 | 216.42 | 2019-01-01 | 2019-12-31
VG7802LS | VALVE 3-W MIX DN20 | 1 | 99999 | 56.71 | 2019-01-01 | 2019-12-31
VG7802LT | VALVE 3-W MIX DN20 | 1 | 99999 | 56.71 | 2019-01-01 | 2019-12-31
VG7802LT+3008B | VALVE 3-W MIX DN20 | 1 | 99999 | 112.01 | 2019-01-01 | 2019-12-31
VG7802LT+3008E | VALVE 3-W MIX DN20 | 1 | 99999 | 112.01 | 2019-01-01 | 2019-12-31
VG7802LT+3008EP | VALVE 3-W MIX DN20 | 1 | 99999 | 204.54 | 2019-01-01 | 2019-12-31
VG7802NT | VALVE 3-W MIX DN25 | 1 | 99999 | 83.36 | 2019-01-01 | 2019-12-31
VG7802NT+3008B | VALVE 3-W MIX DN25 | 1 | 99999 | 128.52 | 2019-01-01 | 2019-12-31
VG7802NT+3008E | VALVE 3-W MIX DN25 | 1 | 99999 | 128.52 | 2019-01-01 | 2019-12-31
VG7802NT+3008EP | VALVE 3-W MIX DN25 | 1 | 99999 | 235.22 | 2019-01-01 | 2019-12-31
VG7802NT+V400B | VALVOLA DN 25 CIL V400 K | 1 | 99999 | 211.85 | 2019-01-01 | 2019-12-31
VG7802NT+V400E | VALVE 3-W MIX DN25 | 1 | 99999 | 213.43 | 2019-01-01 | 2019-12-31
VG7802NT+V400EP | VALVE 3-W MIX DN25 | 1 | 99999 | 324.25 | 2019-01-01 | 2019-12-31
VG7802PT | VALVE 3-W MIX DN32 | 1 | 99999 | 104.73 | 2019-01-01 | 2019-12-31
VG7802PT+3008B | VALVE 3-W MIX DN32 | 1 | 99999 | 161.21 | 2019-01-01 | 2019-12-31
VG7802PT+3008E | VALVE 3-W MIX DN32 | 1 | 99999 | 170.8 | 2019-01-01 | 2019-12-31
VG7802PT+3008EP | VALVE 3-W MIX DN32 | 1 | 99999 | 272.5 | 2019-01-01 | 2019-12-31
VG7802PT+V400B | VALVOLA DN 32 CIL V400 K | 1 | 99999 | 233.38 | 2019-01-01 | 2019-12-31
VG7802PT+V400E | VALVE 3-W MIX DN32 | 1 | 99999 | 255.73 | 2019-01-01 | 2019-12-31
VG7802PT+V400EP | VALVE 3-W MIX DN32 | 1 | 99999 | 329.38 | 2019-01-01 | 2019-12-31
VG7802RT | VALVE 3-W MIX DN40 | 1 | 99999 | 141.5 | 2019-01-01 | 2019-12-31
VG7802RT+3008B | VALVE 3-W MIX DN40 | 1 | 99999 | 194.94 | 2019-01-01 | 2019-12-31
VG7802RT+3008E | VALVE 3-W MIX DN40 | 1 | 99999 | 217.79 | 2019-01-01 | 2019-12-31
VG7802RT+3008EP | VALVOLA DN40 CIL V-3000P | 1 | 99999 | 325.98 | 2019-01-01 | 2019-12-31
VG7802RT+V400B | VALVE 3-W MIX DN40 | 1 | 99999 | 287.56 | 2019-01-01 | 2019-12-31
VG7802RT+V400BP | VALVE 3-W MIX DN40 | 1 | 99999 | 396.74 | 2019-01-01 | 2019-12-31
VG7802RT+V400E | VALVE 3-W MIX DN40 | 1 | 99999 | 291.47 | 2019-01-01 | 2019-12-31
VG7802RT+V400EP | VALVE 3-W MIX DN40 | 1 | 99999 | 351.32 | 2019-01-01 | 2019-12-31
VG7802ST | VALVE 3-W MIX DN50 | 1 | 99999 | 189.86 | 2019-01-01 | 2019-12-31
VG7802ST+3008E | VALVE 3-W MIX DN50 | 1 | 99999 | 274.71 | 2019-01-01 | 2019-12-31
VG7802ST+3008EP | VALVOLA DN50 CIL V-3000P | 1 | 99999 | 353.69 | 2019-01-01 | 2019-12-31
VG7802ST+V400B | VALVE 3-W MIX DN50 | 1 | 99999 | 318.13 | 2019-01-01 | 2019-12-31
VG7802ST+V400E | VALVE 3-W MIX DN50 | 1 | 99999 | 337.07 | 2019-01-01 | 2019-12-31
VG7802ST+V400EP | VALVE 3-W MIX DN50 | 1 | 99999 | 410.6 | 2019-01-01 | 2019-12-31
VG7804AT | VALVOLA DN15 CIL KV 0.25 | 1 | 99999 | 83.41 | 2019-01-01 | 2019-12-31
VG7804AT+V400E | VALVOLA DN15 CIL V400 KV | 1 | 99999 | 201.84 | 2019-01-01 | 2019-12-31
VG7804BT | VALVOLA DN15 CIL KV 0.4 | 1 | 99999 | 83.41 | 2019-01-01 | 2019-12-31
VG7804BT+V400E | VALVOLA DN15 CIL V400 KV | 1 | 99999 | 201.84 | 2019-01-01 | 2019-12-31
VG7804CT | VALVE 3-W MIX DN15 | 1 | 99999 | 83.41 | 2019-01-01 | 2019-12-31
VG7804DT | VALVE 3-W MIX DN15 | 1 | 99999 | 86.71 | 2019-01-01 | 2019-12-31
VG7804DT+V400E | VALVOLA DN 15 CIL V400 K | 1 | 99999 | 189.05 | 2019-01-01 | 2019-12-31
VG7804ET | VALVE 3-W MIX DN15 | 1 | 99999 | 86.71 | 2019-01-01 | 2019-12-31
VG7804ET+V400E | VALVOLA DN15 CIL V400 KV | 1 | 99999 | 223.93 | 2019-01-01 | 2019-12-31
VG7804FT | VALVE 3-W MIX DN15 | 1 | 99999 | 86.71 | 2019-01-01 | 2019-12-31
VG7804FT+V400E | VALVOLA DN 15 CIL V400 K | 1 | 99999 | 229.31 | 2019-01-01 | 2019-12-31
VG7804FT+V400EP | VALVE DN15 CIL V400PP | 1 | 99999 | 284.8 | 2019-01-01 | 2019-12-31
VG7804GT | VALVE 3-W MIX DN15 | 1 | 99999 | 86.71 | 2019-01-01 | 2019-12-31
VG7804GT+3008EP | VALVE 3-W MIX DN15 | 1 | 99999 | 258.81 | 2019-01-01 | 2019-12-31
VG7804GT+V400E | VG7804ET+3008EP | 1 | 99999 | 223.93 | 2019-01-01 | 2019-12-31
VG7804GT+V400EP | VALVE DN15 CIL V400PP | 1 | 99999 | 290.62 | 2019-01-01 | 2019-12-31
VG7804LT | VALVE 3-W MIX DN20 | 1 | 99999 | 109.57 | 2019-01-01 | 2019-12-31
VG7804LT+V400E | VALVOLA DN20 CIL V400 KV | 1 | 99999 | 238.19 | 2019-01-01 | 2019-12-31
VG7804LT+V400EP | VALVE 3-W MIX DN20 | 1 | 99999 | 307.59 | 2019-01-01 | 2019-12-31
VG7804NT | VALVE 3-W MIX DN25 | 1 | 99999 | 134.23 | 2019-01-01 | 2019-12-31
VG7804NT+3008EP | VALVE 3-W MIX DN25 | 1 | 99999 | 273.44 | 2019-01-01 | 2019-12-31
VG7804NT+V400E | VALVOLA DN 25 CIL V400 K | 1 | 99999 | 265.17 | 2019-01-01 | 2019-12-31
VG7804PT | VALVE 3-W MIX DN32 | 1 | 99999 | 173.25 | 2019-01-01 | 2019-12-31
VG7804PT+3008E | VALVOLA DN32 CIL V-3000 | 1 | 99999 | 184.12 | 2019-01-01 | 2019-12-31
VG7804PT+3008EP | VALVE 3-W MIX DN32 | 1 | 99999 | 322.96 | 2019-01-01 | 2019-12-31
VG7804PT+V400EP | VALVOLA DN 32 CIL V400PP | 1 | 99999 | 378.14 | 2019-01-01 | 2019-12-31
VG7804RT | VALVE 3-W MIX DN40 | 1 | 99999 | 207.85 | 2019-01-01 | 2019-12-31
VG7804RT+V400E | VALVOLA DN 40 CIL V400 K | 1 | 99999 | 361.57 | 2019-01-01 | 2019-12-31
VG7804RT+V400EP | VALVE 3-W MIX DN40 | 1 | 99999 | 407.69 | 2019-01-01 | 2019-12-31
VG7804ST | VALVE 3-W MIX DN50 | 1 | 99999 | 247.7 | 2019-01-01 | 2019-12-31
VG7804ST+V400EP | VALVE 3-W MIX DN50 | 1 | 99999 | 452.81 | 2019-01-01 | 2019-12-31
VG7815BS | VALVE 3-W MIX DN15 | 1 | 99999 | 54.83 | 2019-01-01 | 2019-12-31
VG7815BS+3801B | VALVE 3-W MIX DN15 | 1 | 99999 | 89.08 | 2019-01-01 | 2019-12-31
VG7815BS+3801E | VALVE 3-W MIX DN15 | 1 | 99999 | 85.08 | 2019-01-01 | 2019-12-31
VG7815CS | VALVE 3-W MIX DN15 | 1 | 99999 | 55.88 | 2019-01-01 | 2019-12-31
VG7815CS+3801B | VALVE 3-W MIX DN15 | 1 | 99999 | 81.67 | 2019-01-01 | 2019-12-31
VG7815CS+3801E | VALVE 3-W MIX DN15 | 1 | 99999 | 85.08 | 2019-01-01 | 2019-12-31
VG7815CS+3801G | VALVE 3-W DN15 CIL | 1 | 99999 | 81.97 | 2019-01-01 | 2019-12-31
VG7815CT | VALVE 3-W MIX DN15 | 1 | 99999 | 54.83 | 2019-01-01 | 2019-12-31
VG7815DS | VALVE 3-W MIX DN15 | 1 | 99999 | 55.88 | 2019-01-01 | 2019-12-31
VG7815DS+3801B | VALVE 3-W MIX DN15 | 1 | 99999 | 81.43 | 2019-01-01 | 2019-12-31
VG7815DS+3801E | VALVE 3-W MIX DN15 | 1 | 99999 | 81.4 | 2019-01-01 | 2019-12-31
VG7815DT | VALVE 3-W MIX DN15 | 1 | 99999 | 55.88 | 2019-01-01 | 2019-12-31
VG7815DT+3008B | VALVE 3-W MIX DN15 | 1 | 99999 | 91.76 | 2019-01-01 | 2019-12-31
VG7815ES | VALVE 3-W MIX DN15 | 1 | 99999 | 54.83 | 2019-01-01 | 2019-12-31
VG7815ES+3801E | VALVE 3-W MIX DN15 | 1 | 99999 | 81.75 | 2019-01-01 | 2019-12-31
VG7815ES+3801G | VALVE 3-W DN15 CIL | 1 | 99999 | 98.15 | 2019-01-01 | 2019-12-31
VG7815ET | VALVE 3-W MIX DN15 | 1 | 99999 | 55.88 | 2019-01-01 | 2019-12-31
VG7815LS | VALVE 3-W MIX DN20 | 1 | 99999 | 56.71 | 2019-01-01 | 2019-12-31
VG7815LT | VALVE 3-W MIX DN20 | 1 | 99999 | 56.71 | 2019-01-01 | 2019-12-31
VG7842ET | VALVE 3-W MIX DN15 | 1 | 99999 | 58.17 | 2019-01-01 | 2019-12-31
VG7842GT | VALVE 3-W MIX DN15 | 1 | 99999 | 47.82 | 2019-01-01 | 2019-12-31
VG7842LT | VALVE 3-W MIX DN20 | 1 | 99999 | 68.21 | 2019-01-01 | 2019-12-31
VG7842NT | VALVE 3-W MIX DN25 | 1 | 99999 | 99.45 | 2019-01-01 | 2019-12-31
VG7842PT | VALVE 3-W MIX DN32 | 1 | 99999 | 135.01 | 2019-01-01 | 2019-12-31
VG7842RT | VALVE 3-W MIX DN40 | 1 | 99999 | 157.2 | 2019-01-01 | 2019-12-31
VG7842ST | VALVE 3-W MIX DN50 | 1 | 99999 | 195.33 | 2019-01-01 | 2019-12-31
VG7844GT | 3W1/2 NPT 4.6 L/ACT | 1 | 99999 | 111.76 | 2019-01-01 | 2019-12-31
VG7844NT | 3W1 NPT 11.6 L/ACT ELEC | 1 | 99999 | 137.67 | 2019-01-01 | 2019-12-31
VG7844RT | 3W1-1/2 NPT29 L/ACT | 1 | 99999 | 215.81 | 2019-01-01 | 2019-12-31
VG7844ST | VALVOLA DN50 NPT KV 40 | 1 | 99999 | 264.1 | 2019-01-01 | 2019-12-31
VG7882ES | 1/2",3W, MIX, 1.8 CV,USW, | 1 | 99999 | 78.5 | 2019-01-01 | 2019-12-31
VG7882FS | 3 WAY VALVE | 1 | 99999 | 80.19 | 2019-01-01 | 2019-12-31
VG7882GS | 1/2",3W, MIX, 4.6 CV,USW, | 1 | 99999 | 74.55 | 2019-01-01 | 2019-12-31
VG7882LS | 3/4",3W, MIX, 7.3 CV,USW, | 1 | 99999 | 79.37 | 2019-01-01 | 2019-12-31
VG7882NT | 3WAY 1 UNION SWEAT 11.6CV | 1 | 99999 | 113.78 | 2019-01-01 | 2019-12-31
VG7882PT | 3WAY 1-1/4"UNION SWEAT | 1 | 99999 | 155.48 | 2019-01-01 | 2019-12-31
VG7882RT | 28.9 CV. W/1-1/2" TAIL | 1 | 99999 | 200.31 | 2019-01-01 | 2019-12-31
VG7882ST | 3WAY 2"UNION SWEAT 46.2CV | 1 | 99999 | 270.3 | 2019-01-01 | 2019-12-31
VG82A1S1H | VG82 15/4,0 GA25 | 1 | 99999 | 231.42 | 2019-02-07 | 2019-12-31
VG82A1S1H10 | VG82 15/4,0 | 1 | 99999 | 479.45 | 2019-02-07 | 2019-12-31
VG82A1S1N | VG82 15/4 GL | 1 | 99999 | 134.35 | 2019-02-07 | 2019-12-31
VG82A1S1N20 | VG82 15/4,0 GLYCERIN | 1 | 99999 | 183.73 | 2019-02-07 | 2019-12-31
VG82A1S1N90 | VG82 15/4,0WITH INNER | 1 | 99999 | 268.27 | 2019-02-07 | 2019-12-31
VG82A2S1H | VG82 15/2,5 GA25 | 1 | 99999 | 185.19 | 2019-02-07 | 2019-12-31
VG82A2S1H10 | VG82 15/2,5 GA25 | 1 | 99999 | 523.01 | 2019-02-07 | 2019-12-31
VG82A2S1H20 | VG82 15/2,5 GA25GLY. | 1 | 99999 | 194.1 | 2019-02-07 | 2019-12-31
VG82A2S1N | VG82 15/2,5 GL | 1 | 99999 | 134.35 | 2019-02-07 | 2019-12-31
VG82A2S1N20 | VG82 15/2,5 GLYCERIN | 1 | 99999 | 183.73 | 2019-02-07 | 2019-12-31
VG82A2S1N90 | VG82 15/2,5WITH INNER | 1 | 99999 | 250.29 | 2019-02-07 | 2019-12-31
VG82A2V1N | VG-V82 15/2,5 | 1 | 99999 | 137.69 | 2019-02-07 | 2019-12-31
VG82A3S1H | VG82 15/1,6 GA25 | 1 | 99999 | 185.19 | 2019-02-07 | 2019-12-31
VG82A3S1H10 | VG82 15/1,6 GA25 | 1 | 99999 | 442.58 | 2019-02-07 | 2019-12-31
VG82A3S1H20 | VG82 15/1,6 GA25GLY. | 1 | 99999 | 238.78 | 2019-02-07 | 2019-12-31
VG82A3S1N | VG82 15/1,6 GL | 1 | 99999 | 134.35 | 2019-02-07 | 2019-12-31
VG82A3S1N20 | VG82 15/1,6 GLYCERIN | 1 | 99999 | 183.73 | 2019-02-07 | 2019-12-31
VG82A3S1N90 | VG82 15/1,6WITH INNER | 1 | 99999 | 268.27 | 2019-02-07 | 2019-12-31
VG82A4S1H | VG82 15/1,0 GA25 | 1 | 99999 | 185.19 | 2019-02-07 | 2019-12-31
VG82A4S1H10 | VG82 15/1,0 GA25 | 1 | 99999 | 442.58 | 2019-02-07 | 2019-12-31
VG82A4S1H20 | VG82 15/1,0 GA25GLY. | 1 | 99999 | 222.38 | 2019-02-07 | 2019-12-31
VG82A4S1N | VG82 15/1,0 GL | 1 | 99999 | 134.35 | 2019-02-07 | 2019-12-31
VG82A4S1N20 | VG82 15/1,0 GLYCERIN | 1 | 99999 | 183.73 | 2019-02-07 | 2019-12-31
VG82A4S1N90 | VG82 15/1,0WITH INNER | 1 | 99999 | 268.27 | 2019-02-07 | 2019-12-31
VG82A5S1H10 | VG82 15/0,63 GA25 | 1 | 99999 | 442.41 | 2019-02-07 | 2019-12-31
VG82A5S1N | VG82 15/0,63 GL | 1 | 99999 | 139.95 | 2019-01-01 | 2019-12-31
VG82A5S1N20 | VG82 15/0,63 GLYCERIN | 1 | 99999 | 155.51 | 2019-02-07 | 2019-12-31
VG82A6S1H | VG82 15/0,4 GA25 | 1 | 99999 | 157.22 | 2019-02-07 | 2019-12-31
VG82A6S1N | VG82 15/0,4 GL | 1 | 99999 | 139.95 | 2019-01-01 | 2019-12-31
VG82A6S1N20 | VG82 15/0,4 GLYCERIN | 1 | 99999 | 155.51 | 2019-02-07 | 2019-12-31
VG82A7S1N | VG82 15 KVS 0,25 | 1 | 99999 | 152.72 | 2019-02-07 | 2019-12-31
VG82A7S1N20 | VG82 15/ 0,25 GLYCERIN | 1 | 99999 | 155.51 | 2019-02-07 | 2019-12-31
VG82A8S1N | VG82 15 KVS 0,16 | 1 | 99999 | 152.72 | 2019-02-07 | 2019-12-31
VG82A9S1N | VG82 15 KVS 0,10 | 1 | 99999 | 151.09 | 2019-02-07 | 2019-12-31
VG82B1S1H | VG82 20/6.3 GA25 | 1 | 99999 | 210.63 | 2019-02-07 | 2019-12-31
VG82B1S1H10 | VG82 20/6.3 | 1 | 99999 | 444.2 | 2019-02-07 | 2019-12-31
VG82B1S1H20 | VG82 20/6.3 GA25GLY. | 1 | 99999 | 217.13 | 2019-02-07 | 2019-12-31
VG82B1S1N | VG82 20/6,3 | 1 | 99999 | 138.3 | 2019-02-07 | 2019-12-31
VG82B1S1N20 | VG82 20/6,3 GLYCERIN | 1 | 99999 | 187.68 | 2019-02-07 | 2019-12-31
VG82B1S1N90 | VG82 20/6,3WITH INNER | 1 | 99999 | 272.3 | 2019-02-07 | 2019-12-31
VG82B2S1N | VG82 20/4,0 | 1 | 99999 | 138.3 | 2019-02-07 | 2019-12-31
VG82B2S1N20 | VG82 20/4,0 GLYCERIN | 1 | 99999 | 158.82 | 2019-02-07 | 2019-12-31
VG82C1S1H | VG82 25/10 GA25 | 1 | 99999 | 213.32 | 2019-02-07 | 2019-12-31
VG82C1S1H10 | VG82 25/10 GA25KUEHLRIPPE | 1 | 99999 | 452.56 | 2019-02-07 | 2019-12-31
VG82C1S1H20 | VG82 25/10 GA25GLY. | 1 | 99999 | 209.99 | 2019-02-07 | 2019-12-31
VG82C1S1N | VG82 25/10 | 1 | 99999 | 141.41 | 2019-02-07 | 2019-12-31
VG82C1S1N20 | VG82 25/10 GLYCERIN | 1 | 99999 | 305.14 | 2019-02-07 | 2019-12-31
VG82C1S1N90 | VG82 25/10WITH INNER | 1 | 99999 | 274.97 | 2019-02-07 | 2019-12-31
VG82C2S1H | VG82 25/6,3 GA25 | 1 | 99999 | 213.32 | 2019-02-07 | 2019-12-31
VG82C2S1N | VG82 25/6,3 | 1 | 99999 | 141.41 | 2019-02-07 | 2019-12-31
VG82C2S1N20 | VG82 25/6,3 GLYCERIN | 1 | 99999 | 190.8 | 2019-02-07 | 2019-12-31
VG82C2S1N90 | VG82 25/6,3WITH INNER | 1 | 99999 | 274.97 | 2019-02-07 | 2019-12-31
VG82D1S1H | VG82 32/16 GA25 | 1 | 99999 | 214.67 | 2019-02-07 | 2019-12-31
VG82D1S1H10 | VG82 32/16 GA25KUEHLRIPPE | 1 | 99999 | 472 | 2019-02-07 | 2019-12-31
VG82D1S1H20 | VG82 32/16 GA25GLY. | 1 | 99999 | 283.42 | 2019-02-07 | 2019-12-31
VG82D1S1N | VG82 32/16 | 1 | 99999 | 149.33 | 2019-02-07 | 2019-12-31
VG82D1S1N20 | VG82 32/16 GLYZ.GLYZERIN | 1 | 99999 | 198.73 | 2019-02-07 | 2019-12-31
VG82D1S1N90 | VG82 32/16WITH INNER | 1 | 99999 | 289.71 | 2019-02-07 | 2019-12-31
VG82D2S1N | VG82 32/10 | 1 | 99999 | 149.33 | 2019-02-07 | 2019-12-31
VG82E1S1H | VG82 40/25 GA25 | 1 | 99999 | 218.69 | 2019-02-07 | 2019-12-31
VG82E1S1H10 | VG82 40/25 GA25KUEHLRIPPE | 1 | 99999 | 482.05 | 2019-02-07 | 2019-12-31
VG82E1S1H20 | VG82 40/25 GA25GLY. | 1 | 99999 | 230.5 | 2019-02-07 | 2019-12-31
VG82E1S1N | VG82 40/25 | 1 | 99999 | 158.33 | 2019-02-07 | 2019-12-31
VG82E1S1N02 | VG82 40/25 TF | 1 | 99999 | 272.53 | 2019-02-07 | 2019-12-31
VG82E1S1N20 | VG82 40/25 GLYCERIN | 1 | 99999 | 207.74 | 2019-02-07 | 2019-12-31
VG82E1S1N90 | VG82 40/25WITH INNER | 1 | 99999 | 292.39 | 2019-02-07 | 2019-12-31
VG82E2S1H | VG82 40/16 GA 25 | 1 | 99999 | 218.69 | 2019-02-07 | 2019-12-31
VG82E2S1N | VG82 40/16 | 1 | 99999 | 174.25 | 2019-02-07 | 2019-12-31
VG82E2S1N20 | VG82 40/16 GLYCERIN | 1 | 99999 | 207.74 | 2019-02-07 | 2019-12-31
VG82F1S1H | VG82 50/40 GA25 | 1 | 99999 | 257.56 | 2019-02-07 | 2019-12-31
VG82F1S1H10 | VG82 50/40 GA25KUEHLRIPPE | 1 | 99999 | 458.57 | 2019-02-07 | 2019-12-31
VG82F1S1H20 | VG82 50/40 GA25GLY. | 1 | 99999 | 242.23 | 2019-02-07 | 2019-12-31
VG82F1S1N | VG82 50/40 | 1 | 99999 | 197.14 | 2019-02-07 | 2019-12-31
VG82F1S1N20 | VG82 50/40 GLYCERIN | 1 | 99999 | 323.76 | 2019-01-01 | 2019-12-31
VG82F1S1N90 | VG82 50/40WITH INNER | 1 | 99999 | 329.91 | 2019-02-07 | 2019-12-31
VG82G1S1H | VG82 65/63 GA25 | 1 | 99999 | 303.11 | 2019-02-07 | 2019-12-31
VG82G1S1H10 | VG82 65/63 GA25KUEHLRIPPE | 1 | 99999 | 503.83 | 2019-02-07 | 2019-12-31
VG82G1S1H20 | VG82 65/63 GA25GLY. | 1 | 99999 | 356.73 | 2019-02-07 | 2019-12-31
VG82G1S1H90 | VG82 65/63 GA25 | 1 | 99999 | 335.53 | 2019-02-07 | 2019-12-31
VG82G1S1N | VG82 65/63 | 1 | 99999 | 234.55 | 2019-02-07 | 2019-12-31
VG82G1S1N20 | VG82 65/63 GLYCERIN | 1 | 99999 | 298.07 | 2019-02-07 | 2019-12-31
VG82G1S1N90 | VG82 65/63WITH INNER | 1 | 99999 | 368.77 | 2019-02-07 | 2019-12-31
VG82H1S1H | VG82 80/100 GA25 | 1 | 99999 | 351.35 | 2019-02-07 | 2019-12-31
VG82H1S1H10 | VG82 80/100 | 1 | 99999 | 526.15 | 2019-02-07 | 2019-12-31
VG82H1S1H20 | VG82 80/100 GA25GLY. | 1 | 99999 | 404.47 | 2019-02-07 | 2019-12-31
VG82H1S1N | VG82 80/100 | 1 | 99999 | 295.25 | 2019-02-07 | 2019-12-31
VG82H1S1N02 | VG82 80/100 TF | 1 | 99999 | 307.05 | 2019-01-01 | 2019-12-31
VG82H1S1N20 | VG82 80/100 GLYCERIN | 1 | 99999 | 331.11 | 2019-01-01 | 2019-12-31
VG82H1S1N90 | VG82 80/100WITH INNER | 1 | 99999 | 338.47 | 2019-01-01 | 2019-12-31
VG82J1S1H | VG82 100/160 GA25 | 1 | 99999 | 478.66 | 2019-02-07 | 2019-12-31
VG82J1S1H10 | VG82 100/160 | 1 | 99999 | 655.39 | 2019-02-07 | 2019-12-31
VG82J1S1H20 | VG82 100/160 GA25 GLY | 1 | 99999 | 531.79 | 2019-02-07 | 2019-12-31
VG82J1S1N | VG82 100/160 | 1 | 99999 | 348.18 | 2019-02-07 | 2019-12-31
VG82J1S1N20 | VG82 100/160 GLYCERIN | 1 | 99999 | 411.68 | 2019-02-07 | 2019-12-31
VG82J1S1N90 | VG82 100/160WITH INNER | 1 | 99999 | 528.25 | 2019-02-07 | 2019-12-31
VG82K1S1H | VG82 125/250 GA25 | 1 | 99999 | 615.36 | 2019-02-07 | 2019-12-31
VG82K1S1H10 | VG82 125/250 | 1 | 99999 | 789.15 | 2019-02-07 | 2019-12-31
VG82K1S1H20 | VG82 125/250 GA25 GLY | 1 | 99999 | 668.49 | 2019-02-07 | 2019-12-31
VG82K1S1N | VG82 125/250 GA 16 | 1 | 99999 | 551.69 | 2019-01-01 | 2019-12-31
VG82K1S1N20 | VG82 125/250 GLYCERIN | 1 | 99999 | 629.2 | 2019-02-07 | 2019-12-31
VG82K1S1N90 | VG82 125/250 GA 16WITH | 1 | 99999 | 698.74 | 2019-01-01 | 2019-12-31
VG82L1S1H | VG82 150/350 GA25 | 1 | 99999 | 804.29 | 2019-02-07 | 2019-12-31
VG82L1S1H10 | VG82 150/350 | 1 | 99999 | 1007.43 | 2019-02-07 | 2019-12-31
VG82L1S1H20 | VG | 1 | 99999 | 924.8 | 2019-02-07 | 2019-12-31
VG82L1S1H90 | VG82 150/350 GA25 | 1 | 99999 | 914.65 | 2019-02-07 | 2019-12-31
VG82L1S1N | VG82 150/350 GA 16 | 1 | 99999 | 756.09 | 2019-02-07 | 2019-12-31
VG82L1S1N20 | VG82 150/350 GLYCERIN | 1 | 99999 | 769.08 | 2019-01-01 | 2019-12-31
VG83E1S1N | VG83 40/25 GA16 DA | 1 | 99999 | 352.69 | 2019-02-07 | 2019-12-31
VG83E1S1N20 | VG83 40/25 GA16 DAGLY | 1 | 99999 | 389.18 | 2019-02-07 | 2019-12-31
VG83F1S1H | VG83 50/40 GA25 DA | 1 | 99999 | 464.62 | 2019-01-01 | 2019-12-31
VG83F1S1N | VG83 50/40 GA16 DA | 1 | 99999 | 395.58 | 2019-02-07 | 2019-12-31
VG83F1S1N20 | VG83 50/40 GA16 DAGLY | 1 | 99999 | 431.31 | 2019-02-07 | 2019-12-31
VG83G1S1H | VG83 65/63 GA25 DA | 1 | 99999 | 502.79 | 2019-02-07 | 2019-12-31
VG83G1S1N | VG83 65/63 GA16 DA | 1 | 99999 | 449.19 | 2019-02-07 | 2019-12-31
VG83G1S1N20 | VG83 65/63 GA16 DAGLY | 1 | 99999 | 485.21 | 2019-02-07 | 2019-12-31
VG83H1S1N | VG83 80/100 GA16 DA | 1 | 99999 | 524.21 | 2019-02-07 | 2019-12-31
VG83H1S1N20 | VG83 80/100 GA25 DAGLY | 1 | 99999 | 559.79 | 2019-02-07 | 2019-12-31
VG83J1S1N | VG83 100/160 GA16 DA | 1 | 99999 | 731.93 | 2019-02-07 | 2019-12-31
VG83J1S1N20 | VG83 100/160 GA16 DAGLY | 1 | 99999 | 767.51 | 2019-02-07 | 2019-12-31
VG83J1S1N90 | VG83 100/160 GA16 DA | 1 | 99999 | 808.58 | 2019-02-07 | 2019-12-31
VG83K1S1H | VG83 125/250 GA25 DA | 1 | 99999 | 940.99 | 2019-02-07 | 2019-12-31
VG83K1S1N | VG83 125/250 GA16 DA | 1 | 99999 | 847.19 | 2019-02-07 | 2019-12-31
VG83K1S1N20 | VG83 125/250 GA16 DAGLY. | 1 | 99999 | 883.13 | 2019-02-07 | 2019-12-31
VG83K1S1N90 | VG83 125/250 | 1 | 99999 | 971.32 | 2019-02-07 | 2019-12-31
VG83L1S1N | VG83 150/350 GA16 DA | 1 | 99999 | 1200.95 | 2019-02-07 | 2019-12-31
VG83L1S1N20 | VG83 150/350 GA16 DAGLY. | 1 | 99999 | 1236.99 | 2019-02-07 | 2019-12-31
VG83L1S1N90 | VG83 150/350 GA25 DA | 1 | 99999 | 1226.98 | 2019-02-07 | 2019-12-31
VG84A2S1N | VG84 15/2,5 GL N.C. | 1 | 99999 | 214.31 | 2019-01-01 | 2019-12-31
VG84A5S1N | VG84 15/0,63 GL N.C. | 1 | 99999 | 147.7 | 2019-01-01 | 2019-12-31
VG88A1S1H | VG88 15/4,0 GA25 | 1 | 99999 | 285.69 | 2019-02-07 | 2019-12-31
VG88A1S1H10 | VG88 15/4,0 | 1 | 99999 | 493.98 | 2019-02-07 | 2019-12-31
VG88A1S1H20 | VG88 15/4,0 GA25GLYZERIN | 1 | 99999 | 250.62 | 2019-02-07 | 2019-12-31
VG88A1S1N | VG88 15/4 | 1 | 99999 | 187.28 | 2019-02-07 | 2019-12-31
VG88A1S1N20 | VG88 15/4,0 GLYCERIN | 1 | 99999 | 236.67 | 2019-02-07 | 2019-12-31
VG88A1V1N | VG-V88 15/4 | 1 | 99999 | 187.97 | 2019-02-07 | 2019-12-31
VG88A2S1H | VG88 15/2,5 GA25 | 1 | 99999 | 285.69 | 2019-02-07 | 2019-12-31
VG88A2S1H10 | VG88 15/2,5 GA25 | 1 | 99999 | 428.39 | 2019-02-07 | 2019-12-31
VG88A2S1H20 | VG88 15/2,5 GA25GLY. | 1 | 99999 | 320.85 | 2019-02-07 | 2019-12-31
VG88A2S1N | VG88 15/2,5 | 1 | 99999 | 187.28 | 2019-02-07 | 2019-12-31
VG88A2S1N20 | VG88 15/2,5 GLYCERIN | 1 | 99999 | 236.67 | 2019-02-07 | 2019-12-31
VG88A3S1H | VG88 15/1,6 GA25 | 1 | 99999 | 285.69 | 2019-02-07 | 2019-12-31
VG88A3S1H10 | VG88 15/1,6 GA25 | 1 | 99999 | 428.39 | 2019-02-07 | 2019-12-31
VG88A3S1H20 | VG88 15/1,6 GA25GLY. | 1 | 99999 | 320.85 | 2019-02-07 | 2019-12-31
VG88A3S1N | VG88 15/1,6 | 1 | 99999 | 187.28 | 2019-02-07 | 2019-12-31
VG88A3S1N20 | VG88 15/1,6 GLYCERIN | 1 | 99999 | 236.67 | 2019-02-07 | 2019-12-31
VG88A4S1H | VG88 15/1,0 GA25 | 1 | 99999 | 285.69 | 2019-02-07 | 2019-12-31
VG88A4S1H10 | VG88 15/1,0 GA25 | 1 | 99999 | 428.39 | 2019-02-07 | 2019-12-31
VG88A4S1H20 | VG88 15/1,0 GA25GLY. | 1 | 99999 | 320.85 | 2019-02-07 | 2019-12-31
VG88A4S1N | VG88 15/1,0 | 1 | 99999 | 187.28 | 2019-02-07 | 2019-12-31
VG88A4S1N20 | VG88 15/1,0 GLYCERIN | 1 | 99999 | 236.67 | 2019-02-07 | 2019-12-31
VG88A5S1H10 | VG88 15/0,63 | 1 | 99999 | 445.52 | 2019-01-01 | 2019-12-31
VG88A5S1N | VG88 15/0,63 | 1 | 99999 | 187.28 | 2019-02-07 | 2019-12-31
VG88A6S1N | VG88 15/0,4 | 1 | 99999 | 187.28 | 2019-02-07 | 2019-12-31
VG88B1S1H | VG88 20/6.3 GA25 | 1 | 99999 | 301.79 | 2019-02-07 | 2019-12-31
VG88B1S1H10 | VG88 20/6.3 | 1 | 99999 | 504.59 | 2019-02-07 | 2019-12-31
VG88B1S1H20 | VG88 20/6.3 GA25GLY. | 1 | 99999 | 355.37 | 2019-02-07 | 2019-12-31
VG88B1S1N | VG88 20/6,3 | 1 | 99999 | 189.36 | 2019-02-07 | 2019-12-31
VG88B1S1N20 | VG88 20/6,3 GLYCERIN | 1 | 99999 | 238.75 | 2019-02-07 | 2019-12-31
VG88B1S1N90 | VG88 20/6,3WITH INNER | 1 | 99999 | 297.8 | 2019-02-07 | 2019-12-31
VG88B2S1H | VG88 20/4,0 GA25 | 1 | 99999 | 301.79 | 2019-02-07 | 2019-12-31
VG88B2S1N20 | VG88 20/4,0 GLYCERIN | 1 | 99999 | 238.75 | 2019-02-07 | 2019-12-31
VG88C1S1H | VG88 25/10 GA25 | 1 | 99999 | 303.11 | 2019-02-07 | 2019-12-31
VG88C1S1H10 | VG88 25/10 GA25KUEHLRIPPE | 1 | 99999 | 509.41 | 2019-02-07 | 2019-12-31
VG88C1S1H20 | VG88 25/10 GA25GLY. | 1 | 99999 | 420.19 | 2019-02-07 | 2019-12-31
VG88C1S1N | VG88 25/10 | 1 | 99999 | 190.8 | 2019-02-07 | 2019-12-31
VG88C1S1N20 | VG88 25/10 GLYCERIN | 1 | 99999 | 240.2 | 2019-02-07 | 2019-12-31
VG88C1S1N90 | VG88 25/10WITH INNER | 1 | 99999 | 254.25 | 2019-02-07 | 2019-12-31
VG88C2S1N | VG88 25/6,3 | 1 | 99999 | 190.8 | 2019-02-07 | 2019-12-31
VG88C2S1N20 | VG88 25/6,3 GLYCERIN | 1 | 99999 | 325.12 | 2019-02-07 | 2019-12-31
VG88D1S1H | VG88 32/16 GA25 | 1 | 99999 | 316.51 | 2019-02-07 | 2019-12-31
VG88D1S1H10 | VG88 32/16 GA25KUEHLRIPPE | 1 | 99999 | 518.67 | 2019-02-07 | 2019-12-31
VG88D1S1H20 | VG88 32/16 GA25GLYZERIN | 1 | 99999 | 433.6 | 2019-02-07 | 2019-12-31
VG88D1S1N | VG88 32/16 | 1 | 99999 | 210.06 | 2019-02-07 | 2019-12-31
VG88D1S1N20 | VG88 32/16 GLYCERIN | 1 | 99999 | 266.51 | 2019-02-07 | 2019-12-31
VG88D1S1N90 | VG88 32/16WITH INNER | 1 | 99999 | 355.85 | 2019-02-07 | 2019-12-31
VG88D2S1N | VG88 32/10 | 1 | 99999 | 210.06 | 2019-02-07 | 2019-12-31
VG88E1S1H | VG88 40/25 GA25 | 1 | 99999 | 324.56 | 2019-02-07 | 2019-12-31
VG88E1S1H10 | VG88 40/25 GA25KUEHLRIPPE | 1 | 99999 | 708.15 | 2019-02-07 | 2019-12-31
VG88E1S1H20 | VG88 40/25 GA25GLY. | 1 | 99999 | 441.63 | 2019-02-07 | 2019-12-31
VG88E1S1N | VG88 40/25 | 1 | 99999 | 228.91 | 2019-02-07 | 2019-12-31
VG88E1S1N20 | VG88 40/25 GLYCERIN | 1 | 99999 | 278.31 | 2019-02-07 | 2019-12-31
VG88E1S1N90 | VG88 40/25WITH INNER | 1 | 99999 | 380.16 | 2019-02-07 | 2019-12-31
VG88E2S1H | VG88 40/16 GA25 | 1 | 99999 | 324.56 | 2019-02-07 | 2019-12-31
VG88E2S1N | VG88 40/16 | 1 | 99999 | 228.91 | 2019-02-07 | 2019-12-31
VG88E2S1N20 | VG88 40/16 GLYCERIN | 1 | 99999 | 278.31 | 2019-02-07 | 2019-12-31
VG88F1S1H | VG88 50/40 GA25 | 1 | 99999 | 371.46 | 2019-02-07 | 2019-12-31
VG88F1S1H10 | VG88 50/40 GA25KUEHLRIPPE | 1 | 99999 | 572.46 | 2019-02-07 | 2019-12-31
VG88F1S1H20 | VG88 50/40 GA25GLYCERIN | 1 | 99999 | 425.06 | 2019-02-07 | 2019-12-31
VG88F1S1N | VG88 50/40 | 1 | 99999 | 257.59 | 2019-01-01 | 2019-12-31
VG88F1S1N20 | VG88 50/40 GLYCERIN | 1 | 99999 | 325.6 | 2019-02-07 | 2019-12-31
VG88F1S1N90 | VG88 50/40WITH INNER | 1 | 99999 | 305.16 | 2019-01-01 | 2019-12-31
VG88G1S1H | VG88 65/63 GA25 | 1 | 99999 | 431.77 | 2019-02-07 | 2019-12-31
VG88G1S1H10 | VG88 65/63 GA25KUEHLRIPPE | 1 | 99999 | 632.77 | 2019-02-07 | 2019-12-31
VG88G1S1H20 | VG88 65/63 GA25GLYCERIN | 1 | 99999 | 485.36 | 2019-02-07 | 2019-12-31
VG88G1S1N | VG88 65/63 | 1 | 99999 | 294.35 | 2019-01-01 | 2019-12-31
VG88G1S1N20 | VG88 65/63 GLYCERIN | 1 | 99999 | 376.39 | 2019-02-07 | 2019-12-31
VG88G1S1N90 | VG88 65/63WITH INNER | 1 | 99999 | 496.76 | 2019-02-07 | 2019-12-31
VG88H1S1H | VG88 80/100 GA25 | 1 | 99999 | 524.21 | 2019-02-07 | 2019-12-31
VG88H1S1H10 | VG88 80/100 | 1 | 99999 | 676.26 | 2019-02-07 | 2019-12-31
VG88H1S1H20 | VG88 80/100 GA25GLYCERIN | 1 | 99999 | 577.84 | 2019-02-07 | 2019-12-31
VG88H1S1N | VG88 80/100 | 1 | 99999 | 345.82 | 2019-01-01 | 2019-12-31
VG88H1S1N20 | VG88 80/100 GLYCERIN | 1 | 99999 | 463.91 | 2019-02-07 | 2019-12-31
VG88H1S1N90 | VG88 80/100WITH INNER | 1 | 99999 | 632.11 | 2019-02-07 | 2019-12-31
VG88J1S1H | VG88 100/160 GA25 | 1 | 99999 | 697.09 | 2019-02-07 | 2019-12-31
VG88J1S1H10 | VG88 100/160 | 1 | 99999 | 785.06 | 2019-02-07 | 2019-12-31
VG88J1S1H20 | VG88 100/160 GA25GLYCERIN | 1 | 99999 | 750.69 | 2019-02-07 | 2019-12-31
VG88J1S1N | VG88 100/160 | 1 | 99999 | 514.93 | 2019-01-01 | 2019-12-31
VG88J1S1N20 | VG88 100/160 GLYCERIN | 1 | 99999 | 601.54 | 2019-02-07 | 2019-12-31
VG88J1S1N90 | VG88 100/160WITH INNER | 1 | 99999 | 770.13 | 2019-02-07 | 2019-12-31
VG88K1S1H | VG88 125/250 GA25 | 1 | 99999 | 1042.84 | 2019-02-07 | 2019-12-31
VG88K1S1H10 | VG88 125/250 | 1 | 99999 | 1187.97 | 2019-02-07 | 2019-12-31
VG88K1S1H20 | VG88 125/250 GA25GLYZERIN | 1 | 99999 | 1100.95 | 2019-02-07 | 2019-12-31
VG88K1S1N | VG88 125/250 | 1 | 99999 | 809.03 | 2019-01-01 | 2019-12-31
VG88K1S1N20 | VG88 125/250 GLYCERIN | 1 | 99999 | 936.04 | 2019-02-07 | 2019-12-31
VG88K1S1N90 | VG88 125/250WITH INNER | 1 | 99999 | 1227.76 | 2019-02-07 | 2019-12-31
VG88L1S1H | VG88 150/350 GA25 | 1 | 99999 | 1249.2 | 2019-02-07 | 2019-12-31
VG88L1S1H10 | VG88 150/350 | 1 | 99999 | 1321.73 | 2019-02-07 | 2019-12-31
VG88L1S1H20 | VG88 150/350 GA25GLYZERIN | 1 | 99999 | 1302.8 | 2019-02-07 | 2019-12-31
VG88L1S1N | VG88 150/350 | 1 | 99999 | 956.08 | 2019-01-01 | 2019-12-31
VG88L1S1N20 | VG88 150/350 GLYCERIN | 1 | 99999 | 1103.29 | 2019-02-07 | 2019-12-31
VG88L1S1N90 | VG88 150/350WITH INNER | 1 | 99999 | 1486.84 | 2019-02-07 | 2019-12-31
VG89A1S1H | VG89 15/4,0 GA25 | 1 | 99999 | 309.82 | 2019-02-07 | 2019-12-31
VG89A1S1H10 | VG89 15/4,0 | 1 | 99999 | 475.62 | 2019-02-07 | 2019-12-31
VG89A1S1H20 | VG89 15/4,0 GA25GLY. | 1 | 99999 | 344.86 | 2019-02-07 | 2019-12-31
VG89A1S1N | VG89 15/4 | 1 | 99999 | 211.99 | 2019-02-07 | 2019-12-31
VG89A1S1N20 | VG89 15/4,0 GLYCERIN | 1 | 99999 | 254.96 | 2019-02-07 | 2019-12-31
VG89A2S1H | VG89 15/2,5 GA25 | 1 | 99999 | 309.82 | 2019-02-07 | 2019-12-31
VG89A2S1H10 | VG89 15/2,5 GA25 | 1 | 99999 | 464.58 | 2019-02-07 | 2019-12-31
VG89A2S1H20 | VG89 15/2,5 GA25GLY. | 1 | 99999 | 344.86 | 2019-02-07 | 2019-12-31
VG89A2S1N | VG89 15/2,5 | 1 | 99999 | 211.99 | 2019-02-07 | 2019-12-31
VG89A2S1N20 | VG89 15/2,5 GLYCERIN | 1 | 99999 | 254.96 | 2019-02-07 | 2019-12-31
VG89A3S1H | VG89 15/1,6 GA25 | 1 | 99999 | 309.82 | 2019-02-07 | 2019-12-31
VG89A3S1H10 | VG89 15/1,6 GA25 | 1 | 99999 | 464.58 | 2019-02-07 | 2019-12-31
VG89A3S1H20 | VG89 15/1,6 GA25GLY. | 1 | 99999 | 344.86 | 2019-02-07 | 2019-12-31
VG89A3S1N | VG89 15/1,6 | 1 | 99999 | 211.99 | 2019-02-07 | 2019-12-31
VG89A3S1N20 | VG89 15/1,6 GLYCERIN | 1 | 99999 | 261.83 | 2019-02-07 | 2019-12-31
VG89A4S1H | VG89 15/1,0 GA25 | 1 | 99999 | 309.82 | 2019-02-07 | 2019-12-31
VG89A4S1H10 | VG89 15/1,0 GA25 | 1 | 99999 | 464.58 | 2019-02-07 | 2019-12-31
VG89A4S1H20 | VG89 15/1,0 GA25GLY. | 1 | 99999 | 344.86 | 2019-02-07 | 2019-12-31
VG89A4S1N | VG89 15/1,0 | 1 | 99999 | 211.99 | 2019-02-07 | 2019-12-31
VG89A4S1N20 | VG89 15/1,0 GLYCERIN | 1 | 99999 | 254.96 | 2019-02-07 | 2019-12-31
VG89A4S1N90 | VG89 15/1,0WITH INNER | 1 | 99999 | 272.53 | 2019-02-07 | 2019-12-31
VG89A5S1N | VG89 15/0,63 | 1 | 99999 | 187.02 | 2019-02-07 | 2019-12-31
VG89B1S1H | VG89 20/6.3 GA25 | 1 | 99999 | 323.21 | 2019-02-07 | 2019-12-31
VG89B1S1H10 | VG89 20/6.3 | 1 | 99999 | 531.95 | 2019-02-07 | 2019-12-31
VG89B1S1H20 | VG89 20/6.3 GA25GLY. | 1 | 99999 | 358.08 | 2019-02-07 | 2019-12-31
VG89B1S1N | VG89 20/6,3 | 1 | 99999 | 212.82 | 2019-02-07 | 2019-12-31
VG89B1S1N20 | VG89 20/6,3 GLYCERIN | 1 | 99999 | 260.65 | 2019-02-07 | 2019-12-31
VG89C1S1H | VG89 25/10 GA25 | 1 | 99999 | 325.9 | 2019-02-07 | 2019-12-31
VG89C1S1H10 | VG89 25/10 GA25KUEHLRIPPE | 1 | 99999 | 544.37 | 2019-02-07 | 2019-12-31
VG89C1S1H20 | VG89 25/10 GA25 G | 1 | 99999 | 364.07 | 2019-02-07 | 2019-12-31
VG89C1S1N | VG89 25/10 | 1 | 99999 | 215.49 | 2019-02-07 | 2019-12-31
VG89C1S1N20 | VG89 25/10 GLYCERIN | 1 | 99999 | 264.9 | 2019-02-07 | 2019-12-31
VG89C1S1N90 | VG89 25/10WITH INNER | 1 | 99999 | 272.53 | 2019-02-07 | 2019-12-31
VG89D1S1H | VG89 32/16 GA25 | 1 | 99999 | 346 | 2019-02-07 | 2019-12-31
VG89D1S1H10 | VG89 32/16 GA25KUEHLRIPPE | 1 | 99999 | 553.21 | 2019-02-07 | 2019-12-31
VG89D1S1H20 | VG89 32/16 GA25 G | 1 | 99999 | 301.73 | 2019-02-07 | 2019-12-31
VG89D1S1N | VG89 32/16 | 1 | 99999 | 233.5 | 2019-02-07 | 2019-12-31
VG89D1S1N20 | VG89 32/16 GLYCERIN | 1 | 99999 | 289.97 | 2019-02-07 | 2019-12-31
VG89D1S1N90 | VG89 32/16WITH INNER | 1 | 99999 | 335.53 | 2019-02-07 | 2019-12-31
VG89D2S1H | VG89 32/10 GA 25TRENNER | 1 | 99999 | 292.81 | 2019-02-07 | 2019-12-31
VG89D2S1N20 | VG89 32/10 GLYCERIN | 1 | 99999 | 267.07 | 2019-02-07 | 2019-12-31
VG89E1S1H | VG89 40/25 GA25 | 1 | 99999 | 379.49 | 2019-02-07 | 2019-12-31
VG89E1S1H10 | VG89 40/25 GA25KUEHLRIPPE | 1 | 99999 | 565.83 | 2019-02-07 | 2019-12-31
VG89E1S1H20 | VG89 40/25 GA25 G | 1 | 99999 | 314.3 | 2019-02-07 | 2019-12-31
VG89E1S1N | VG89 40/25 | 1 | 99999 | 253.6 | 2019-02-07 | 2019-12-31
VG89E1S1N20 | VG89 40/25 GLYCERIN | 1 | 99999 | 303.01 | 2019-02-07 | 2019-12-31
VG89E2S1N20 | VG89 40/16 GLYCERIN | 1 | 99999 | 256.44 | 2019-02-07 | 2019-12-31
VG89F1S1H | VG89 50/40 GA25 | 1 | 99999 | 429.07 | 2019-02-07 | 2019-12-31
VG89F1S1H10 | VG89 50/40 GA25KUEHLRIPPE | 1 | 99999 | 611.08 | 2019-02-07 | 2019-12-31
VG89F1S1H20 | VG89 50/40 GA 25GLY. | 1 | 99999 | 464.93 | 2019-02-07 | 2019-12-31
VG89F1S1N | VG89 50/40 | 1 | 99999 | 283.98 | 2019-02-07 | 2019-12-31
VG89F1S1N20 | VG89 50/40 GLYCERIN | 1 | 99999 | 347.46 | 2019-02-07 | 2019-12-31
VG89F1S1N90 | VG89 50/40WITH INNER | 1 | 99999 | 348.76 | 2019-02-07 | 2019-12-31
VG89G1S1H | VG89 65/63 GA25 | 1 | 99999 | 506.8 | 2019-02-07 | 2019-12-31
VG89G1S1H10 | VG89 65/63 GA25KUEHLRIPPE | 1 | 99999 | 666.03 | 2019-02-07 | 2019-12-31
VG89G1S1H20 | VG89 65/63 GA25GLY. | 1 | 99999 | 541.77 | 2019-02-07 | 2019-12-31
VG89G1S1N | VG89 65/63 | 1 | 99999 | 331.11 | 2019-01-01 | 2019-12-31
VG89G1S1N20 | VG89 65/63 GLYCERIN | 1 | 99999 | 394.75 | 2019-02-07 | 2019-12-31
VG89G1S1N90 | VG89 65/63WITH INNER | 1 | 99999 | 414.11 | 2019-02-07 | 2019-12-31
VG89H1S1H | VG89 80/100 GA25 | 1 | 99999 | 591.24 | 2019-02-07 | 2019-12-31
VG89H1S1H10 | VG89 80/100 | 1 | 99999 | 734.09 | 2019-02-07 | 2019-12-31
VG89H1S1H20 | VG89 80/100 GA25GLY. | 1 | 99999 | 627.03 | 2019-02-07 | 2019-12-31
VG89H1S1N | VG89 80/100 | 1 | 99999 | 382.58 | 2019-01-01 | 2019-12-31
VG89H1S1N20 | VG89 80/100 GLYCERIN | 1 | 99999 | 485.09 | 2019-02-07 | 2019-12-31
VG89J1S1H | VG89 100/160 GA25 | 1 | 99999 | 789.56 | 2019-02-07 | 2019-12-31
VG89J1S1H10 | VG89 100/160 | 1 | 99999 | 874.02 | 2019-02-07 | 2019-12-31
VG89J1S1H20 | VG89 100/160 GA25GLY. | 1 | 99999 | 705.07 | 2019-02-07 | 2019-12-31
VG89J1S1N | VG89 100/160 | 1 | 99999 | 514.93 | 2019-01-01 | 2019-12-31
VG89J1S1N20 | VG89 100/160 GLYCERIN | 1 | 99999 | 638.23 | 2019-02-07 | 2019-12-31
VG89J1S1N90 | VG89 100/160WITH INNER | 1 | 99999 | 770.13 | 2019-02-07 | 2019-12-31
VG89K1S1H | VG89 125/250 GA25 | 1 | 99999 | 1099.13 | 2019-02-07 | 2019-12-31
VG89K1S1H10 | VG89 125/250 | 1 | 99999 | 1304.21 | 2019-02-07 | 2019-12-31
VG89K1S1H20 | VG89 125/250GLY. | 1 | 99999 | 1134.92 | 2019-02-07 | 2019-12-31
VG89K1S1N | VG89 125/250 | 1 | 99999 | 916.29 | 2019-02-07 | 2019-12-31
VG89K1S1N20 | VG89 125/250 GLYCERIN | 1 | 99999 | 979.8 | 2019-02-07 | 2019-12-31
VG89L1S1H | VG89 150/350 GA25 | 1 | 99999 | 1316.2 | 2019-02-07 | 2019-12-31
VG89L1S1H10 | VG89 150/350 | 1 | 99999 | 1456.23 | 2019-02-07 | 2019-12-31
VG89L1S1H20 | VG89 150/350 GA25GLY. | 1 | 99999 | 1351.04 | 2019-02-07 | 2019-12-31
VG89L1S1N | VG89 150/350 | 1 | 99999 | 1090.6 | 2019-02-07 | 2019-12-31
VG89L1S1N02 | VG89 150/350TEFLONFREI | 1 | 99999 | 1056.66 | 2019-02-07 | 2019-12-31
VG89L1S1N20 | VG89 150/350 GLYCERIN | 1 | 99999 | 1154.11 | 2019-02-07 | 2019-12-31
VG89L1S1N90 | VG89 150/350WITH INNER | 1 | 99999 | 1461.26 | 2019-02-07 | 2019-12-31
VG94A1S1K | VG94 15/4,0 NC PN6 | 1 | 99999 | 73.21 | 2019-01-01 | 2019-12-31
VG94A1S1L | VG94 15/4,0 NC PN10 | 1 | 99999 | 72.23 | 2019-02-07 | 2019-12-31
VG94A2S1K | VG94 15/2,5 NC PN6 | 1 | 99999 | 73.21 | 2019-01-01 | 2019-12-31
VG94A2S1L | VG94 15/2,5 NC PN10 | 1 | 99999 | 72.23 | 2019-02-07 | 2019-12-31
VG94A3S1K | VG94 15/1,6 NC PN6 | 1 | 99999 | 73.21 | 2019-01-01 | 2019-12-31
VG94A3S1L | VG94 15/1,6 NC PN10 | 1 | 99999 | 72.23 | 2019-02-07 | 2019-12-31
VG94A4S1K | VG94 15/1,0 NC PN6 | 1 | 99999 | 73.21 | 2019-01-01 | 2019-12-31
VG94A4S1L | VG94 15/1,0 NC PN10 | 1 | 99999 | 72.23 | 2019-02-07 | 2019-12-31
VG94A5S1K | VG94 15/0,63 NC PN6 | 1 | 99999 | 73.21 | 2019-01-01 | 2019-12-31
VG94A5S1L | VG94 15/0,63 NC PN10 | 1 | 99999 | 72.23 | 2019-02-07 | 2019-12-31
VG94B1S1K | VG94 20/6,3 NC PN6 | 1 | 99999 | 79.89 | 2019-01-01 | 2019-12-31
VG94B1S1L | VG94 20/6,3 NC PN10 | 1 | 99999 | 78.51 | 2019-02-07 | 2019-12-31
VG94C1S1K | VG94 25/10 NC PN6 | 1 | 99999 | 83.21 | 2019-01-01 | 2019-12-31
VG94C1S1L | VG94 25/10 NC PN10 | 1 | 99999 | 81.58 | 2019-02-07 | 2019-12-31
VG94D1S1K | VG94 32/16 NC PN6 | 1 | 99999 | 96.48 | 2019-01-01 | 2019-12-31
VG94D1S1L | VG94 32/16 NC PN10 | 1 | 99999 | 95.71 | 2019-02-07 | 2019-12-31
VG94E1S1K | VG94 40/25 NC PN6 | 1 | 99999 | 103.06 | 2019-01-01 | 2019-12-31
VG94E1S1L | VG94 40/25 NC PN10 | 1 | 99999 | 103.47 | 2019-02-07 | 2019-12-31
VG94F1S1K | VG94 50/40 NC PN6 | 1 | 99999 | 116.36 | 2019-01-01 | 2019-12-31
VG94F1S1L | VG94 50/40 NC PN10 | 1 | 99999 | 114.46 | 2019-02-07 | 2019-12-31
VG94G1S1K | VG94 65/63 NC PN6 | 1 | 99999 | 151.2 | 2019-01-01 | 2019-12-31
VG94G1S1L | VG94 65/63 NC PN10 | 1 | 99999 | 150.41 | 2019-02-07 | 2019-12-31
VG94H1S1K | VG94 80/100 NC PN6 | 1 | 99999 | 207.51 | 2019-01-01 | 2019-12-31
VG94H1S1L | VG94 80/100 NC PN10 | 1 | 99999 | 205.16 | 2019-02-07 | 2019-12-31
VG94J1S1K | VG94 100/160 NC PN6 | 1 | 99999 | 307.01 | 2019-01-01 | 2019-12-31
VG94J1S1L | VG94 100/160 NC PN10 | 1 | 99999 | 305.24 | 2019-02-07 | 2019-12-31
VG98A1S1K | VG98 15/4,0 MIX PN6 | 1 | 99999 | 73.89 | 2019-01-01 | 2019-12-31
VG98A1S1L | VG98 15/4,0 MIX PN10 | 1 | 99999 | 72.91 | 2019-02-07 | 2019-12-31
VG98A2S1K | VG98 15/2,5 MIX PN6 | 1 | 99999 | 73.89 | 2019-01-01 | 2019-12-31
VG98A2S1L | VG98 15/2,5 MIX PN10 | 1 | 99999 | 72.91 | 2019-02-07 | 2019-12-31
VG98A3S1K | VG98 15/1,6 MIX PN6 | 1 | 99999 | 73.89 | 2019-01-01 | 2019-12-31
VG98A3S1L | VG98 15/1,6 MIX PN10 | 1 | 99999 | 72.91 | 2019-02-07 | 2019-12-31
VG98A4S1K | VG98 15/1,0 MIX PN6 | 1 | 99999 | 73.89 | 2019-01-01 | 2019-12-31
VG98A4S1L | VG98 15/1,0 MIX PN10 | 1 | 99999 | 72.91 | 2019-02-07 | 2019-12-31
VG98A5S1K | VG98 15/0,63 MIX PN6 | 1 | 99999 | 73.89 | 2019-01-01 | 2019-12-31
VG98A5S1L | VG98 15/0,63 MIX PN10 | 1 | 99999 | 72.91 | 2019-02-07 | 2019-12-31
VG98B1S1K | VG98 20/6,3 MIX PN6 | 1 | 99999 | 80.66 | 2019-01-01 | 2019-12-31
VG98B1S1L | VG98 20/6,3 MIX PN10 | 1 | 99999 | 79.26 | 2019-02-07 | 2019-12-31
VG98C1S1K | VG98 25/10 MIX PN6 | 1 | 99999 | 84 | 2019-01-01 | 2019-12-31
VG98C1S1L | VG98 25/10 MIX PN10 | 1 | 99999 | 82.35 | 2019-02-07 | 2019-12-31
VG98D1S1K | VG98 32/16 MIX PN6 | 1 | 99999 | 106.99 | 2019-01-01 | 2019-12-31
VG98D1S1L | VG98 32/16 MIX PN10 | 1 | 99999 | 109.95 | 2019-02-07 | 2019-12-31
VG98E1S1K | VG98 40/25 MIX PN6 | 1 | 99999 | 104.03 | 2019-01-01 | 2019-12-31
VG98E1S1L | VG98 40/25 MIX PN10 | 1 | 99999 | 104.43 | 2019-02-07 | 2019-12-31
VG98F1S1K | VG98 50/40 MIX PN6 | 1 | 99999 | 114.28 | 2019-01-01 | 2019-12-31
VG98F1S1L | VG98 50/40 MIX PN10 | 1 | 99999 | 115.54 | 2019-02-07 | 2019-12-31
VG98G1S1K | VG98 65/63 MIX PN6 | 1 | 99999 | 152.64 | 2019-01-01 | 2019-12-31
VG98G1S1L | VG98 65/63 MIX PN10 | 1 | 99999 | 151.82 | 2019-02-07 | 2019-12-31
VG98H1S1K | VG98 80/100 MIX PN6 | 1 | 99999 | 209.47 | 2019-01-01 | 2019-12-31
VG98H1S1L | VG98 80/100 MIX PN10 | 1 | 99999 | 207.08 | 2019-02-07 | 2019-12-31
VG98J1S1K | VG98 100/160 MIX PN6 | 1 | 99999 | 309.9 | 2019-01-01 | 2019-12-31
VG98J1S1L | VG98 100/160 MIX PN10 | 1 | 99999 | 308.11 | 2019-02-07 | 2019-12-31
VGS800-001 | KIT VENTIL ZUBEHÍR | 1 | 99999 | 9.86 | 2019-01-01 | 2019-12-31
VGS8A1W1N | GEWINDEVENTIL DN15/4.0 | 1 | 99999 | 51.77 | 2019-02-07 | 2019-12-31
VGS8A2W1N | GEWINDEVENTIL DN15/2.5 | 1 | 99999 | 51.77 | 2019-02-07 | 2019-12-31
VGS8A3W1N | GEWINDEVENTIL DN15/1.6 | 1 | 99999 | 51.77 | 2019-02-07 | 2019-12-31
VGS8A4W1N | GEWINDEVENTIL DN15/1.0 | 1 | 99999 | 51.77 | 2019-02-07 | 2019-12-31
VGS8A5W1N | GEWINDEVENTIL DN15/0.63 | 1 | 99999 | 51.77 | 2019-02-07 | 2019-12-31
VGS8B1W1N | GEWINDEVENTIL DN20/6.3 | 1 | 99999 | 51.6 | 2019-02-07 | 2019-12-31
VGS8C1W1N | GEWINDEVENTIL DN25/10 | 1 | 99999 | 64.04 | 2019-02-07 | 2019-12-31
VGS8D1W1N | GEWINDEVENTIL DN32/16 | 1 | 99999 | 87.19 | 2019-02-07 | 2019-12-31
VGS8E1W1N | GEWINDEVENTIL DN40/25 | 1 | 99999 | 93.18 | 2019-02-07 | 2019-12-31
VGS8F1W1N | GEWINDEVENTIL DN50/40 | 1 | 99999 | 115.68 | 2019-02-07 | 2019-12-31
VJ83K1S1N | VG83 125/250 GA16 DAJIS | 1 | 99999 | 967.71 | 2019-01-01 | 2019-12-31
VJ88H1S1N20 | VG88 80/100 JIS FLANGEGLY | 1 | 99999 | 477.85 | 2019-01-01 | 2019-12-31
VJ88K1S1N | VG88 125/250 JIS FLANGE | 1 | 99999 | 997.36 | 2019-01-01 | 2019-12-31
VP100AAA | PRES. IND. CONTROL | 1 | 99999 | 39.6 | 2019-01-01 | 2019-12-31
VP100AAE | PRES. IND. CONTROL | 1 | 99999 | 39.6 | 2019-01-01 | 2019-12-31
VP100AAG | PRES. IND. CONTROL | 1 | 99999 | 42.13 | 2019-01-01 | 2019-12-31
VP100BAJ | PRES. IND. CONTROL | 1 | 99999 | 45.9 | 2019-01-01 | 2019-12-31
VP100BAN | DN20-1500L/H-WITHPRESSURE | 1 | 99999 | 48.14 | 2019-01-01 | 2019-12-31
VP100CAU | DN25-2200L/H-WITH | 1 | 99999 | 73.26 | 2019-01-01 | 2019-12-31
VP100CAW | DN25-2700L/H-WITH | 1 | 99999 | 78.91 | 2019-01-01 | 2019-12-31
VP100DAW | DN32-2700L/H-WITH | 1 | 99999 | 87.4 | 2019-01-01 | 2019-12-31
VP100DAY | DN32-3000L/H-WITH | 1 | 99999 | 89.66 | 2019-01-01 | 2019-12-31
VP101AAA | PRES. IND. CONTROL | 1 | 99999 | 37.99 | 2019-01-01 | 2019-12-31
VP101AAE | PRES. IND. CONTROL | 1 | 99999 | 37.99 | 2019-01-01 | 2019-12-31
VP101AAG | PRES. IND. CONTROL | 1 | 99999 | 40.52 | 2019-01-01 | 2019-12-31
VP101BAJ | PRES. IND. CONTROL | 1 | 99999 | 44.13 | 2019-01-01 | 2019-12-31
VP101BAN | DN20 - 1500L/H - | 1 | 99999 | 46.2 | 2019-01-01 | 2019-12-31
VP101DBB | PRESSURE INDEPEND | 1 | 99999 | 252.54 | 2019-01-01 | 2019-12-31
VP101EBB | PRESSURE INDEPEND | 1 | 99999 | 252.53 | 2019-01-01 | 2019-12-31
VP101EBC | ROTARY PRESSURE | 1 | 99999 | 321.46 | 2019-01-01 | 2019-12-31
VP101EBC+510HGA | VALVE ASSEMBLED | 1 | 99999 | 403.05 | 2019-01-01 | 2019-12-31
VP101EBC+538GGA | VALVE ASSEMBLED | 1 | 99999 | 434.16 | 2019-01-01 | 2019-12-31
VP101EBC+538GGC | VALVE ASSEMBLED | 1 | 99999 | 436.91 | 2019-01-01 | 2019-12-31
VP101EBC+558GGA | VALVE ASSEMBLED | 1 | 99999 | 434.16 | 2019-01-01 | 2019-12-31
VP101EBC+558GGC | VALVE ASSEMBLED | 1 | 99999 | 436.91 | 2019-01-01 | 2019-12-31
VP101EBC+5A8GGA | VALVE ASSEMBLED | 1 | 99999 | 465.23 | 2019-01-01 | 2019-12-31
VP101EBD | PRESSURE INDEPEND | 1 | 99999 | 361.31 | 2019-01-01 | 2019-12-31
VP101FBD | ROTARY PRESSURE | 1 | 99999 | 438.94 | 2019-01-01 | 2019-12-31
VP101FBD+538GGA | VALVE ASSEMBLED | 1 | 99999 | 520.44 | 2019-01-01 | 2019-12-31
VP101FBD+538GGC | VALVE ASSEMBLED | 1 | 99999 | 541.39 | 2019-01-01 | 2019-12-31
VP101FBD+558GGA | VALVE ASSEMBLED | 1 | 99999 | 520.44 | 2019-01-01 | 2019-12-31
VP101FBD+558GGC | VALVE ASSEMBLED | 1 | 99999 | 541.39 | 2019-01-01 | 2019-12-31
VP101FBF | ROTARY PRESSURE | 1 | 99999 | 682.42 | 2019-01-01 | 2019-12-31
VP101FBF+538GGA | VALVE ASSEMBLED | 1 | 99999 | 768.1 | 2019-01-01 | 2019-12-31
VP101FBF+538GGC | VALVE ASSEMBLED | 1 | 99999 | 770.85 | 2019-01-01 | 2019-12-31
VP101FBF+558GGA | VALVE ASSEMBLED | 1 | 99999 | 768.1 | 2019-01-01 | 2019-12-31
VP101FBF+558GGC | VALVE ASSEMBLED | 1 | 99999 | 770.85 | 2019-01-01 | 2019-12-31
VP101GBF | ROTARY PRESSURE | 1 | 99999 | 682.42 | 2019-01-01 | 2019-12-31
VP101GBF+538GGA | VALVE ASSEMBLED | 1 | 99999 | 768.1 | 2019-01-01 | 2019-12-31
VP101GBF+538GGC | VALVE ASSEMBLED | 1 | 99999 | 770.85 | 2019-01-01 | 2019-12-31
VP101GBF+558GGA | VALVE ASSEMBLED | 1 | 99999 | 768.1 | 2019-01-01 | 2019-12-31
VP101GBF+558GGC | VALVE ASSEMBLED | 1 | 99999 | 770.85 | 2019-01-01 | 2019-12-31
VPA050-C | PRESSURE INDEPEND. | 1 | 99999 | 578.35 | 2019-01-01 | 2019-12-31
VPA065-C | PRESSURE INDEPEND. | 1 | 99999 | 589.03 | 2019-01-01 | 2019-12-31
VPA080-C | PRESSURE INDEPEND. | 1 | 99999 | 706.81 | 2019-01-01 | 2019-12-31
VPA100-C | PRESSURE INDEPEND. | 1 | 99999 | 835.28 | 2019-01-01 | 2019-12-31
VPA125-C | PRESSURE INDEPEND. | 1 | 99999 | 1211.47 | 2019-01-01 | 2019-12-31
VPA150-C | PRESSURE INDEPEND. | 1 | 99999 | 1259.19 | 2019-01-01 | 2019-12-31
VRTM20CPRPL55 | THREE PHASE FSC | 1 | 99999 | 342.89 | 2019-01-01 | 2019-12-31
VRTMT12CPRPL55 | THREE PHASE FSC | 1 | 99999 | 372.77 | 2019-01-01 | 2019-12-31
VRTMT40CPTPL55 | FAN NSPEED CONTROL | 1 | 99999 | 496.6 | 2019-01-01 | 2019-12-31
VS003220A-00000 | VSD 3HP 230V T12 | 1 | 99999 | 735.3 | 2019-01-01 | 2019-12-31
VS007220A-00000 | VSD 7.5HP 230V T12 | 1 | 99999 | 916.31 | 2019-01-01 | 2019-12-31
VS010220A-00000 | VSD 10HP 230V T12 | 1 | 99999 | 926.87 | 2019-01-01 | 2019-12-31
VS020410A-00000 | VSD 20HP 480V T1 | 1 | 99999 | 954.12 | 2019-01-01 | 2019-12-31
VT2233 | TWO WAY CHANGE-OVER VALV | 1 | 99999 | 27.23 | 2019-01-01 | 2019-12-31
VT2337 | TWO WAY CHANGE-OVER VALV | 1 | 99999 | 33.62 | 2019-01-01 | 2019-12-31
VT2437 | TWO WAY CHANGE-OVER VALV | 1 | 99999 | 45.11 | 2019-01-01 | 2019-12-31
VT3233 | THREE WAY CHANGE-OVER VA | 1 | 99999 | 32.8 | 2019-01-01 | 2019-12-31
VT3337 | THREE WAY CHANGE-OVER VA | 1 | 99999 | 52.7 | 2019-01-01 | 2019-12-31
VT3437 | THREE WAY CHANGE-OVER VA | 1 | 99999 | 51.2 | 2019-01-01 | 2019-12-31
W351AB-2C | HUMIDITY CONTROLLER | 1 | 99999 | 24.11 | 2019-01-01 | 2019-12-31
W43C-9100 | HUMIDISTAT | 1 | 99999 | 58.08 | 2019-01-01 | 2019-12-31
WEL003N601 | BULB WELL BRASS | 1 | 99999 | 23.34 | 2019-01-01 | 2019-12-31
WEL003N602R | BULB WELL | 1 | 99999 | 45.18 | 2019-01-01 | 2019-12-31
WEL11A601R | BULB WELL | 1 | 99999 | 7.83 | 2019-01-01 | 2019-12-31
WEL11A-601R | BULB WELL ASSY | 1 | 99999 | 11.5 | 2019-01-01 | 2019-12-31
WEL14A602R | BULB WELL | 1 | 99999 | 10.46 | 2019-01-01 | 2019-12-31
WEL14A-602R | BULB WELL ASSY | 1 | 99999 | 14.36 | 2019-01-01 | 2019-12-31
WEL14A603R | BULB WELL | 1 | 99999 | 11.22 | 2019-01-01 | 2019-12-31
WEL14A-603R | BULB WELL ASSY | 1 | 99999 | 15.48 | 2019-01-01 | 2019-12-31
WEL16A-601R | BULB WELL ASSY | 1 | 99999 | 15.57 | 2019-01-01 | 2019-12-31
WEL17A-600R | BULB WELL ASSY | 1 | 99999 | 54.09 | 2019-01-01 | 2019-12-31
WEL17A-601R | BULB WELL ASSY | 1 | 99999 | 31.22 | 2019-01-01 | 2019-12-31
WEL18A-602R | BULB WELL 17.5X82MM | 1 | 99999 | 41.13 | 2019-01-01 | 2019-12-31
WHA-P399-200C | PACKARD CABLE 2M SHIELDED | 1 | 99999 | 7.88 | 2019-01-01 | 2019-12-31
WHA-P399-600C | PACKARD CABLE 6.0M SHIELD | 1 | 99999 | 10.25 | 2019-01-01 | 2019-12-31
WHA-PKD3-1300C | WIRING HARNESS (13.0M) | 1 | 99999 | 11.71 | 2019-01-01 | 2019-12-31
WHA-PKD3-200C | PACKARD CABLE 2M SHIELDED | 1 | 99999 | 7.81 | 2019-01-01 | 2019-12-31
WHA-PSHC-150-1C | WIRE HARNESS | 1 | 99999 | 17.38 | 2019-01-01 | 2019-12-31
WMB0351-0 | FAD WALL MOUNTING BOX | 1 | 99999 | 10.92 | 2019-02-07 | 2019-12-31
WPF0351-0 | FAD WHITE PLASTIC FRAME | 1 | 99999 | 7.72 | 2019-02-07 | 2019-12-31
WRE029N011 | PACKARD CABLE 10M NOSHIEL | 1 | 99999 | 14.09 | 2019-01-01 | 2019-12-31
WRN12-1 | RANGE SCREW WRENCH | 1 | 99999 | 6.39 | 2019-01-01 | 2019-12-31
WRS-RTN0000-1 | RECEVR MANY TO ONE EUR | 1 | 99999 | 200.82 | 2019-01-01 | 2019-12-31
WRS-SST-101 | RECR WL M-TO-1/1-TO-1 EUR | 1 | 99999 | 314.87 | 2019-01-01 | 2019-12-31
WRS-TTP0000-1 | SEN M-TO-1/1-TO-1 W/C EUR | 1 | 99999 | 65.78 | 2019-01-01 | 2019-12-31
WRS-TTR0000-1 | SEN M-TO-1/1-TO-1 EUR | 1 | 99999 | 60.56 | 2019-01-01 | 2019-12-31
WRS-TTS0000-1 | SEN M-TO-1/1-TO-1 F/C EUR | 1 | 99999 | 65.78 | 2019-01-01 | 2019-12-31
WRZ-7860-0 | WRZ-7860-0 WIRELESS RF | 1 | 99999 | 53.07 | 2019-01-01 | 2019-12-31
WRZ-MHN0100-0 | SEN WIRELESS, PIR, T, 3%R | 1 | 99999 | 72.61 | 2019-01-01 | 2019-12-31
WRZ-MNN0100-0 | SEN WIRELESS, PIR | 1 | 99999 | 87.07 | 2019-01-01 | 2019-12-31
WRZ-MTB0100-0 | SEN WIRLSS, PIR, T, 3%RH, | 1 | 99999 | 147.09 | 2019-01-01 | 2019-12-31
WRZ-MTN0100-0 | SEN WIRELESS, PIR, T | 1 | 99999 | 146.16 | 2019-01-01 | 2019-12-31
WRZ-RMT10K-0 | WIRELESS 10K TEMP TRANS | 1 | 99999 | 170.05 | 2019-01-01 | 2019-12-31
WRZ-SST-120 | WRZ-SST-120 WIRELESS | 1 | 99999 | 76.05 | 2019-01-01 | 2019-12-31
WRZ-STR0000-0 | WIRELESS TEMPERATURE | 1 | 99999 | 201.17 | 2019-01-01 | 2019-12-31
WRZ-STRNIST-0 | WRZ-STRNIST-0 WIRELESS | 1 | 99999 | 251.49 | 2019-01-01 | 2019-12-31
WRZ-THB0000-0 | SEN WIRELESS T/H W/C DIAL | 1 | 99999 | 109.78 | 2019-01-01 | 2019-12-31
WRZ-THN0000-0 | SEN WIRELESS TEMP HUMID | 1 | 99999 | 97.92 | 2019-01-01 | 2019-12-31
WRZ-THP0000-0 | SEN WIRELESS T/H W/C DIAL | 1 | 99999 | 97.71 | 2019-01-01 | 2019-12-31
WRZ-TTB0000-0 | SENSOR WIRELESS T D ADJ F | 1 | 99999 | 67.05 | 2019-01-01 | 2019-12-31
WRZ-TTB0000-5 | HANDHELD TEMP ROOM SENSOR | 1 | 99999 | 127.22 | 2019-01-01 | 2019-12-31
WRZ-TTD0000-0 | SENSOR WIRELESS T D ADJ F | 1 | 99999 | 65.79 | 2019-01-01 | 2019-12-31
WRZ-TTP0000-0 | SENSOR, WIRELSS, W/C ADJ | 1 | 99999 | 67.05 | 2019-01-01 | 2019-12-31
WRZ-TTR0000-0 | SENSR, WIRELSS, SENS ONLY | 1 | 99999 | 64.98 | 2019-01-01 | 2019-12-31
WRZ-TTS0000-0 | SENSOR, WIRELSS, DEG F/C | 1 | 99999 | 65.79 | 2019-01-01 | 2019-12-31
WS-EURPRO-0 | CONFIG.TOOLS, (NEW) | 1 | 99999 | 206.93 | 2019-01-01 | 2019-12-31
WS-EURPRO-0GR | CONFIG. SW (NEW) | 1 | 99999 | 202.92 | 2019-01-01 | 2019-12-31
WS-EURPRO-6 | CONFIG.TOOLS, (REOROER) | 1 | 99999 | 112.19 | 2019-01-01 | 2019-12-31
WZ-1000-2 | STAINLESS STEEL WELL,1/2" | 1 | 99999 | 102.03 | 2019-01-01 | 2019-12-31
XP-9103-8304 | EXPANSION MODULE, 8 DO | 1 | 99999 | 89.95 | 2019-01-01 | 2019-12-31
XP-9104-8304 | EXPANSION MODULE, 4 DI, | 1 | 99999 | 98.92 | 2019-01-01 | 2019-12-31
XP-9105-8304 | EXPANSION MODULE, 8DI | 1 | 99999 | 81.8 | 2019-01-01 | 2019-12-31
XP-9106-8304 | MODULE DIGITAL 4 OUTPUT | 1 | 99999 | 81.8 | 2019-01-01 | 2019-12-31
XPA-421-5 | 4 ANALOG INPUT | 1 | 99999 | 197.87 | 2019-01-01 | 2019-12-31
XPA-431-5 | 4 ANALOG INPUT | 1 | 99999 | 273.31 | 2019-01-01 | 2019-12-31
XPA-442-5 | 4 ANALOG OUTPUT | 1 | 99999 | 281.26 | 2019-01-01 | 2019-12-31
XPA-452-5 | 4 ANALOG OUTPUT | 1 | 99999 | 313.53 | 2019-01-01 | 2019-12-31
XPA-462-5 | 4 ANALOG OUTPUT | 1 | 99999 | 232.01 | 2019-01-01 | 2019-12-31
XPA-472-5 | 4 ANALOG OUTPUT | 1 | 99999 | 247.67 | 2019-01-01 | 2019-12-31
XPA-821-5 | 6 ANA INPUT/2 ANA OUTPUT | 1 | 99999 | 194.1 | 2019-01-01 | 2019-12-31
XPA-831-5 | 6 ANA INPUT/2 ANA OUTPUT | 1 | 99999 | 304.6 | 2019-01-01 | 2019-12-31
XPB-821-5 | 8 BIN INPUT | 1 | 99999 | 120.9 | 2019-01-01 | 2019-12-31
XPB-831-5 | 8 BIN INPUT | 1 | 99999 | 161.91 | 2019-01-01 | 2019-12-31
XPE-401-5 | 4BIN INPUT/3X0/1BIN OUTP | 1 | 99999 | 196.49 | 2019-01-01 | 2019-12-31
XPE-402-5 | 4BIN INPUT/1X0/2BIN OUTP | 1 | 99999 | 192.68 | 2019-01-01 | 2019-12-31
XPE-404-5 | 4 BIN INPUT/4 BIN OUTPUT | 1 | 99999 | 191.65 | 2019-01-01 | 2019-12-31
XPE-411-5 | 4BIN INPUT/3X0/1BIN OUTP | 1 | 99999 | 227.49 | 2019-01-01 | 2019-12-31
XPE-412-5 | 4BIN INPUT/1X0/2BIN OUTP | 1 | 99999 | 218.83 | 2019-01-01 | 2019-12-31
XPE-414-5 | 4BIN INPUT/4BIN OUTPUT | 1 | 99999 | 211.7 | 2019-01-01 | 2019-12-31
XPE-421-5 | 4BIN INPUT/3X0/1BIN OUTP | 1 | 99999 | 171.04 | 2019-01-01 | 2019-12-31
XPE-424-5 | 4BIN INPUT/4BIN OUTPUT | 1 | 99999 | 166.2 | 2019-01-01 | 2019-12-31
XPE-431-5 | 4BIN INPUT/3X0/1BIN OUTP | 1 | 99999 | 192.68 | 2019-01-01 | 2019-12-31
XPE-434-5 | 4BIN INPUT/4BIN OUTPUT | 1 | 99999 | 187.95 | 2019-01-01 | 2019-12-31
XPE-444-5 | 4 BINARY OUTPUT | 1 | 99999 | 174.89 | 2019-01-01 | 2019-12-31
XPE-454-5 | 4 BINARY OUTPUT | 1 | 99999 | 199.83 | 2019-01-01 | 2019-12-31
XPE-464-5 | 4 BINARY OUTPUT | 1 | 99999 | 149.93 | 2019-01-01 | 2019-12-31
XPE-474-5 | 4 BINARY OUTPUT | 1 | 99999 | 174.89 | 2019-01-01 | 2019-12-31
XPL-402-5 | 4BIN INPUT/1X0/2BIN OUTP | 1 | 99999 | 192.68 | 2019-01-01 | 2019-12-31
XPL-403-5 | 4 BININPUT/1X0/3BIN OUTP | 1 | 99999 | 192.68 | 2019-01-01 | 2019-12-31
XPL-411-5 | 4BIN INPUT/3X0/1BIN OUTP | 1 | 99999 | 223.15 | 2019-01-01 | 2019-12-31
XPL-412-5 | 4BIN INPUT/1X0/2BIN OUTP | 1 | 99999 | 218.83 | 2019-01-01 | 2019-12-31
XPL-421-5 | 4BIN INPUT/3X0/1BIN OUTP | 1 | 99999 | 171.04 | 2019-01-01 | 2019-12-31
XPL-431-5 | 4BIN INPUT/3X0/1BIN OUTP | 1 | 99999 | 192.68 | 2019-01-01 | 2019-12-31
XPM-401-5 | 4BIN INPUT/2X0/1BIN OUTP | 1 | 99999 | 200.31 | 2019-01-01 | 2019-12-31
XPM-411-5 | 4BIN INPUT/2X0/1BIN OUTP | 1 | 99999 | 227.49 | 2019-01-01 | 2019-12-31
XPM-421-5 | 4BIN INPUT/2X0/1BIN OUTP | 1 | 99999 | 171.04 | 2019-01-01 | 2019-12-31
XPM-431-5 | 4BIN INPUT/2X0/1BIN OUTP | 1 | 99999 | 192.68 | 2019-01-01 | 2019-12-31
XPT-401-5 | 4BIN IN/4 TRIAC OUTPUT | 1 | 99999 | 191.65 | 2019-01-01 | 2019-12-31
XPT-421-5 | 4BIN IN/4 TRIAC OUTPUT | 1 | 99999 | 166.2 | 2019-01-01 | 2019-12-31
XPT-431-5 | 4BIN IN/4 TRIAC OUTPUT | 1 | 99999 | 187.95 | 2019-01-01 | 2019-12-31
XPT-861-5 | 8X1 TRIAC OUTPUT | 1 | 99999 | 157.78 | 2019-01-01 | 2019-12-31
XPT-871-5 | 8 TRIAC OUTPUT | 1 | 99999 | 183.2 | 2019-01-01 | 2019-12-31
XST-101-0 | LABELS FOR XTM/XP MODULE | 1 | 99999 | 65.33 | 2019-01-01 | 2019-12-31
XT-9100-8304 | EXTENSION MODULE | 1 | 99999 | 159.16 | 2019-01-01 | 2019-12-31
XTM-105-5 | COM.MOD.NMT/NCM | 1 | 99999 | 186.75 | 2019-01-01 | 2019-12-31
XTM-905-5 | COM.MOD.DX9100 | 1 | 99999 | 183.2 | 2019-01-01 | 2019-12-31
Y27L1 | SIGNAL CONVERTER | 1 | 99999 | 31.21 | 2019-01-01 | 2019-12-31
Y350R-1C | POWER MODULE TRANSFORMER | 1 | 99999 | 22.46 | 2019-01-01 | 2019-12-31
Y64T15-0 | TRANSFORMER UL CLASS 2 | 1 | 99999 | 44.42 | 2019-01-01 | 2019-12-31
Y65T42-0 | TRANSFORMER UR CLASS 2 | 1 | 99999 | 13 | 2019-01-01 | 2019-12-31
Y99AA-4C | ACCESSORY, MANUAL OPENER | 1 | 99999 | 36.66 | 2019-01-01 | 2019-12-31
YK-ELNK100-0 | E-LINK W/SERIAL OUTPUT | 1 | 99999 | 370.89 | 2019-02-07 | 2019-12-31
YK-ELNK101-0 | E-LINK WITH LONWORKS | 1 | 99999 | 994.74 | 2019-01-01 | 2019-12-31
YK-ELNKE00-0 | E-LINK TRANSLATOR PANEL, | 1 | 99999 | 557.37 | 2019-02-07 | 2019-12-31
YK-ELNKE01-0 | E-LINK WITH LONWORKS | 1 | 99999 | 1186.78 | 2019-01-01 | 2019-12-31
YK-ELNKOLK-0 | E-LINK VIEW/LATITUDE | 1 | 99999 | 39.07 | 2019-02-07 | 2019-12-31
Z10DN08 | JOVENTA ACTUATOR4 NM | 1 | 99999 | 17.3 | 2019-01-01 | 2019-12-31
Z10DN10 | SET WITH ADAPTER | 1 | 99999 | 16.09 | 2019-01-01 | 2019-12-31
Z10DN12 | SET WITH ADAPTER | 1 | 99999 | 16.09 | 2019-01-01 | 2019-12-31
ZAK1 | SUBASSEMBLY KIT | 1 | 99999 | 24.12 | 2019-01-01 | 2019-12-31
ZAK2 | SUBASSEMBLY KIT | 1 | 99999 | 17.77 | 2019-01-01 | 2019-12-31
ZAK3 | PLASTIC LINKAGESINGLE | 1 | 99999 | 38.67 | 2019-01-01 | 2019-12-31
ZD7281ST | 2 INCH NO UNION EP VALVE | 1 | 99999 | 169.3 | 2019-01-01 | 2019-12-31
ZDA1S | PRINTED BOARD REPAIRKIDS | 1 | 99999 | 17.42 | 2019-01-01 | 2019-12-31
ZDM2S | PRINTED BOARD REPAIRKITS | 1 | 99999 | 61.78 | 2019-01-01 | 2019-12-31
ZDMS2.2S-0131 | KIT SPARE FORDMS2.2S-0131 | 1 | 99999 | 40.29 | 2019-01-01 | 2019-12-31
ZE-10008 | ACTUATOR SHAFT SPAREPART | 1 | 99999 | 4.88 | 2019-01-01 | 2019-12-31
ZE-14-88415-5 | M12 ADAPTER FOR VALVES | 1 | 99999 | 7.33 | 2019-01-01 | 2019-12-31
ZE-15-89130-16 | SPARE | 1 | 99999 | 140.65 | 2019-01-01 | 2019-12-31
ZE-15-89130-8 | 10 PC OF 15-89130-8 | 1 | 99999 | 143.13 | 2019-01-01 | 2019-12-31
ZE-15-89132-7 | PRINT DM1.1 VA 10STK | 1 | 99999 | 253.18 | 2019-01-01 | 2019-12-31
ZE-19004 | PRINT DA2 VE 10STKMENERGA | 1 | 99999 | 367.47 | 2019-01-01 | 2019-12-31
ZE-19032 | SPARE PARTS 10 PIECESFOR | 1 | 99999 | 236.51 | 2019-01-01 | 2019-12-31
ZE-19036 | SPARE PARTS 10 PIECESFOR | 1 | 99999 | 282.12 | 2019-01-01 | 2019-12-31
ZE-20031 | POINTER FOR ROTARY | 1 | 99999 | 4.15 | 2019-01-01 | 2019-12-31
ZE-20035-04 | KIT 10 COVER DARK GREY | 1 | 99999 | 26.69 | 2019-01-01 | 2019-12-31
ZE-20035-09 | 10 COVER FORM9108-AGA-1N | 1 | 99999 | 20.68 | 2019-01-01 | 2019-12-31
ZE-20044 | ZE-20044 | 1 | 99999 | 3.64 | 2019-01-01 | 2019-12-31
ZFR-USBHA-0 | ZFR-USBHA-0 USB ZIGBEE | 1 | 99999 | 64.77 | 2019-01-01 | 2019-12-31
ZGF.12 | ENCLOSURE | 1 | 99999 | 84.97 | 2019-01-01 | 2019-12-31
ZGF.16 | ENCLOSURE | 1 | 99999 | 84.97 | 2019-01-01 | 2019-12-31
ZGF.18 | ENCLOSURE | 1 | 99999 | 85.43 | 2019-01-01 | 2019-12-31
ZGF.20 | ENCLOSURE | 1 | 99999 | 84.97 | 2019-01-01 | 2019-12-31
ZGF12V | ENCLOSURE | 1 | 99999 | 84.97 | 2019-01-01 | 2019-12-31
ZGS.12 | SECURITY FIRE | 1 | 99999 | 47.74 | 2019-01-01 | 2019-12-31
ZGS.16 | ENCLOSURE | 1 | 99999 | 45.58 | 2019-01-01 | 2019-12-31
ZGS.18 | ENCLOSURE | 1 | 99999 | 47.74 | 2019-01-01 | 2019-12-31
ZGS.20 | ENCLOSURE | 1 | 99999 | 47.92 | 2019-01-01 | 2019-12-31
ZGS12V | ENCLOSURE | 1 | 99999 | 47 | 2019-01-01 | 2019-12-31
ZJ1205ES+510HG5 | 2W DN40 KVS40,NSRACT | 1 | 99999 | 127.72 | 2018-12-20 | 2019-12-31
ZK | LINKAGE KITJOVENTA | 1 | 99999 | 14.25 | 2019-01-01 | 2019-12-31
ZKA | LINKAGE PARTJOVENTA | 1 | 99999 | 5.54 | 2019-01-01 | 2019-12-31
ZKG | LINKAGE PARTJOVENTA | 1 | 99999 | 9.33 | 2019-01-01 | 2019-12-31
ZKH | LINKAGE PARTJOVENTA | 1 | 99999 | 3.06 | 2019-01-01 | 2019-12-31
ZMA001 | MOUNTING SET | 1 | 99999 | 20.51 | 2019-01-01 | 2019-12-31
ZMA002 | MOUNTING SET | 1 | 99999 | 22.2 | 2019-01-01 | 2019-12-31
02-1041-59 | TAILPIECE,UNION, O.50" | 1 | 99999 | 2.18 | 2019-01-01 | 2019-12-31
02-671-221 | LABEL ESD | 1 | 99999 | 0.26 | 2019-01-01 | 2019-12-31
02-748-999 | HARD DISK 250 GB | 1 | 99999 | 121.37 | 2019-01-01 | 2019-12-31
02-857-23 | SEAL,SHAFT,U-SHAPE | 1 | 99999 | 2.83 | 2019-01-01 | 2019-12-31
02-88375-3S | TC-9100/TM-9150 SENS. | 1 | 99999 | 4.89 | 2019-01-01 | 2019-12-31
02-88457-11S | TC-9100 CONNECTOR | 1 | 99999 | 1.63 | 2019-01-01 | 2019-12-31
02-88708-4 | PC CARD, VIDEO, 128MB | 1 | 99999 | 65.02 | 2019-01-01 | 2019-12-31
0378133010 | THREADED SLEEVE DN10 | 1 | 99999 | 2.18 | 2019-01-01 | 2019-12-31
0378133015 | THREADED SLEEVE DN15 | 1 | 99999 | 2.94 | 2019-01-01 | 2019-12-31
0378145015 | ACC. COMPRESSION | 1 | 99999 | 7.06 | 2019-01-01 | 2019-12-31
0378145020 | ACC. COMPRESSION | 1 | 99999 | 8.62 | 2019-01-01 | 2019-12-31
0475000004 | ANBAUSATZ JCI F▄R | 1 | 99999 | 22.93 | 2019-01-01 | 2019-12-31
0550390001 | SEPARATE THREADED | 1 | 99999 | 2.18 | 2019-01-01 | 2019-12-31
0550390101 | SEPARATE THREADED | 1 | 99999 | 2.12 | 2019-01-01 | 2019-12-31
0550390201 | SEPARATE THREADED | 1 | 99999 | 2.18 | 2019-01-01 | 2019-12-31
0550393001 | ADAPTER RA2000 | 1 | 99999 | 4.26 | 2019-01-01 | 2019-12-31
0550394001 | ADAPTER GIACOMINI VALVES | 1 | 99999 | 2.12 | 2019-01-01 | 2019-12-31
0550423151 | 5M CABLE KITNORMALLY | 1 | 99999 | 18.72 | 2019-01-01 | 2019-12-31
0550423251 | 5M CABLE KITNORMALLY OPEN | 1 | 99999 | 18.72 | 2019-01-01 | 2019-12-31
0550484221 | KIT AUXILIARY SWITCH | 1 | 99999 | 8.13 | 2019-01-01 | 2019-12-31
0550602052 | CABLE KIT 5M | 1 | 99999 | 5.14 | 2019-01-01 | 2019-12-31
0550602102 | CABLE KIT 10M | 1 | 99999 | 10.16 | 2019-01-01 | 2019-12-31
063GI-DN15 | INSULATING CASE FOR | 1 | 99999 | 10.96 | 2019-01-01 | 2019-12-31
063GI-DN20 | INSULATING CASE FOR | 1 | 99999 | 11.17 | 2019-01-01 | 2019-12-31
063ZA | FASTENING ANGLE FOR | 1 | 99999 | 7.75 | 2019-01-01 | 2019-12-31
0A7010 | ADAPTOR FOR | 1 | 99999 | 0.97 | 2019-01-01 | 2019-12-31
0A748X | ADAPTOR FOR | 1 | 99999 | 0.96 | 2019-01-01 | 2019-12-31
10039S | DRIVING MOTOR COMPL. | 1 | 99999 | 7.93 | 2019-01-01 | 2019-12-31
10044S | DRIVING MOTOR | 1 | 99999 | 4.72 | 2019-01-01 | 2019-12-31
10073 | SD20 ACTUATOR | 1 | 99999 | 26.14 | 2019-01-01 | 2019-12-31
1089921410 | PRESS.CONTR.-0.05//3MPA | 1 | 99999 | 30.73 | 2019-01-01 | 2019-12-31
1089921432 | PRESS.SWITCH | 1 | 99999 | 21.79 | 2019-01-01 | 2019-12-31
1101471010 | DIAPHRAGM F.MRA 35 | 1 | 99999 | 27.93 | 2019-01-01 | 2019-12-31
1102351010 | ROLLING DIAPHRAGM | 1 | 99999 | 25.83 | 2019-01-01 | 2019-12-31
1111673011 | PACKING RVD/RVT/RVF/MRV | 1 | 99999 | 26.32 | 2019-01-01 | 2019-12-31
1111674011 | PACKING RVD/RVT/RVF/MRV | 1 | 99999 | 24.9 | 2019-01-01 | 2019-12-31
1111675011 | PACKING RVD/RVT/RVF/MRV | 1 | 99999 | 43.22 | 2019-01-01 | 2019-12-31
1115247010 | SCHLUESSEL | 1 | 99999 | 0.97 | 2019-01-01 | 2019-12-31
1115324010 | SLEEVE FOR PA25/300 | 1 | 99999 | 220.4 | 2019-01-01 | 2019-12-31
1115325010 | SLEEVE PA25/600 PA427600 | 1 | 99999 | 214.56 | 2019-01-01 | 2019-12-31
1115327010 | GUIDE FOR PA 25/300 | 1 | 99999 | 143.35 | 2019-01-01 | 2019-12-31
1115328010 | GUIDE PA/600 PA42/600 | 1 | 99999 | 90.97 | 2019-01-01 | 2019-12-31
1115330010 | CIRCLIP PLIERS DIN 472 | 1 | 99999 | 30.22 | 2019-01-01 | 2019-12-31
1115520010 | GREASE ARAL ARALUB PASTE | 1 | 99999 | 15.78 | 2019-01-01 | 2019-12-31
1115535010 | GEAR BOX | 1 | 99999 | 30.94 | 2019-01-01 | 2019-12-31
1115553021 | GEAR BOX PLATE ERA1600/ | 1 | 99999 | 46.89 | 2019-01-01 | 2019-12-31
1115562010 | ANGLE BRACKET | 1 | 99999 | 6.66 | 2019-01-01 | 2019-12-31
1115577010 | BRACKET | 1 | 99999 | 1.83 | 2019-01-01 | 2019-12-31
1115695010 | DIAPHRAGM PA 60 | 1 | 99999 | 49.82 | 2019-01-01 | 2019-12-31
1115739010 | VERB.-KABEL EPOS 4 | 1 | 99999 | 6.05 | 2019-01-01 | 2019-12-31
1115882010 | GEAR BOX MANUAL OP. | 1 | 99999 | 62.42 | 2019-01-01 | 2019-12-31
1115894020 | GEAR BOX ERA3000/3060/ | 1 | 99999 | 116.59 | 2019-01-01 | 2019-12-31
1115895020 | GEAR BOX MANUAL OP. | 1 | 99999 | 134.75 | 2019-01-01 | 2019-12-31
1116016010 | COUPLING CLAMP | 1 | 99999 | 4.25 | 2019-01-01 | 2019-12-31
1116016020 | COUPLING CLAMP FA ACTUAT | 1 | 99999 | 5.76 | 2019-01-01 | 2019-12-31
1116022010 | COVER | 1 | 99999 | 6.09 | 2019-01-01 | 2019-12-31
1116024000 | LATERNE | 1 | 99999 | 16.09 | 2019-01-01 | 2019-12-31
1116024010 | YOKE PA25 / MP | 1 | 99999 | 20.85 | 2019-01-01 | 2019-12-31
1116053010 | COVER | 1 | 99999 | 5.89 | 2019-01-01 | 2019-12-31
1116100010 | MOTOR 230VERA 3000/2500 | 1 | 99999 | 38.59 | 2019-01-01 | 2019-12-31
1116100030 | MOTOR 24V ERA-3000-US | 1 | 99999 | 58.98 | 2019-01-01 | 2019-12-31
1116105010 | COUPLING CLAMP PA13 | 1 | 99999 | 3.57 | 2019-01-01 | 2019-12-31
1116106010 | LATERNE | 1 | 99999 | 21.78 | 2019-01-01 | 2019-12-31
1116107010 | COUPLING CLAMP VA7200 | 1 | 99999 | 3.71 | 2019-01-01 | 2019-12-31
1116186010 | STELLSCHRAUBEPA 13/150 | 1 | 99999 | 8.65 | 2019-01-01 | 2019-12-31
1116188030 | MOTOR 24V ERA1800/1250 | 1 | 99999 | 33.28 | 2019-01-01 | 2019-12-31
1116235010 | WRENCH RING-NUT VG8000 | 1 | 99999 | 371.29 | 2019-01-01 | 2019-12-31
1116287011 | PACKUNGS-SET FUER | 1 | 99999 | 74.11 | 2019-01-01 | 2019-12-31
1116288011 | PACKUNGS-SET FUER | 1 | 99999 | 81.26 | 2019-01-01 | 2019-12-31
1116289011 | PACKUNGS-SET F▄ER | 1 | 99999 | 84.2 | 2019-01-01 | 2019-12-31
1201516011 | PACKING RVG/RVF/RVV | 1 | 99999 | 34.34 | 2019-01-01 | 2019-12-31
1201563011 | PACKING RVG DN40+50 | 1 | 99999 | 22.45 | 2019-01-01 | 2019-12-31
1202207010R | DIAFRAMMA DA-2200 | 1 | 99999 | 8.36 | 2019-01-01 | 2019-12-31
1202322010R | MOLLA DA-2300-3300/PQ-23 | 1 | 99999 | 6.69 | 2019-01-01 | 2019-12-31
1202512010R | DA-2500-3640/3300 SPRING | 1 | 99999 | 28.56 | 2019-01-01 | 2019-12-31
1202515010R | PILOT SPRING DA-2500 | 1 | 99999 | 13.27 | 2019-01-01 | 2019-12-31
1210401011 | PACKING/SVF/SVL/MRV. | 1 | 99999 | 17.79 | 2019-01-01 | 2019-12-31
1210969011 | PACKG DN15-32BD/BB VALVE | 1 | 99999 | 33.69 | 2019-01-01 | 2019-12-31
1210969021 | PACKING DN15-32 BF VALVE | 1 | 99999 | 13.56 | 2019-01-01 | 2019-12-31
1210970011 | PACKG DN40-50 BD/BBVALVE | 1 | 99999 | 41.87 | 2019-01-01 | 2019-12-31
1210970021 | PACKING DN40-50 BF VALVE | 1 | 99999 | 24.43 | 2019-01-01 | 2019-12-31
1210971011 | PACKG DN65-150 BD/BBVALV | 1 | 99999 | 66.27 | 2019-01-01 | 2019-12-31
1210971021 | PACKING DN65-100 BFVALVE | 1 | 99999 | 40.53 | 2019-01-01 | 2019-12-31
1211582010 | CRANK | 1 | 99999 | 16.1 | 2019-01-01 | 2019-12-31
1211624011 | PACKG DN15-32 BD/BBVALVE | 1 | 99999 | 88.86 | 2019-01-01 | 2019-12-31
1212300010 | YOKE | 1 | 99999 | 20.24 | 2019-01-01 | 2019-12-31
1212305010 | DIAPHRAGM | 1 | 99999 | 20.45 | 2019-01-01 | 2019-12-31
1212319010 | RING NUT | 1 | 99999 | 6.67 | 2019-01-01 | 2019-12-31
1212338010 | DIAPHRAMG | 1 | 99999 | 33.81 | 2019-01-01 | 2019-12-31
1212365010 | LATERNE PA42 / PA60 | 1 | 99999 | 37.64 | 2019-01-01 | 2019-12-31
1213085010 | CIRCLIP | 1 | 99999 | 3.32 | 2019-01-01 | 2019-12-31
1213086010 | SLIDING BUSH | 1 | 99999 | 7.56 | 2019-01-01 | 2019-12-31
1213089010 | CIRCLIP | 1 | 99999 | 3.58 | 2019-01-01 | 2019-12-31
1213093010 | CIRCLIP | 1 | 99999 | 4.33 | 2019-01-01 | 2019-12-31
1213097010 | SLIDING BUSH | 1 | 99999 | 5.97 | 2019-01-01 | 2019-12-31
1213098010 | SLIDING BUSH | 1 | 99999 | 9.46 | 2019-01-01 | 2019-12-31
1213316010 | PACKING GREASE | 1 | 99999 | 25.49 | 2019-01-01 | 2019-12-31
1213366010 | SUPPORT WASHER | 1 | 99999 | 4.87 | 2019-01-01 | 2019-12-31
1213367010 | SUPPORT WASHER | 1 | 99999 | 5.11 | 2019-01-01 | 2019-12-31
1213368010 | SUPPORT WASHER | 1 | 99999 | 19.35 | 2019-01-01 | 2019-12-31
1213370010 | STEM PA 35 | 1 | 99999 | 35.23 | 2019-01-01 | 2019-12-31
1213372010 | WASHER | 1 | 99999 | 1.41 | 2019-01-01 | 2019-12-31
1213373010 | WASHER | 1 | 99999 | 3.16 | 2019-01-01 | 2019-12-31
1213374010 | WASHER PA60/600 | 1 | 99999 | 1.3 | 2019-01-01 | 2019-12-31
1213599010 | SEAL DN 15-32 | 1 | 99999 | 2.57 | 2019-01-01 | 2019-12-31
1213603010 | SEAL DN 40-50 | 1 | 99999 | 2.58 | 2019-01-01 | 2019-12-31
1213604010 | SEAL DN 65-100 | 1 | 99999 | 5.11 | 2019-01-01 | 2019-12-31
1214319011 | BM PACKING DN15-32 | 1 | 99999 | 19.27 | 2019-01-01 | 2019-12-31
1214320011 | BM PACKING DN40+50 | 1 | 99999 | 24.48 | 2019-01-01 | 2019-12-31
1214321011 | BM PACKING DN65-100 | 1 | 99999 | 38.89 | 2019-01-01 | 2019-12-31
1214334011 | SPANNSCHRAUBE DN 50-80 | 1 | 99999 | 9.42 | 2019-01-01 | 2019-12-31
1214364010 | COVER WASHER VG8000N | 1 | 99999 | 3.36 | 2019-01-01 | 2019-12-31
1214374011 | HOHLKEGEL M. SPINDEL | 1 | 99999 | 106.97 | 2019-01-01 | 2019-12-31
1214378010 | COVER WASHER VG8000N | 1 | 99999 | 9.34 | 2019-01-01 | 2019-12-31
1214385011 | CLAMPING SCREW DN100-150 | 1 | 99999 | 9.67 | 2019-01-01 | 2019-12-31
1214393011 | PACKING VG DN15-40 | 1 | 99999 | 34.12 | 2019-01-01 | 2019-12-31
1214393021 | TF PACKG DN15-40 VG8000 | 1 | 99999 | 88.5 | 2019-01-01 | 2019-12-31
1214396011 | VENTILDECKEL UGR | 1 | 99999 | 49.24 | 2019-01-01 | 2019-12-31
1214398010 | GASKET NW 100 VG8000 | 1 | 99999 | 3.57 | 2019-01-01 | 2019-12-31
1214409011 | PACKG DIN100 VG8000 VBD/ | 1 | 99999 | 38.79 | 2019-01-01 | 2019-12-31
1214409021 | TF PACKG DN15-80 VG8000N | 1 | 99999 | 98.52 | 2019-01-01 | 2019-12-31
1214422010 | SAFETY CAP VG8000N | 1 | 99999 | 6.67 | 2019-01-01 | 2019-12-31
1214428011 | STEM ASSEMBLEY | 1 | 99999 | 122.09 | 2019-01-01 | 2019-12-31
1214433011 | PACKING VG8000/VBD/VBB | 1 | 99999 | 41.92 | 2019-01-01 | 2019-12-31
1214433021 | TF PACKG DN100-150VG8000 | 1 | 99999 | 124.79 | 2019-01-01 | 2019-12-31
1214434011 | PACKING GLYC VG DN15-40 | 1 | 99999 | 41.79 | 2019-01-01 | 2019-12-31
1214434111 | MONTAGE-SET | 1 | 99999 | 471.58 | 2019-01-01 | 2019-12-31
1214435011 | PACKING VG DN50-80 | 1 | 99999 | 69.41 | 2019-01-01 | 2019-12-31
1214435111 | MOUNTING SET GLYZ. PACK. | 1 | 99999 | 610.51 | 2019-01-01 | 2019-12-31
1214436011 | PACKING GLYC VGDN100-150 | 1 | 99999 | 81.81 | 2019-01-01 | 2019-12-31
1214436111 | MONTAGE-SET | 1 | 99999 | 610.51 | 2019-01-01 | 2019-12-31
1214438011 | SPANNSCHRAUBE-UGRDN100-15 | 1 | 99999 | 85.62 | 2019-01-01 | 2019-12-31
1214453011 | SPANNSCHRAUBEDN 15-40 | 1 | 99999 | 10.74 | 2019-01-01 | 2019-12-31
1214483010 | COVER WASHER DN15 | 1 | 99999 | 19.85 | 2019-01-01 | 2019-12-31
1214506010 | RING-NUT | 1 | 99999 | 9.04 | 2019-01-01 | 2019-12-31
1214507010 | TUBE SECTION DN15 | 1 | 99999 | 45.83 | 2019-01-01 | 2019-12-31
1214508010 | TUBE SECTION DN25 | 1 | 99999 | 98.27 | 2019-01-01 | 2019-12-31
1214509010 | TUBE SECTION DN40 VBD+VG | 1 | 99999 | 110.61 | 2019-01-01 | 2019-12-31
1214510010 | TUBE SECTION DN50 | 1 | 99999 | 110.61 | 2019-01-01 | 2019-12-31
1214511010 | TUBE SECTION DN65 | 1 | 99999 | 196.33 | 2019-01-01 | 2019-12-31
1214512010 | TUBE SECTION DN80 | 1 | 99999 | 250.34 | 2019-01-01 | 2019-12-31
1214513010 | TUBE SECTION DN100 | 1 | 99999 | 189.73 | 2019-01-01 | 2019-12-31
1214514010 | ROHRSTUECK DN125 | 1 | 99999 | 379.38 | 2019-01-01 | 2019-12-31
1214515010 | TUBE SECTION DN150 | 1 | 99999 | 365.56 | 2019-01-01 | 2019-12-31
1214571011 | STEM SEAL VBF VALVE DN15 | 1 | 99999 | 44.29 | 2019-01-01 | 2019-12-31
1214572011 | STEM SEAL VBF VALVE DN65 | 1 | 99999 | 69.82 | 2019-01-01 | 2019-12-31
1214586010 | COVER SEAL DN80 VG8000 | 1 | 99999 | 4.18 | 2019-01-01 | 2019-12-31
1214587010 | COVER SEAL DN100 VG+VGV | 1 | 99999 | 3.82 | 2019-01-01 | 2019-12-31
1214588010 | COVER SEAL DN125 VG8000 | 1 | 99999 | 11.02 | 2019-01-01 | 2019-12-31
1214589010 | COVER SEAL DN150 VG8000 | 1 | 99999 | 8.34 | 2019-01-01 | 2019-12-31
1214590010 | DECKELDICHTUNG | 1 | 99999 | 3.47 | 2019-01-01 | 2019-12-31
1214714010 | COVER SEAL DN32 VG8000 | 1 | 99999 | 0.27 | 2019-01-01 | 2019-12-31
1214739010 | DECKELDICHTUNG | 1 | 99999 | 7.96 | 2019-01-01 | 2019-12-31
1214752010 | DECKELDICHTUNG | 1 | 99999 | 0.27 | 2019-01-01 | 2019-12-31
1214753010 | TUBE SECTION DN20 | 1 | 99999 | 80.15 | 2019-01-01 | 2019-12-31
1214887010 | PACKUNGSFETTARALUP SPT 2 | 1 | 99999 | 9.82 | 2019-01-01 | 2019-12-31
1214930151 | UMRUESTSATZ - VGS8DN15 / | 1 | 99999 | 3.86 | 2019-02-07 | 2019-12-31
1214930201 | UMRUESTSATZ - VGS8DN20 / | 1 | 99999 | 4.2 | 2019-02-07 | 2019-12-31
1214930251 | UMRUESTSATZ - VGS8DN25 / | 1 | 99999 | 4.67 | 2019-02-07 | 2019-12-31
1214930321 | UMRUESTSATZ - VGS8DN32 / | 1 | 99999 | 6.32 | 2019-02-07 | 2019-12-31
1214930401 | UMRUESTSATZ - VGS8DN40 / | 1 | 99999 | 6.7 | 2019-02-07 | 2019-12-31
1214930501 | UMRUESTSATZ - VGS8DN50 / | 1 | 99999 | 9.2 | 2019-02-07 | 2019-12-31
1214935151 | ROHRVERSCH. DN15/RP1/2F. | 1 | 99999 | 4.63 | 2019-02-07 | 2019-12-31
1214935201 | ROHRVERSCH. DN20/RP3/4F. | 1 | 99999 | 4.63 | 2019-02-07 | 2019-12-31
1214935251 | ROHRVERSCH. DN25/RP1F. | 1 | 99999 | 4.8 | 2019-02-07 | 2019-12-31
1214935321 | ROHRVERSCH. DN32/RP1 | 1 | 99999 | 6.72 | 2019-02-07 | 2019-12-31
1214935401 | ROHRVERSCH. DN40/RP1 | 1 | 99999 | 7.99 | 2019-02-07 | 2019-12-31
1214935501 | ROHRVERSCH. DN50/RP2F. | 1 | 99999 | 11.31 | 2019-02-07 | 2019-12-31
1219-44003 | POLY TUBE 1/4 " NO STRIPE | 1 | 99999 | 0.34 | 2019-01-01 | 2019-12-31
1302008010 | ROLLING DIAPHRAGM | 1 | 99999 | 12.17 | 2019-01-01 | 2019-12-31
1302008020 | ROLLING DIAPHRAGM | 1 | 99999 | 31.6 | 2019-01-01 | 2019-12-31
1302158010 | FILTER | 1 | 99999 | 180.97 | 2019-01-01 | 2019-12-31
1302160010 | FLANGE RING | 1 | 99999 | 9.79 | 2019-01-01 | 2019-12-31
1302217010 | ADJUSTING DIAPHRAGM | 1 | 99999 | 3.13 | 2019-01-01 | 2019-12-31
1302811010 | SEAL GH-MODEL RANGE | 1 | 99999 | 3 | 2019-01-01 | 2019-12-31
1303067011 | VENTILTELLER UGR | 1 | 99999 | 21.26 | 2019-01-01 | 2019-12-31
1303083010 | CONNECTION NVSL NVFL | 1 | 99999 | 11.05 | 2019-01-01 | 2019-12-31
1303165010 | O-RING SEAL 92X2,5 | 1 | 99999 | 1.47 | 2019-01-01 | 2019-12-31
1303430411 | TERMINAL BOX | 1 | 99999 | 31 | 2019-01-01 | 2019-12-31
1303431291 | TERMINAL BOX | 1 | 99999 | 48.44 | 2019-01-01 | 2019-12-31
1303431461 | TERMINAL BOX | 1 | 99999 | 37.01 | 2019-01-01 | 2019-12-31
1303443011 | DECKEL AH - UGR | 1 | 99999 | 3.14 | 2019-01-01 | 2019-12-31
1303443021 | DECKEL AH-UGR / MR | 1 | 99999 | 5.59 | 2019-01-01 | 2019-12-31
1304413010 | CONNECTING PART | 1 | 99999 | 30.38 | 2019-01-01 | 2019-12-31
1304429011 | VENTILTELLER UGRGH-5... | 1 | 99999 | 24.41 | 2019-01-01 | 2019-12-31
1305497010 | VERBINDUNGSSTUECKGH-57... | 1 | 99999 | 14.62 | 2019-01-01 | 2019-12-31
1305498010 | VERBINDUNGSSTUECKGH-57.. | 1 | 99999 | 14.93 | 2019-01-01 | 2019-12-31
1305499010 | VERBINDUNGSSTUECKGH-57.. | 1 | 99999 | 16.99 | 2019-01-01 | 2019-12-31
14-85303-10S | CORPO VALV.1/2" | 1 | 99999 | 9.24 | 2019-01-01 | 2019-12-31
14-86032-109R | RING NUT VG7000 | 1 | 99999 | 3.27 | 2019-01-01 | 2019-12-31
14-86032-109S | RING NUT VG7000 SPARE 10 | 1 | 99999 | 29.35 | 2019-01-01 | 2019-12-31
14-87229-11 | MOLLA 9-14 V-3801 | 1 | 99999 | 3.4 | 2019-01-01 | 2019-12-31
14-88008-29S | PARTS FOR VG7000 | 1 | 99999 | 4.31 | 2019-01-01 | 2019-12-31
14-88087-15 | ANELLO TERGIASTA 3/8 | 1 | 99999 | 0.58 | 2019-01-01 | 2019-12-31
14-88090-68S | DADO PREMISTOPPA VB/VP-7 | 1 | 99999 | 5.36 | 2019-01-01 | 2019-12-31
14-88420-6 | ADAPTER M10 VA1000 | 1 | 99999 | 7.89 | 2019-01-01 | 2019-12-31
14-935-4 | NUT 3/8 X 1/2 TUBE | 1 | 99999 | 6.67 | 2019-01-01 | 2019-12-31
1501628010R | DIAPHRAGM PY-1700 | 1 | 99999 | 8.56 | 2019-01-01 | 2019-12-31
1501636010R | DIAPHRAGM PY-1700 | 1 | 99999 | 7.51 | 2019-01-01 | 2019-12-31
1502275010 | FILTER FOR DRS 4 | 1 | 99999 | 35.23 | 2019-01-01 | 2019-12-31
1502704011 | COUPLING SPRING 20 | 1 | 99999 | 10.13 | 2019-01-01 | 2019-12-31
1502705011 | COUPLING SPRING 35 | 1 | 99999 | 8.75 | 2019-01-01 | 2019-12-31
1502706011 | COUPLING SPRING 60 | 1 | 99999 | 10.45 | 2019-01-01 | 2019-12-31
1504245011 | COUPLING SPRING 13 | 1 | 99999 | 12.38 | 2019-01-01 | 2019-12-31
1617324500 | WATERVALVE 2 INCH1.1/1.8 | 1 | 99999 | 499.21 | 2019-01-01 | 2019-12-31
1619570300 | PRESS.SWITCH | 1 | 99999 | 20.71 | 2019-01-01 | 2019-12-31
1992-R-LP | ACCESSORIES GAS | 1 | 99999 | 34.16 | 2019-01-01 | 2019-12-31
20026S | KIT STRAP BOLT | 1 | 99999 | 35.23 | 2019-01-01 | 2019-12-31
20045S | MOTOR CONSOLE KIT(10PCS) | 1 | 99999 | 1.6 | 2019-01-01 | 2019-12-31
20051S | KIT HANDLE | 1 | 99999 | 264.21 | 2019-01-01 | 2019-12-31
20057S | KIT MIXER KEY | 1 | 99999 | 4.63 | 2019-01-01 | 2019-12-31
20072S | KIT VERDEREHBUGER LANG | 1 | 99999 | 43.14 | 2019-01-01 | 2019-12-31
20290S | KIT ADAPTER | 1 | 99999 | 93.9 | 2019-01-01 | 2019-12-31
20455S | KIT BRACKET | 1 | 99999 | 134.74 | 2019-01-01 | 2019-12-31
210-25R | MOUNTING BRACKET | 1 | 99999 | 3.46 | 2019-01-01 | 2019-12-31
210-604R | COVER P20 TERMINALS | 1 | 99999 | 1.89 | 2019-01-01 | 2019-12-31
2111814145 | ALLEN BOLT M5X20 STZNPV | 1 | 99999 | 0.82 | 2019-01-01 | 2019-12-31
2111814153 | ALLEN BOLT M6X22 STZNPV | 1 | 99999 | 0.83 | 2019-01-01 | 2019-12-31
2115514160 | HEX HEAD SCREW M12X70 | 1 | 99999 | 2.66 | 2019-01-01 | 2019-12-31
2115514163 | HEX HEAD SCREW M16X80 | 1 | 99999 | 3.26 | 2019-01-01 | 2019-12-31
2115514166 | HEX HEAD SCREW M16X90 | 1 | 99999 | 3.14 | 2019-01-01 | 2019-12-31
2115514174 | HEX HEAD SCREW M16X110 | 1 | 99999 | 1.36 | 2019-01-01 | 2019-12-31
2115514175 | 6KTSHR.M20X110 ISO 4014 | 1 | 99999 | 2.32 | 2019-01-01 | 2019-12-31
2115514179 | HEX HEAD SCREW M16X120 | 1 | 99999 | 3.03 | 2019-01-01 | 2019-12-31
2124649111 | GWDSTI M4X5 STZNPVDIN 916 | 1 | 99999 | 5.66 | 2019-01-01 | 2019-12-31
2212513116 | HEX HEAD NUT M5 | 1 | 99999 | 0.62 | 2019-01-01 | 2019-12-31
2212513117 | HEX HEAD NUT M6 | 1 | 99999 | 0.66 | 2019-01-01 | 2019-12-31
2212513120 | HEX HEAD NUT M12 | 1 | 99999 | 0.83 | 2019-01-01 | 2019-12-31
2212513121 | HEX HEAD NUT M16 | 1 | 99999 | 0.84 | 2019-01-01 | 2019-12-31
2212513122 | HEX HEAD NUT M20 | 1 | 99999 | 3.06 | 2019-01-01 | 2019-12-31
2315536124 | FUSE 16X1 STBRUE | 1 | 99999 | 0.59 | 2019-01-01 | 2019-12-31
2315536128 | FUSE 20X1,2 STBRUE | 1 | 99999 | 0.59 | 2019-01-01 | 2019-12-31
2315536136 | FUSE 30X1,5 STBRUE | 1 | 99999 | 0.74 | 2019-01-01 | 2019-12-31
2315736128 | FUSE 26X1,2 STBRUE | 1 | 99999 | 0.59 | 2019-01-01 | 2019-12-31
2315736132 | FUSE 32X1,2 STBRUE | 1 | 99999 | 0.59 | 2019-01-01 | 2019-12-31
2315736140 | FUSE 45X1,75 STBRUE | 1 | 99999 | 1.03 | 2019-01-01 | 2019-12-31
246-424 | RUBBER RING GASKET | 1 | 99999 | 11.35 | 2019-01-01 | 2019-12-31
246-667R | REPL. SENSING ELEMENT | 1 | 99999 | 176.71 | 2019-01-01 | 2019-12-31
246-671R | REPL. SENSING ELEMENT | 1 | 99999 | 115.53 | 2019-01-01 | 2019-12-31
246-675R | REPL. SENSING ELEMENT | 1 | 99999 | 73.84 | 2019-01-01 | 2019-12-31
246-758R | REPL. SENSING ELEMENT | 1 | 99999 | 162.05 | 2019-01-01 | 2019-12-31
246-781R | REPL. SENSING ELEMENT | 1 | 99999 | 293.68 | 2019-01-01 | 2019-12-31
246-824R | REPL. SENSING ELEMENT | 1 | 99999 | 41.14 | 2019-01-01 | 2019-12-31
246-825R | REPL. SENSING ELEMENT | 1 | 99999 | 43.32 | 2019-01-01 | 2019-12-31
246-925R | REPL SENSING ELEMENT | 1 | 99999 | 73.84 | 2019-01-01 | 2019-12-31
24-85415-24S | GASKET/COVER TS | 1 | 99999 | 0.53 | 2019-01-01 | 2019-12-31
24-85503-54 | FRONTALE DX-8454 | 1 | 99999 | 17.11 | 2019-01-01 | 2019-12-31
24-85527-17 | DIN RAIL BKT NOVA ENCL. | 1 | 99999 | 0.49 | 2019-01-01 | 2019-12-31
24-85527-17S | CLIP X TC-9102 | 1 | 99999 | 0.7 | 2019-01-01 | 2019-12-31
24-85582-415S | GRP.HOUSING X RS-9143-00 | 1 | 99999 | 14.18 | 2019-01-01 | 2019-12-31
24-85586-49S | BASE RS/TM-9100-W | 1 | 99999 | 1.63 | 2019-01-01 | 2019-12-31
24-85590-10S | DIAL RS/TM-9100-W | 1 | 99999 | 1.03 | 2019-01-01 | 2019-12-31
24-85590-29S | MANOPOLA ZIGRINATAPER RS | 1 | 99999 | 2.97 | 2019-01-01 | 2019-12-31
24-85590-2S | DIAL RS/TM-9100 | 1 | 99999 | 1.45 | 2019-01-01 | 2019-12-31
24-85590-37 | MANOPOLA X TM-9100(RAL | 1 | 99999 | 1.46 | 2019-01-01 | 2019-12-31
24-85593-30S | BASE TC-9102 | 1 | 99999 | 1.33 | 2019-01-01 | 2019-12-31
24-85604-6 | BASE CONTR.DX-8454 | 1 | 99999 | 17.11 | 2019-01-01 | 2019-12-31
24-85624-89S | COVER PRINTED | 1 | 99999 | 2.5 | 2019-01-01 | 2019-12-31
24-85630-9S | PIN RS/TM-9100 | 1 | 99999 | 0.65 | 2019-01-01 | 2019-12-31
24-85692-18HK | BLOCKING OLIVE WELL | 1 | 99999 | 0.76 | 2019-01-01 | 2019-12-31
24-85695-3S | PROTECTION SENS. TS-9101 | 1 | 99999 | 1.08 | 2019-01-01 | 2019-12-31
24-85699-52S | LIGHT TRANSMITTER | 1 | 99999 | 1.06 | 2019-01-01 | 2019-12-31
25-85180-44S | KIT JUMPER SCREW LABEL | 1 | 99999 | 2.4 | 2019-01-01 | 2019-12-31
270XT-95008 | FROST PROT.CONTROL | 1 | 99999 | 33.38 | 2019-02-07 | 2019-12-31
270XT-95068 | FROST PROT.CONTROL | 1 | 99999 | 52.43 | 2019-01-01 | 2019-12-31
270XT-95078 | FROST PROT. CONTROL | 1 | 99999 | 26.14 | 2019-02-07 | 2019-12-31
270XTAN-95008 | FROST PROT.CONTROL | 1 | 99999 | 60.37 | 2019-01-01 | 2019-12-31
270XTAN-95048 | FROST PROT.CONTROL | 1 | 99999 | 55.22 | 2019-01-01 | 2019-12-31
270XTAN-95088 | FROST PROT. CONTROL | 1 | 99999 | 56.02 | 2019-01-01 | 2019-12-31
271-51L | MOUNTING BRACKET | 1 | 99999 | 1.61 | 2019-02-07 | 2019-12-31
27-4359-27 | SILICON PTC TEMP.SENSOR | 1 | 99999 | 3.45 | 2019-01-01 | 2019-12-31
331-02507-602 | KIT VSD LOGIC BOARD | 1 | 99999 | 571.14 | 2019-01-01 | 2019-12-31
331-02507-603 | KIT VSD LOGIC BOARD | 1 | 99999 | 571.14 | 2019-01-01 | 2019-12-31
331-02507-612 | KIT VSD LOGIC BOARD | 1 | 99999 | 571.14 | 2019-01-01 | 2019-12-31
34-1508-108S | COVER JC BLUE | 1 | 99999 | 101.87 | 2019-01-01 | 2019-12-31
34-85180-27S | BALL JOINT X PQ-2540 | 1 | 99999 | 38.71 | 2019-01-01 | 2019-12-31
35-85007-108 | PISTONE D-4300 | 1 | 99999 | 6.63 | 2019-01-01 | 2019-12-31
37-3170-002 | PRESS.TRANSD.300KOHM | 1 | 99999 | 18.6 | 2019-01-01 | 2019-12-31
40-901 | ACCESSORIES GASWARNINING | 1 | 99999 | 17.6 | 2019-01-01 | 2019-12-31
40-902 | ACCESSORIES GAS | 1 | 99999 | 17.6 | 2019-01-01 | 2019-12-31
42000S | KIT POTENT 10KOHM (16PCS) | 1 | 99999 | 109.06 | 2019-01-01 | 2019-12-31
7801505031C | FLOW DISKS 6WAY DN15 | 1 | 99999 | 2.33 | 2019-01-01 | 2019-12-31
7802005031C | FLOW DISKS 6WAY DN20 | 1 | 99999 | 2.33 | 2019-01-01 | 2019-12-31
8321400033 | POTENTIOMETER 2K 1W | 1 | 99999 | 10.09 | 2019-01-01 | 2019-12-31
8321400037 | POTI 001W 00M135 T5 | 1 | 99999 | 6.85 | 2019-01-01 | 2019-12-31
8670050021 | LIT-BAT 3V/200 MAH | 1 | 99999 | 15.84 | 2019-01-01 | 2019-12-31
8670050040 | LITHIUM BATTERY | 1 | 99999 | 10.89 | 2019-01-01 | 2019-12-31
9368259 | ACT MOD 24V | 1 | 99999 | 19.05 | 2019-01-01 | 2019-12-31
9474099 | THERMAL ACTUATOR NO 230V | 1 | 99999 | 7.65 | 2019-01-01 | 2019-12-31
9474107 | THERMAL ACTUATOR NC 230V | 1 | 99999 | 7.38 | 2019-01-01 | 2019-12-31
9474115 | ACT MOD 24V | 1 | 99999 | 19.05 | 2019-01-01 | 2019-12-31
A11E-5C | AUTO RESET LOW TEMP | 1 | 99999 | 83.17 | 2019-01-01 | 2019-12-31
A11E-6C | AUTO RESET LOW TEMP | 1 | 99999 | 81.51 | 2019-01-01 | 2019-12-31
A19AAC-4D | TEMPERATURE CONTROL | 1 | 99999 | 38.61 | 2019-01-01 | 2019-12-31
A19AAC-9005 | TEMP.CONTR. | 1 | 99999 | 32.12 | 2019-01-01 | 2019-12-31
A19AAC-9009 | TEMP.CONTR. | 1 | 99999 | 40.41 | 2019-01-01 | 2019-12-31
A19AAC-9102 | TEMP.CONTR. | 1 | 99999 | 32.12 | 2019-01-01 | 2019-12-31
A19AAC-9107 | TEMP.CONTR. | 1 | 99999 | 45.75 | 2019-01-01 | 2019-12-31
A19AAC-9108 | TEMP.CONTR. | 1 | 99999 | 46.12 | 2019-01-01 | 2019-12-31
A19AAC-9123 | TEMP.CONTR. | 1 | 99999 | 35.69 | 2019-01-01 | 2019-12-31
A19AAC-9124 | TEMP.CONTR. | 1 | 99999 | 37.35 | 2019-01-01 | 2019-12-31
A19AAC-9127 | TEMP.CONTR. | 1 | 99999 | 33.57 | 2019-01-01 | 2019-12-31
A19AAC-9130 | TEMP.CONTR. | 1 | 99999 | 27.81 | 2019-01-01 | 2019-12-31
A19AAD-26C | GENL PURPOSE TEMP CONTROL | 1 | 99999 | 49.7 | 2019-01-01 | 2019-12-31
A19AAF-12C | REMOTE BULB TEMP CONTROL | 1 | 99999 | 45.66 | 2019-01-01 | 2019-12-31
A19AAF-9101 | TEMP.CONTR. | 1 | 99999 | 32.44 | 2019-01-01 | 2019-12-31
A19AAF-9102 | TEMP.CONTR. | 1 | 99999 | 39.27 | 2019-01-01 | 2019-12-31
A19AAF-9103 | TEMP.CONTR. | 1 | 99999 | 32.44 | 2019-01-01 | 2019-12-31
A19ABA-40C | REMOTE BULB TEMP CONTROL | 1 | 99999 | 38.33 | 2019-01-01 | 2019-12-31
A19ABC-12C | REMOTE BULB TEMP CONTROL | 1 | 99999 | 38.84 | 2019-01-01 | 2019-12-31
A19ABC-24C | REMOTE BULB TEMP CONTROL | 1 | 99999 | 35.43 | 2019-01-01 | 2019-12-31
A19ABC-41C | REMOTE BULB TEMP CONTROL | 1 | 99999 | 54.77 | 2019-01-01 | 2019-12-31
A19ABC-4C | REMOTE BULB TEMP CONTROL | 1 | 99999 | 34.05 | 2019-01-01 | 2019-12-31
A19ABC-9011 | TEMP.CONTR. | 1 | 99999 | 45.29 | 2019-01-01 | 2019-12-31
A19ABC-9012 | TEMP.CONTR. | 1 | 99999 | 53.12 | 2019-01-01 | 2019-12-31
A19ABC-9036 | TEMP.CONTR. | 1 | 99999 | 50.48 | 2019-01-01 | 2019-12-31
A19ABC-9037 | TEMP.CONTR. | 1 | 99999 | 37.56 | 2019-01-01 | 2019-12-31
A19ABC-9103 | TEMP.CONTR. | 1 | 99999 | 37.02 | 2019-01-01 | 2019-12-31
A19ABC-9104 | TEMP.CONTR. | 1 | 99999 | 37.02 | 2019-01-01 | 2019-12-31
A19ABC-9106 | TEMP.CONTR. | 1 | 99999 | 46.74 | 2019-01-01 | 2019-12-31
A19ABC-9116 | TEMP.CONTR. | 1 | 99999 | 40.72 | 2019-01-01 | 2019-12-31
A19ABC-9117 | TEMP.CONTR. | 1 | 99999 | 44.69 | 2019-01-01 | 2019-12-31
A19ACA-28C | REMOTE BULB TEMP CONTROL | 1 | 99999 | 35.04 | 2019-01-01 | 2019-12-31
A19ACC-9100 | TEMP.CONTR. | 1 | 99999 | 37.02 | 2019-01-01 | 2019-12-31
A19ACC-9101 | TEMP.CONTR. | 1 | 99999 | 37.02 | 2019-01-01 | 2019-12-31
A19ACC-9103 | TEMP.CONTR. | 1 | 99999 | 43.99 | 2019-01-01 | 2019-12-31
A19ACC-9105 | TEMP.CONTR. | 1 | 99999 | 40.92 | 2019-01-01 | 2019-12-31
A19ACC-9107 | TEMP.CONTR. | 1 | 99999 | 38.13 | 2019-01-01 | 2019-12-31
A19ACC-9111 | TEMP.CONTR. | 1 | 99999 | 43.23 | 2019-01-01 | 2019-12-31
A19ACC-9116 | TEMP.CONTR. | 1 | 99999 | 53.56 | 2019-01-01 | 2019-12-31
A19ADB-1C | REMOTE BULB TEMP CONTROL | 1 | 99999 | 44.8 | 2019-01-01 | 2019-12-31
A19ADB-22C | REMOTE BULB TEMP CONTROL | 1 | 99999 | 46.38 | 2019-01-01 | 2019-12-31
A19ADB-31C | REMOTE BULB TEMP CONTROL | 1 | 99999 | 58.66 | 2019-01-01 | 2019-12-31
A19ADC-38C | REMOTE BULB TEMP CONTROL | 1 | 99999 | 113.24 | 2019-01-01 | 2019-12-31
A19ADC-40C | REMOTE BULB TEMP CONTROL | 1 | 99999 | 54.54 | 2019-01-01 | 2019-12-31
A19ADC-9200 | TEMP.CONTR. | 1 | 99999 | 44.62 | 2019-01-01 | 2019-12-31
A19AGF-9101 | TEMP.CONTR. | 1 | 99999 | 35.97 | 2019-01-01 | 2019-12-31
A19ANC-2C | TEMPERATURE CONTROL | 1 | 99999 | 53.45 | 2019-01-01 | 2019-12-31
A19AQC-9101 | TEMP.CONTR. | 1 | 99999 | 50.82 | 2019-01-01 | 2019-12-31
A19AQC-9102 | TEMP.CONTR. | 1 | 99999 | 40.76 | 2019-01-01 | 2019-12-31
A19AQC-9104 | TEMP.CONTR. | 1 | 99999 | 43.63 | 2019-01-01 | 2019-12-31
A19AQC-9200 | TEMP.CONTR. | 1 | 99999 | 49.69 | 2019-01-01 | 2019-12-31
A19AQF-9100 | TEMP.CONTR. | 1 | 99999 | 50.82 | 2019-01-01 | 2019-12-31
A19AQF-9102 | TEMP.CONTR. | 1 | 99999 | 52.92 | 2019-01-01 | 2019-12-31
A19ARC-9100 | TEMP.CONTR. | 1 | 99999 | 47.06 | 2019-01-01 | 2019-12-31
A19ARC-9101 | TEMP.CONTR. | 1 | 99999 | 47.06 | 2019-01-01 | 2019-12-31
A19ARC-9104 | TEMP.CONTR. | 1 | 99999 | 65.29 | 2019-01-01 | 2019-12-31
A19ARC-9105 | TEMP.CONTR. | 1 | 99999 | 68.13 | 2019-01-01 | 2019-12-31
A19ARC-9107 | TEMP.CONTR. | 1 | 99999 | 55.52 | 2019-01-01 | 2019-12-31
A19ARC-9109 | TEMP.CONTR. | 1 | 99999 | 51.65 | 2019-01-01 | 2019-12-31
A19ARC-9110 | TEMP.CONTR. | 1 | 99999 | 51.65 | 2019-01-01 | 2019-12-31
A19ARC-9113 | TEMP.CONTR. | 1 | 99999 | 47.06 | 2019-01-01 | 2019-12-31
A19ARC-9200 | TEMP. CONTR.40/120 C | 1 | 99999 | 85.31 | 2019-01-01 | 2019-12-31
A19BAC-1C | COILED BULB TEMP CONTROL | 1 | 99999 | 34.7 | 2019-01-01 | 2019-12-31
A19BAC-3C | COILED BULB TEMP CONTROL | 1 | 99999 | 38.85 | 2019-01-01 | 2019-12-31
A19BAC-9001 | TEMP.CONTR. | 1 | 99999 | 38.72 | 2019-01-01 | 2019-12-31
A19BAC-9250 | TEMP.CONTR. | 1 | 99999 | 33.88 | 2019-01-01 | 2019-12-31
A19BAC-9251 | TEMP.CONTR. | 1 | 99999 | 33.88 | 2019-01-01 | 2019-12-31
A19BBC-9275 | TEMP.CONTR. | 1 | 99999 | 37.56 | 2019-01-01 | 2019-12-31
A19BQC-9252 | TEMP.CONTR. | 1 | 99999 | 47.71 | 2019-01-01 | 2019-12-31
A19BRC-9250 | TEMP.CONTR. | 1 | 99999 | 47.7 | 2019-01-01 | 2019-12-31
A19BRC-9251 | TEMP.CONTR. | 1 | 99999 | 52.54 | 2019-01-01 | 2019-12-31
A19BRC-9252 | TEMP.CONTR. | 1 | 99999 | 48.24 | 2019-01-01 | 2019-12-31
A19BRC-9253 | TEMP.CONTR. | 1 | 99999 | 48.22 | 2019-01-01 | 2019-12-31
A19CAC-2C | STRAP ON CHANGEOVR T-STAT | 1 | 99999 | 32.37 | 2019-01-01 | 2019-12-31
A19DAC-9001 | TEMP.CONTR. | 1 | 99999 | 33.39 | 2019-01-01 | 2019-12-31
A19DAF-9001 | TEMP.CONTR. | 1 | 99999 | 33.39 | 2019-01-01 | 2019-12-31
A19KNC-1C | REMOTE BULB TEMP CONTROL | 1 | 99999 | 55.72 | 2019-01-01 | 2019-12-31
A19ZBC-10C | REMOTE BULB TEMP CONTROL | 1 | 99999 | 103.31 | 2019-01-01 | 2019-12-31
A25CN-1C | AIR TEMP CNTL, ROD & TUBE | 1 | 99999 | 55.73 | 2019-01-01 | 2019-12-31
A25CN-9001 | TEMP.CONTR. | 1 | 99999 | 54.15 | 2019-01-01 | 2019-12-31
A28AA-9006 | TEMP.CONTR. | 1 | 99999 | 67.4 | 2019-01-01 | 2019-12-31
A28AA-9007 | TEMP.CONTR. | 1 | 99999 | 67.4 | 2019-01-01 | 2019-12-31
A28AA-9106 | TEMP.CONTR. | 1 | 99999 | 71.69 | 2019-01-01 | 2019-12-31
A28AA-9113 | TEMP.CONTR. | 1 | 99999 | 76.36 | 2019-01-01 | 2019-12-31
A28AA-9118 | TEMP.CONTR. | 1 | 99999 | 71.23 | 2019-01-01 | 2019-12-31
A28AK-1C | TWO STAGE TEMP CONTROL | 1 | 99999 | 87.44 | 2019-01-01 | 2019-12-31
A28PJ-1C | TWO STAGE TEMP CONTROL | 1 | 99999 | 111.86 | 2019-01-01 | 2019-12-31
A28PJ-4C | TWO STAGE TEMP CONTROL | 1 | 99999 | 39.43 | 2019-01-01 | 2019-12-31
A28QA-9101 | TEMP.CONTR. | 1 | 99999 | 75.37 | 2019-01-01 | 2019-12-31
A28QA-9110 | TEMP.CONTR. | 1 | 99999 | 68.69 | 2019-01-01 | 2019-12-31
A28QA-9111 | TEMP.CONTR. | 1 | 99999 | 72.21 | 2019-01-01 | 2019-12-31
A28QA-9113 | TEMP.CONTR. | 1 | 99999 | 79.46 | 2019-01-01 | 2019-12-31
A28QA-9114 | TEMP.CONTR. | 1 | 99999 | 74.66 | 2019-01-01 | 2019-12-31
A28QA-9115 | TEMP.CONTR. | 1 | 99999 | 75.37 | 2019-01-01 | 2019-12-31
A28QA-9116 | TEMP. CONTR. | 1 | 99999 | 77.83 | 2019-01-01 | 2019-12-31
A28QA-9117 | TEMP.CONTR. | 1 | 99999 | 79.46 | 2019-01-01 | 2019-12-31
A28QJ-9100 | TEMP.CONTR. | 1 | 99999 | 76.55 | 2019-01-01 | 2019-12-31
A350BA-1C | ELECTRONIC TEMP CONTROL | 1 | 99999 | 39.14 | 2019-01-01 | 2019-12-31
A350BA-2C | ELECTRONIC TEMP CONTROL | 1 | 99999 | 40.32 | 2019-01-01 | 2019-12-31
A350PS-1C | PROPORTIONAL TEMP CONTROL | 1 | 99999 | 89.79 | 2019-01-01 | 2019-12-31
A36AGA-9101 | TEMP.CONTR. | 1 | 99999 | 111.86 | 2019-01-01 | 2019-12-31
A36AGA-9102 | TEMP.CONTR | 1 | 99999 | 98.61 | 2019-01-01 | 2019-12-31
A36AGA-9103 | TEMP.CONTR. | 1 | 99999 | 103.67 | 2019-01-01 | 2019-12-31
A36AGB-9103 | TEMP.CONTR. | 1 | 99999 | 98.61 | 2019-01-01 | 2019-12-31
A36AHA-50C | MULTI-STAGE TEMP CONTROL | 1 | 99999 | 120.08 | 2019-01-01 | 2019-12-31
A36AHA-9105 | TEMP.CONTR. | 1 | 99999 | 115.3 | 2019-01-01 | 2019-12-31
A36AHA-9107 | TEMP.CONTR. | 1 | 99999 | 117.12 | 2019-01-01 | 2019-12-31
A36AHA-9108 | TEMP.CONTR. | 1 | 99999 | 115.3 | 2019-01-01 | 2019-12-31
A36AHB-9103 | TEMP.CONTR. | 1 | 99999 | 132.36 | 2019-01-01 | 2019-12-31
A36AHB-9104 | TEMP.CONTR. | 1 | 99999 | 115.3 | 2019-01-01 | 2019-12-31
A36AHB-9105 | TEMP.CONTR | 1 | 99999 | 137.9 | 2019-01-01 | 2019-12-31
A36AHB-9109 | TEMP.CONTR. | 1 | 99999 | 117.12 | 2019-01-01 | 2019-12-31
A-4000-1037 | FILTER OIL IN-LINE PK 5 | 1 | 99999 | 10.83 | 2019-01-01 | 2019-12-31
A-4000-1049 | FILTER COALESCING 20 SCFM | 1 | 99999 | 91.76 | 2019-01-01 | 2019-12-31
A-4000-120 | OIL INDICATOR W/VALVE | 1 | 99999 | 31.3 | 2019-01-01 | 2019-12-31
A-4000-121 | OIL INDICATOR, REPLCMNT | 1 | 99999 | 27.48 | 2019-01-01 | 2019-12-31
A-4000-138 | REGULATOR, PRESSURE 3/8" | 1 | 99999 | 89.44 | 2019-01-01 | 2019-12-31
A-4000-139 | FILTER STATION; REDUCING | 1 | 99999 | 448.23 | 2019-01-01 | 2019-12-31
A-4000-141 | FILTER STATION; REDUCING | 1 | 99999 | 498.69 | 2019-01-01 | 2019-12-31
A-4000-146 | FILTER, CHARCOAL, 20SCFM | 1 | 99999 | 194.45 | 2019-01-01 | 2019-12-31
A-4000-156 | AUTOMATIC CONDENSATE | 1 | 99999 | 53.04 | 2019-01-01 | 2019-12-31
A-4000-6001 | FILTER COALESCING 40 SCFM | 1 | 99999 | 178.12 | 2019-01-01 | 2019-12-31
A-4000-6010 | AUTOMATIC DRAIN | 1 | 99999 | 58.44 | 2019-01-01 | 2019-12-31
A-4000-604 | FILTER CARTRIDGE; 20 SCFM | 1 | 99999 | 22.11 | 2019-01-01 | 2019-12-31
A-4000-605 | FILTER CARTRIDGE; 40 SCFM | 1 | 99999 | 42.15 | 2019-01-01 | 2019-12-31
A-4000-633 | CHARCOAL FILTER; 20SCFM | 1 | 99999 | 101.68 | 2019-01-01 | 2019-12-31
A-4000-8001 | FILTER (A-4000-137) | 1 | 99999 | 13.98 | 2019-01-01 | 2019-12-31
A-400-604 | POP VALVE, 3/8" 25PSIG | 1 | 99999 | 38.85 | 2019-01-01 | 2019-12-31
A40EA-1C | PNEUMATIC TEMP CONTROL | 1 | 99999 | 97.37 | 2019-01-01 | 2019-12-31
A-4110-601 | BYPASS VALVE; 4-WAY FOR: | 1 | 99999 | 71.26 | 2019-01-01 | 2019-12-31
A-4210-6001 | AUTOMATIC DRAIN | 1 | 99999 | 98.18 | 2019-01-01 | 2019-12-31
A421ABC-02C | ELECTRONIC SINGLE STAGE | 1 | 99999 | 43.38 | 2019-01-01 | 2019-12-31
A421ABC-03C | ELECTRONIC SINGLE STAGE | 1 | 99999 | 43.53 | 2019-01-01 | 2019-12-31
A421ABC-04C | ELECTRONIC SINGLE STAGE | 1 | 99999 | 44.72 | 2019-01-01 | 2019-12-31
A421ABC-06C | ELECTRONIC SINGLE STAGE | 1 | 99999 | 45.27 | 2019-01-01 | 2019-12-31
A421ABD-02C | ELECTRONIC SINGLE STAGE | 1 | 99999 | 43.38 | 2019-01-01 | 2019-12-31
A421ABT-02C | ELECTRONIC SINGLE STAGE | 1 | 99999 | 62.59 | 2019-01-01 | 2019-12-31
A421AEC-01C | ELECTRONIC SINGLE STAGE | 1 | 99999 | 52.32 | 2019-01-01 | 2019-12-31
A421AEC-02C | ELECTRONIC SINGLE STAGE | 1 | 99999 | 53.21 | 2019-01-01 | 2019-12-31
A421AED-01C | ELECTRONIC SINGLE STAGE | 1 | 99999 | 52.31 | 2019-01-01 | 2019-12-31
A421AED-02C | ELECTRONIC SINGLE STAGE | 1 | 99999 | 53.52 | 2019-01-01 | 2019-12-31
A421AET-01C | ELECTRONIC SINGLE STAGE | 1 | 99999 | 52.31 | 2019-01-01 | 2019-12-31
A421GBF-02C | ELECTRONIC SINGLE STAGE | 1 | 99999 | 40.75 | 2019-01-01 | 2019-12-31
A421GEF-01C | ELECTRONIC SINGLE STAGE | 1 | 99999 | 49.37 | 2019-01-01 | 2019-12-31
A421GEF-02C | ELECTRONIC SINGLE STAGE | 1 | 99999 | 49.6 | 2019-01-01 | 2019-12-31
A-4300-600 | BYPASS VALVE; FOR A-4300 | 1 | 99999 | 56.21 | 2019-01-01 | 2019-12-31
A525AEDN-0203C | ELEC. REFRIG. DEFROST CON | 1 | 99999 | 128.42 | 2019-01-01 | 2019-12-31
A70HA-2C | TWO CIRCUIT TEMP CONTROL | 1 | 99999 | 47.82 | 2019-01-01 | 2019-12-31
A99B-9108 | TEMP SENSOR; BULB TYPE | 1 | 99999 | 13.21 | 2019-01-01 | 2019-12-31
A99BA-200C | PTC SILICON SENSOR | 1 | 99999 | 13.56 | 2019-01-01 | 2019-12-31
A99BB-1000D | A99BB-1000D | 1 | 99999 | 19.27 | 2019-01-01 | 2019-12-31
A99BB-200C | PTC SILICON SENSOR | 1 | 99999 | 11.76 | 2019-01-01 | 2019-12-31
A99BB-25C | PTC SILICON SENSOR | 1 | 99999 | 10.18 | 2019-01-01 | 2019-12-31
A99BB-300C | PTC SILICON SENSOR | 1 | 99999 | 12.54 | 2019-01-01 | 2019-12-31
A99BB-300D | PTC SILICON SENSOR | 1 | 99999 | 9.73 | 2019-01-01 | 2019-12-31
A99BB-500C | PTC SILICON SENSOR | 1 | 99999 | 15.92 | 2019-01-01 | 2019-12-31
A99BB-600C | PTC SILICON SENSOR | 1 | 99999 | 17.41 | 2019-01-01 | 2019-12-31
A99BC-1500C | PTC SILICON SENSOR | 1 | 99999 | 83.58 | 2019-01-01 | 2019-12-31
A99BC-25C | PTC SILICON SENSOR | 1 | 99999 | 12.19 | 2019-01-01 | 2019-12-31
A99BC-300C | PTC SILICON SENSOR | 1 | 99999 | 21.09 | 2019-01-01 | 2019-12-31
A99BC-500C | A99BC-500C | 1 | 99999 | 22.99 | 2019-01-01 | 2019-12-31
A99-CLP-1 | A99-CLP-1 | 1 | 99999 | 11.5 | 2019-01-01 | 2019-12-31
A99DY-200C | TEMP. SENSOR PTC | 1 | 99999 | 48.78 | 2019-01-01 | 2019-12-31
A99EY-1C | TEMP. SENSOR PTC | 1 | 99999 | 29.67 | 2019-01-01 | 2019-12-31
A99LY-160C | TEMP. SENSOR PTC | 1 | 99999 | 27.6 | 2019-01-01 | 2019-12-31
A99LY-200C | TEMP. SENSOR PTC | 1 | 99999 | 27.98 | 2019-01-01 | 2019-12-31
A99LY-300C | TEMP. SENSOR PTC | 1 | 99999 | 29.93 | 2019-01-01 | 2019-12-31
A99LY-500C | TEMP. SENSOR PTC | 1 | 99999 | 36.53 | 2019-01-01 | 2019-12-31
A99RM-1 | SENSOR MCQUAY NO | 1 | 99999 | 18.53 | 2019-01-01 | 2019-12-31
A99RY-1C | TEMP. SENSOR PTC | 1 | 99999 | 24.07 | 2019-01-01 | 2019-12-31
A99SY-1C | TEMP. SENSOR PTC | 1 | 99999 | 25.92 | 2019-01-01 | 2019-12-31
A99WD-143C | TEMP. SENSOR PTC | 1 | 99999 | 37.31 | 2019-01-01 | 2019-12-31
A99WD-52C | TEMP. SENSOR PTC | 1 | 99999 | 46.21 | 2019-01-01 | 2019-12-31
A99WE-143C | TEMP. SENSOR PTC | 1 | 99999 | 55.98 | 2019-01-01 | 2019-12-31
ACC-CD-CFK1 | CONDUIT ADAPTOR | 1 | 99999 | 15.01 | 2019-01-01 | 2019-12-31
ACC-DWCLIP-0 | WALL MOUNTING KIT | 1 | 99999 | 1.4 | 2019-01-01 | 2019-12-31
ACC-PWRKIT-1E24 | VERASYS SBH POWER SUPPLY | 1 | 99999 | 36.3 | 2019-01-01 | 2019-12-31
ACC-WIFIKIT-0DU | VERASYS SBH USB WIFI ADAP | 1 | 99999 | 41.45 | 2019-01-01 | 2019-12-31
AC-PWRKIT-1E | POWER SUPPLY, VRF GATEWAY | 1 | 99999 | 39.09 | 2019-01-01 | 2019-12-31
AD-ILS1035-0 | MOD IRC 2LIGHTS + | 1 | 99999 | 65.97 | 2019-01-01 | 2019-12-31
AD-IRC4205-1 | HVAC CONTROL 230V 2XAO | 1 | 99999 | 160.33 | 2019-01-01 | 2019-12-31
AD-IRC4205-2 | HVAC CONTROL 230V 0-10VDC | 1 | 99999 | 130.99 | 2019-01-01 | 2019-12-31
AD-IRC4245-2 | HVAC CONTROL 230V | 1 | 99999 | 113.94 | 2019-01-01 | 2019-12-31
AD-IRL2025-0 | MOD IRC 2 LIGHTS | 1 | 99999 | 77.08 | 2019-01-01 | 2019-12-31
AD-IRM1005-0 | IRM 80X80 | 1 | 99999 | 46.27 | 2019-01-01 | 2019-12-31
AD-RCL1005-0 | MULTIFUNCTION | 1 | 99999 | 92.13 | 2019-01-01 | 2019-12-31
AD-RCM3205-0 | ROOM COMMAND | 1 | 99999 | 117.41 | 2019-01-01 | 2019-12-31
AD-RCM4205-0 | ROOM COMMAND | 1 | 99999 | 120.57 | 2019-01-01 | 2019-12-31
AG13A230 | ELECTRIC. ACTUATOR 24 VA | 1 | 99999 | 45.54 | 2019-01-01 | 2019-12-31
AG13A23A | ELECTRIC. ACTUATOR 24 VA | 1 | 99999 | 49.43 | 2019-01-01 | 2019-12-31
AG13U230 | ELECTRIC. ACTUATOR 230 V | 1 | 99999 | 45.55 | 2019-01-01 | 2019-12-31
AG13U23A | ELECTRIC. ACTUATOR 230 V | 1 | 99999 | 49.43 | 2019-01-01 | 2019-12-31
AG23A23A | ELECTRIC. ACTUATOR 24 VA | 1 | 99999 | 47.27 | 2019-01-01 | 2019-12-31
AH-5100-0110 | SH-H110 230V | 1 | 99999 | 350.54 | 2019-01-01 | 2019-12-31
AH-5100-0130 | SH-H112 120V | 1 | 99999 | 298.59 | 2019-01-01 | 2019-12-31
AH-5100-0310 | SH-H130 230V | 1 | 99999 | 378.75 | 2019-01-01 | 2019-12-31
AH-5100-0319 | SH-H130 S 230V LEVER | 1 | 99999 | 391.58 | 2019-01-01 | 2019-12-31
AH-5100-0330 | SH-H132 120V | 1 | 99999 | 382.55 | 2019-01-01 | 2019-12-31
AH-5100-0510 | SH-H150 230V | 1 | 99999 | 405.68 | 2019-01-01 | 2019-12-31
AH-5109-0410 | SH-H140 230V | 1 | 99999 | 408.13 | 2019-01-01 | 2019-12-31
AH-5109-0610 | SH-H160 230V | 1 | 99999 | 389.03 | 2019-01-01 | 2019-12-31
AH-5109-0910 | SH-H | 1 | 99999 | 463.4 | 2019-01-01 | 2019-12-31
AH-5200-0110 | SH-H210 230V | 1 | 99999 | 358.24 | 2019-01-01 | 2019-12-31
AH-5200-0130 | SH-H212 120V | 1 | 99999 | 358.24 | 2019-01-01 | 2019-12-31
AH-5200-0310 | SH-H230 230V | 1 | 99999 | 386.47 | 2019-01-01 | 2019-12-31
AH-5200-0319 | SH-H230 S 230V LEVER | 1 | 99999 | 399.27 | 2019-01-01 | 2019-12-31
AH-5200-0510 | SH-H250 230V | 1 | 99999 | 384.53 | 2019-01-01 | 2019-12-31
AH-5209-0410 | SH-H240 230V | 1 | 99999 | 418.18 | 2019-01-01 | 2019-12-31
AH-5209-0610 | SH-H260 230V | 1 | 99999 | 396.72 | 2019-01-01 | 2019-12-31
AH-5209-0618 | SH-H260 Z 230V | 1 | 99999 | 425.11 | 2019-01-01 | 2019-12-31
AH-5209-0619 | SH-H260 S 230V LEVER | 1 | 99999 | 306.24 | 2019-01-01 | 2019-12-31
AH-5209-0630 | SH-H262 120V | 1 | 99999 | 389.24 | 2019-01-01 | 2019-12-31
AH-5209-0910 | SH-H | 1 | 99999 | 463.4 | 2019-01-01 | 2019-12-31
AH-5400-0110 | SH-H410 230V | 1 | 99999 | 475 | 2019-01-01 | 2019-12-31
AH-5400-0130 | SH-H412 120V | 1 | 99999 | 488.18 | 2019-01-01 | 2019-12-31
AH-5400-0310 | SH-H430 230V | 1 | 99999 | 537.73 | 2019-01-01 | 2019-12-31
AH-5400-0510 | SH-H450 230V | 1 | 99999 | 512.71 | 2019-01-01 | 2019-12-31
AH-5409-0410 | SH-H440 230V | 1 | 99999 | 472.93 | 2019-01-01 | 2019-12-31
AH-5409-0610 | SH-H460 230V | 1 | 99999 | 427.95 | 2019-01-01 | 2019-12-31
AH-5409-0910 | SH-H | 1 | 99999 | 631.82 | 2019-01-01 | 2019-12-31
AH-6209-0410 | SH-HE240 230V | 1 | 99999 | 470.07 | 2019-01-01 | 2019-12-31
AP-TBK1002-0 | VMA 2 POSITION | 1 | 99999 | 1.86 | 2019-01-01 | 2019-12-31
AP-TBK1003-0 | VMA 3 POSITION | 1 | 99999 | 2.63 | 2019-01-01 | 2019-12-31
AP-TBK2PW-0 | KIT, POWER CONNECTORS, 2 | 1 | 99999 | 12.21 | 2019-01-01 | 2019-12-31
AP-TBK3PW-0 | KIT, POWER CONECTORS, | 1 | 99999 | 14.66 | 2019-01-01 | 2019-12-31
AP-TBK4FC-0 | KIT,MSTP FC CON QTY 1=10 | 1 | 99999 | 19.75 | 2019-01-01 | 2019-12-31
AP-TBK4N2-0 | VMA 4 POSITION 10 PCS | 1 | 99999 | 12.92 | 2019-01-01 | 2019-12-31
AP-TBK4SA-0 | KIT,MSTP SACONECTORS,FOR | 1 | 99999 | 18.12 | 2019-01-01 | 2019-12-31
AP-TMZ1600-0 | LCD DISPLAY ROOM SENSOR | 1 | 99999 | 56.95 | 2019-01-01 | 2019-12-31
AQSD1-91 | AIR DETECTOR | 1 | 99999 | 203.63 | 2019-01-01 | 2019-12-31
AS-0256-3002 | DRS 6 | 1 | 99999 | 219.33 | 2019-01-01 | 2019-12-31
AS-CBLVMA-1 | KIT, HARNESS, VMA18XX | 1 | 99999 | 157.66 | 2019-01-01 | 2019-12-31
AS-CVTPRO400-1 | AS-CVTPRO400-1 | 1 | 99999 | 368.91 | 2019-01-01 | 2019-12-31
ASENSE-A-D-IP54 | ASENSE-5000-R-D-IP54 | 1 | 99999 | 617.21 | 2019-01-01 | 2019-12-31
ASENSE-R-D | ASENSE-R-D (0-2000PPM) | 1 | 99999 | 557.47 | 2019-01-01 | 2019-12-31
ASENSE-R-D-IP54 | ASENSE-R-D-IP54 (0-2000P | 1 | 99999 | 617.21 | 2019-01-01 | 2019-12-31
AS-LCPKEY-0 | ACCESS KEY X AS-LCP1 | 1 | 99999 | 20.06 | 2019-01-01 | 2019-12-31
B034030H02 | FANS SPEED CONTROL | 1 | 99999 | 53.47 | 2019-01-01 | 2019-12-31
BAD1 | VA9104-IGA-1JV | 1 | 99999 | 38.85 | 2019-01-01 | 2019-12-31
BAD1.4 | ACT.ROTARY 24VAC/VDC | 1 | 99999 | 32.42 | 2019-01-01 | 2019-12-31
BAD2 | ACTUADOR, ROTARY, | 1 | 99999 | 43.36 | 2019-01-01 | 2019-12-31
BAF1.03 | VA9203-BGA-JV ACT. | 1 | 99999 | 49.22 | 2019-01-01 | 2019-12-31
BAF1.03S | VA9203-BGB-JV ACT. | 1 | 99999 | 67.28 | 2019-01-01 | 2019-12-31
BAF1.08 | VA9208-BGA-JV ACT ON/OFF | 1 | 99999 | 65.07 | 2019-01-01 | 2019-12-31
BAF1.08S | VA9208-BGC-JV ACT ON/OFF | 1 | 99999 | 77.32 | 2019-01-01 | 2019-12-31
BAF2.03 | VA9203-BUA-JV ACT. | 1 | 99999 | 50.2 | 2019-01-01 | 2019-12-31
BAF2.03S | VA9203-BUB-JV ACT.ON/OFF | 1 | 99999 | 63.28 | 2019-01-01 | 2019-12-31
BAF2.08 | VA9208-BDA-JV ACT ON/OFF | 1 | 99999 | 71.2 | 2019-01-01 | 2019-12-31
BAF2.08S | VA9208-BDC-JV ACT | 1 | 99999 | 83.45 | 2019-01-01 | 2019-12-31
BAS1 | ON/OFF ACTUATOR 8NM 24V | 1 | 99999 | 46.97 | 2019-01-01 | 2019-12-31
BAS1.08Z | 8NM ROTARY, 24VDC | 1 | 99999 | 62.65 | 2019-01-01 | 2019-12-31
BAS1.S | BALL VALVE ACT 08NM | 1 | 99999 | 63.96 | 2019-01-01 | 2019-12-31
BAS2 | ON/OFF ACTUATOR 8NM 230V | 1 | 99999 | 54.44 | 2019-01-01 | 2019-12-31
BAS2.10 | 10NM, ROTARY,230VAC2/3P | 1 | 99999 | 63.17 | 2019-01-01 | 2019-12-31
BAS2.S | BALL VALVE ACT | 1 | 99999 | 69.08 | 2019-01-01 | 2019-12-31
BAT-102-0 | NP 15-12 | 1 | 99999 | 69.52 | 2019-01-01 | 2019-12-31
BAT-104-KIT | BAT-104-KIT | 1 | 99999 | 84.86 | 2019-01-01 | 2019-12-31
BAT-106-0 | PB-AKKU 12V/0,8AH | 1 | 99999 | 60.23 | 2019-01-01 | 2019-12-31
BAT-106-1 | PB-AKKU 12V/0,8AHFUER | 1 | 99999 | 61.09 | 2019-01-01 | 2019-12-31
BAT-CR2032 | DC & DX BATTERY COIN, | 1 | 99999 | 2.08 | 2019-01-01 | 2019-12-31
BBF1.03SZ | VA9203-AGB-JVZ ACT. | 1 | 99999 | 77.56 | 2019-01-01 | 2019-12-31
BBF1.03Z | VA9203-AGA-JVZ ACT. | 1 | 99999 | 64.47 | 2019-01-01 | 2019-12-31
BBF1.08 | VA9208-AGA-JV ACT | 1 | 99999 | 83.45 | 2019-01-01 | 2019-12-31
BBF1.08S | VA9208-AGC-JV ACT | 1 | 99999 | 95.69 | 2019-01-01 | 2019-12-31
BE-911-AD | CARDKEY CARD | 1 | 99999 | 15.48 | 2019-01-01 | 2019-12-31
BE-928-00-AD | CARDKEY CARD | 1 | 99999 | 12.25 | 2019-01-01 | 2019-12-31
BE-928-45-AD | CARDKEY CARD | 1 | 99999 | 12.25 | 2019-01-01 | 2019-12-31
BE-958-102-AD | CARDKEY CARDBOTH SIDES | 1 | 99999 | 7.59 | 2019-01-01 | 2019-12-31
BE-961 | CARDKEY CARD | 1 | 99999 | 6.04 | 2019-01-01 | 2019-12-31
BE-968-45-AD | CARDKEY CARD | 1 | 99999 | 5.44 | 2019-01-01 | 2019-12-31
BE-A-24V | ACCESSORIES | 1 | 99999 | 37.05 | 2019-01-01 | 2019-12-31
BE-BL-24V | ACCESSORIES | 1 | 99999 | 37.05 | 2019-01-01 | 2019-12-31
BE-R-24V | ┬CCESSORIES | 1 | 99999 | 37.05 | 2019-01-01 | 2019-12-31
BE-R-24V, RED | BE-R-24V, RED | 1 | 99999 | 36.75 | 2019-01-01 | 2019-12-31
BKT024N002R | P233 MOUNTING BRACKET | 1 | 99999 | 1.91 | 2019-02-07 | 2019-12-31
BKT030N001R | MOUNTING BRACKET 270XT | 1 | 99999 | 0.9 | 2019-02-07 | 2019-12-31
BKT034N602R | BRACKET P35AC | 1 | 99999 | 4.15 | 2019-01-01 | 2019-12-31
BKT116-4000 | MOUNTING BRACKET | 1 | 99999 | 0.55 | 2019-01-01 | 2019-12-31
BKT229-1R | BRACKET | 1 | 99999 | 3.57 | 2019-01-01 | 2019-12-31
BL10250AB907823 | BL10250AB+VA-9078-23 | 1 | 99999 | 1694.41 | 2019-01-01 | 2019-12-31
BL10250AB907824 | BL10250AB+VA-9078-24 | 1 | 99999 | 1383.44 | 2019-01-01 | 2019-12-31
BL10300AB907823 | BL10300AB+VA-9078-23 | 1 | 99999 | 1876.78 | 2019-01-01 | 2019-12-31
BL10300AB907824 | BL10300AB+VA-9078-24 | 1 | 99999 | 1565.81 | 2019-01-01 | 2019-12-31
BL10325AB907824 | BL10350AB+VA-9078-24 | 1 | 99999 | 2430.6 | 2019-01-01 | 2019-12-31
BL10350AB907823 | BL10350AB+VA-9078-23 | 1 | 99999 | 2741.56 | 2019-01-01 | 2019-12-31
BL10400AB907A23 | VA-907A-23+VA-907A-23 | 1 | 99999 | 4549.47 | 2019-01-01 | 2019-12-31
BL10400AB907A24 | BL10400AB+VA-907A-24 | 1 | 99999 | 2992.95 | 2019-01-01 | 2019-12-31
BL10450AB907A23 | BL10450AB+VA-907A-23 | 1 | 99999 | 5323.91 | 2019-01-01 | 2019-12-31
BL10450AB907A24 | BL10450AB+VA-907A-24 | 1 | 99999 | 3612.5 | 2019-01-01 | 2019-12-31
BL10500AB907B23 | BL10500AB+VA-907B-23 | 1 | 99999 | 5326.91 | 2019-01-01 | 2019-12-31
BLK011N612R | CONTACT BLOCK DUAL | 1 | 99999 | 4.08 | 2019-01-01 | 2019-12-31
BMD1.2 | VA9104-GGA-1JV | 1 | 99999 | 49.14 | 2019-01-01 | 2019-12-31
BMF1.03SZ | VA9203-GGB-JVZ ACT. | 1 | 99999 | 83.5 | 2019-01-01 | 2019-12-31
BMF1.03Z | VA9203-GGA-JVZ ACT. | 1 | 99999 | 72.8 | 2019-01-01 | 2019-12-31
BMF1.08 | VA9208-GGA-JV ACT | 1 | 99999 | 89.58 | 2019-01-01 | 2019-12-31
BMF1.08S | VA9208-GGC-JV ACT | 1 | 99999 | 101.83 | 2019-01-01 | 2019-12-31
BMS1.1 | PROP ACTUATOR 8NM24V SW | 1 | 99999 | 67.03 | 2019-01-01 | 2019-12-31
BMS1.10 | VALVE | 1 | 99999 | 62.65 | 2019-01-01 | 2019-12-31
BMS1.1S | PROP ACTUATOR 3NM | 1 | 99999 | 83.52 | 2019-01-01 | 2019-12-31
BMS2.2 | PROP. ACTUATOR VALVE8NM | 1 | 99999 | 74.57 | 2019-01-01 | 2019-12-31
BMS2.2S | PROP. ACTUATOR VALVE8NM | 1 | 99999 | 81.45 | 2019-01-01 | 2019-12-31
BOX04-01 | WALL MOUNT BOX TAD04 | 1 | 99999 | 37.25 | 2019-02-07 | 2019-12-31
BOX07-01 | WALL MOUNT BOX TAD07 | 1 | 99999 | 40.25 | 2019-02-07 | 2019-12-31
BOX10-01 | WALL MOUNT BOX TAD10 | 1 | 99999 | 45.25 | 2019-02-07 | 2019-12-31
BOX10A-600R | OUTDOOR SENSOR ENCL, PVC | 1 | 99999 | 6.19 | 2019-01-01 | 2019-12-31
BPF0351-0 | FAD BLACK PLASTIC FRAME | 1 | 99999 | 7.72 | 2019-02-07 | 2019-12-31
C-2040-1 | CUMULATOR, AVERAGING | 1 | 99999 | 66.96 | 2019-01-01 | 2019-12-31
C-2220-13 | HIGH/LOW PRESS SELECTOR | 1 | 99999 | 36.6 | 2019-01-01 | 2019-12-31
C-2220-14 | HIGH/LOW PRESS SELECTOR | 1 | 99999 | 28.11 | 2019-01-01 | 2019-12-31
C450CBN-4C | CONTROL MODULE, 1 STAGE | 1 | 99999 | 47.47 | 2019-01-01 | 2019-12-31
C450CCN-4C | CONTROL MODULE, 2 STAGE | 1 | 99999 | 57.02 | 2019-01-01 | 2019-12-31
C450CEN-1C | CONTROL MODULE ETHERNET | 1 | 99999 | 64.95 | 2019-01-01 | 2019-12-31
C450CPN-4C | CONTROL MODULE, 1 AO | 1 | 99999 | 48.3 | 2019-01-01 | 2019-12-31
C450CPW-100C | CONTROL MODULE EC MOTOR | 1 | 99999 | 49.24 | 2019-01-01 | 2019-12-31
C450CQN-4C | CONTROL MODULE, 2 AO, | 1 | 99999 | 61.27 | 2019-01-01 | 2019-12-31
C450CRN-1C | CONTROL MODULE MODBUS | 1 | 99999 | 63.11 | 2019-01-01 | 2019-12-31
C450RBN-3C | RESET CONTROL MOD 1 STAGE | 1 | 99999 | 78.23 | 2019-01-01 | 2019-12-31
C450RCN-3C | RESET CONTROL MOD 2 STAGE | 1 | 99999 | 94.45 | 2019-01-01 | 2019-12-31
C450SBN-3C | EXPANSION MODULE 1 STAGE | 1 | 99999 | 26.72 | 2019-01-01 | 2019-12-31
C450SCN-3C | EXPANSION MODULE 2 STAGE | 1 | 99999 | 35.44 | 2019-01-01 | 2019-12-31
C450SPN-1C | EXPANSION MODULE 1 AO | 1 | 99999 | 33.48 | 2019-01-01 | 2019-12-31
C450SQN-1C | EXPANSION MODULE 2 AO | 1 | 99999 | 39.65 | 2019-01-01 | 2019-12-31
C450YNN-1C | POWER MODULE 230/24 VAC | 1 | 99999 | 25.05 | 2019-01-01 | 2019-12-31
C-5226-3 | TRANSMITTER | 1 | 99999 | 22.23 | 2019-01-01 | 2019-12-31
C-5230-3 | PNEU SIGNAL LIMITER | 1 | 99999 | 64.43 | 2019-01-01 | 2019-12-31
C-9506-1 | AIR SWITCHING CUMULATOR | 1 | 99999 | 79.89 | 2019-01-01 | 2019-12-31
CBL-NETWORK6-0 | CBL-NETWORK6-0 | 1 | 99999 | 5.03 | 2019-01-01 | 2019-12-31
CBL-NETWORK75 | CBL-NETWORK75, 75FT | 1 | 99999 | 49.83 | 2019-01-01 | 2019-12-31
CD-200-E00-00 | CO2 T WITHOUT | 1 | 99999 | 95.73 | 2019-02-07 | 2019-12-31
CD-201-E00-00 | CO2 T WITH DISPLAY | 1 | 99999 | 99.75 | 2019-02-07 | 2019-12-31
CD-220-E00-00 | CO2 T WITHOUT | 1 | 99999 | 95.73 | 2019-02-07 | 2019-12-31
CD-221-E00-00 | CO2 T WITH DISPLAY4-20MA | 1 | 99999 | 99.75 | 2019-02-07 | 2019-12-31
CD-310-E00-00 | CO2 RH +T WITHOUTDISPLAY | 1 | 99999 | 125.88 | 2019-02-07 | 2019-12-31
CD-311-E00-00 | CO2 RH +T WITH DISPLAY | 1 | 99999 | 129.89 | 2019-02-07 | 2019-12-31
CD-P1000-00-00 | CO2 DUCT 2000PPM | 1 | 99999 | 132.25 | 2019-02-07 | 2019-12-31
CD-P2010-00-00 | CO2 DUCT - ACT T. 0/50C | 1 | 99999 | 140.25 | 2019-02-07 | 2019-12-31
CD-P2016-00-00 | CO2 DUCT - PT1000 | 1 | 99999 | 145.47 | 2019-01-01 | 2019-12-31
CD-P2017-00-00 | CO2 DUCT - NTC10K | 1 | 99999 | 145.47 | 2019-01-01 | 2019-12-31
CD-PR0-00-0 | CO2+RELAY DUCT MNT | 1 | 99999 | 220.96 | 2019-01-01 | 2019-12-31
CK720-CPU-700 | REPAIR PART,CK720 CPU | 1 | 99999 | 3046.73 | 2019-01-01 | 2019-12-31
CK721-A | CONTROLLER CK721-A | 1 | 99999 | 571.85 | 2019-01-01 | 2019-12-31
CK722 | CK722 ACCESS CONTROLLER | 1 | 99999 | 1685.89 | 2019-01-01 | 2019-12-31
CK-911-AD | CARDKEY CARD | 1 | 99999 | 15.45 | 2019-01-01 | 2019-12-31
CK-928-45-AD | CARDKEY CARD | 1 | 99999 | 12.25 | 2019-01-01 | 2019-12-31
CK-958-102-AD | CARDKEY CARD | 1 | 99999 | 7.59 | 2019-01-01 | 2019-12-31
CK-961 | CARDKEY CARD | 1 | 99999 | 6.04 | 2019-01-01 | 2019-12-31
CK-968-45-AD | CARDKEY CARD,CARD 968 968 | 1 | 99999 | 5.29 | 2019-01-01 | 2019-12-31
CKM-MUX-8 | MULTI-PLEXOR 8 CHANNEL | 1 | 99999 | 336.49 | 2019-01-01 | 2019-12-31
CNR003N001R | CONNECTOR 6MM | 1 | 99999 | 4.93 | 2019-02-07 | 2019-12-31
CNR003N002R | CONNECTOR 8MM | 1 | 99999 | 5.07 | 2019-02-07 | 2019-12-31
CNR012N001R | ADAPTOR | 1 | 99999 | 10.61 | 2019-01-01 | 2019-12-31
CNR013N001R | ADAPTOR | 1 | 99999 | 9.58 | 2019-01-01 | 2019-12-31
CNR037N001 | CABLE P215PR LENGHT 2 M | 1 | 99999 | 3.72 | 2019-01-01 | 2019-12-31
CNR037N004 | CNR CABLE WHICH 4 | 1 | 99999 | 5.23 | 2019-01-01 | 2019-12-31
COMM-PRO-1 | COMM-PRO-1 TOOL | 1 | 99999 | 67.92 | 2019-01-01 | 2019-12-31
CORP1000+ICLASS | CORP1000+ICLASS | 1 | 99999 | 6.58 | 2019-01-01 | 2019-12-31
CSA011N620 | PRESS 7-29 BAR AUTOMATIC | 1 | 99999 | 15.85 | 2019-01-01 | 2019-12-31
CSD-CF0A0-1 | SPLT/FIXED .15A W/O RELAY | 1 | 99999 | 17.07 | 2019-01-01 | 2019-12-31
CST40-2 | BELLOWS FLANGE | 1 | 99999 | 75.29 | 2019-01-01 | 2019-12-31
CTD-C1G00-1 | SPLIT CLAMPLED CORE 4-20 | 1 | 99999 | 26.08 | 2019-01-01 | 2019-12-31
CUSTPARTS00021 | BCM MOTHERBOARD AND | 1 | 99999 | 753.43 | 2019-01-01 | 2019-12-31
D-251-6000 | DIAPHRAGM #3 PKG OF 2 | 1 | 99999 | 31.75 | 2019-01-01 | 2019-12-31
D-251-6003 | DIAPHRAGM #4 BOX OF 2 | 1 | 99999 | 42.17 | 2019-01-01 | 2019-12-31
D-251-6834 | SPRING D-251-6834 | 1 | 99999 | 6.4 | 2019-01-01 | 2019-12-31
D-251-705 | CONNECTION HEAD F/#3 | 1 | 99999 | 4.52 | 2019-01-01 | 2019-12-31
D-251-8001 | CRANKARM DIA. 10 (000) | 1 | 99999 | 11.21 | 2019-01-01 | 2019-12-31
D-251-8002 | CRANKARM DIA. 12 (002) | 1 | 99999 | 11.21 | 2019-01-01 | 2019-12-31
D-251-8003 | CRANKARM DIA. 14 (003) | 1 | 99999 | 3.83 | 2019-01-01 | 2019-12-31
D-251-8004 | CRANKARM DIA. 16 (004) | 1 | 99999 | 10.67 | 2019-01-01 | 2019-12-31
D-251-8011 | CRANKARM BJ.DIA.10(005) | 1 | 99999 | 15.17 | 2019-01-01 | 2019-12-31
D-251-8012 | CRANKARM BJ.DIA.12(006) | 1 | 99999 | 15.17 | 2019-01-01 | 2019-12-31
D-251-8013 | CRANKARM BJ.DIA.14(007) | 1 | 99999 | 14.38 | 2019-01-01 | 2019-12-31
D-251-8014 | CRANKARM BJ.DIA.16(008) | 1 | 99999 | 15.95 | 2019-01-01 | 2019-12-31
D-251-8015 | CRAN. BJ.DIA. 12.7(008) | 1 | 99999 | 15.17 | 2019-01-01 | 2019-12-31
D-251-8032 | BALL JOINT FITTING | 1 | 99999 | 11.35 | 2019-01-01 | 2019-12-31
D-251-8033 | STEM | 1 | 99999 | 8.86 | 2019-01-01 | 2019-12-31
D-251-8521 | PIASTRA | 1 | 99999 | 14.15 | 2019-01-01 | 2019-12-31
D-251-8522 | MTG. PLATE | 1 | 99999 | 14.77 | 2019-01-01 | 2019-12-31
D-251-8523 | MTG. PLATE | 1 | 99999 | 5.9 | 2019-01-01 | 2019-12-31
D-251-8524 | MTG. PLATE | 1 | 99999 | 15.51 | 2019-01-01 | 2019-12-31
D-251-8560 | MTG. PLATE | 1 | 99999 | 11.35 | 2019-01-01 | 2019-12-31
D-3000-1077 | CONNECTION HEAD F/BJ | 1 | 99999 | 4.52 | 2019-01-01 | 2019-12-31
D-3062-2 | DAMPER ACTUATOR | 1 | 99999 | 47.6 | 2019-01-01 | 2019-12-31
D-3062-3 | DAMPER ACTUATOR | 1 | 99999 | 40.99 | 2019-01-01 | 2019-12-31
D-3073-105 | PIVOT POST | 1 | 99999 | 2.92 | 2019-01-01 | 2019-12-31
D-3073-600 | DIAPHRAGM PKG OF 2 | 1 | 99999 | 22.45 | 2019-01-01 | 2019-12-31
D-3073-604 | BALL JOINT KIT | 1 | 99999 | 15.93 | 2019-01-01 | 2019-12-31
D-3153-1 | DAMPER ACTUATOR | 1 | 99999 | 128.97 | 2019-01-01 | 2019-12-31
D-3153-103 | LINKAGE ROD REPLACEMENT | 1 | 99999 | 3.45 | 2019-01-01 | 2019-12-31
D-3153-106 | AUXILIARY MTG BRKT | 1 | 99999 | 6 | 2019-01-01 | 2019-12-31
D-3153-110 | PIVOT POST | 1 | 99999 | 6.6 | 2019-01-01 | 2019-12-31
D-3153-111 | E-RING | 1 | 99999 | 3.77 | 2019-01-01 | 2019-12-31
D-3153-112 | FLANGE NUT | 1 | 99999 | 3.2 | 2019-01-01 | 2019-12-31
D-3153-2 | DAMPER ACTUATOR | 1 | 99999 | 88.95 | 2019-01-01 | 2019-12-31
D-3153-3 | DAMPER ACTUATOR | 1 | 99999 | 111.2 | 2019-01-01 | 2019-12-31
D-3153-4 | DAMPER ACTUATOR | 1 | 99999 | 163.85 | 2019-01-01 | 2019-12-31
D-3153-600 | DAMPER ACTUATOR DIAPHRAM | 1 | 99999 | 44.56 | 2019-01-01 | 2019-12-31
D-3153-6003 | DAMPER ACTUATOR | 1 | 99999 | 87.35 | 2019-01-01 | 2019-12-31
D-3153-608 | BEARING; SWIVEL, FOR | 1 | 99999 | 4.52 | 2019-01-01 | 2019-12-31
D-3244-3 | DAMPER ACTUATOR | 1 | 99999 | 277.72 | 2019-01-01 | 2019-12-31
D-3244-4 | DAMPER ACTUATOR | 1 | 99999 | 172.15 | 2019-01-01 | 2019-12-31
D-3244-615 | DIAPHRAGM; #5 PACK OF 2 | 1 | 99999 | 42.94 | 2019-01-01 | 2019-12-31
D-3244-618 | RUBBER BOOT KIT | 1 | 99999 | 108.22 | 2019-01-01 | 2019-12-31
D-3246-1 | DAMPER ACTUATOR | 1 | 99999 | 274.62 | 2019-01-01 | 2019-12-31
D-3246-2 | DAMPER ACTUATOR | 1 | 99999 | 424.26 | 2019-01-01 | 2019-12-31
D350BA-1C | CELSIUS SCALE | 1 | 99999 | 52.93 | 2019-01-01 | 2019-12-31
D-4000-6810 | RUBBER DIAPHRAGM D-4400 | 1 | 99999 | 25.52 | 2019-01-01 | 2019-12-31
D-4000-6811 | RUBBER DIAPHRAGM D-4300 | 1 | 99999 | 11.1 | 2019-01-01 | 2019-12-31
D-4000-8000 | SWIVEL MTG PLATE KIT | 1 | 99999 | 21.68 | 2019-01-01 | 2019-12-31
D-4000-8020 | LINKAGE | 1 | 99999 | 23.74 | 2019-01-01 | 2019-12-31
D-4000-8030 | COUPLER | 1 | 99999 | 9.79 | 2019-01-01 | 2019-12-31
D-4000-8031 | HEXAGONAL B.JOINT | 1 | 99999 | 8.86 | 2019-01-01 | 2019-12-31
D-4000-8040 | CONNECTION HEAD | 1 | 99999 | 9.79 | 2019-01-01 | 2019-12-31
D-4000-8050 | BALL JOINT LINKAGE | 1 | 99999 | 27.18 | 2019-01-01 | 2019-12-31
D-4000-8051 | BALL JOINT LINKAGE | 1 | 99999 | 28.57 | 2019-01-01 | 2019-12-31
D-4070-1 | ACTUATOR,2-STAGE 3-6 & | 1 | 99999 | 213.69 | 2019-01-01 | 2019-12-31
D-4073-1 | DAMPER ACTUATOR | 1 | 99999 | 160.34 | 2019-01-01 | 2019-12-31
D-4073-4 | DAMPER ACTUATOR | 1 | 99999 | 102.14 | 2019-01-01 | 2019-12-31
D-4073-5 | DAMPER ACTUATOR | 1 | 99999 | 98.22 | 2019-01-01 | 2019-12-31
D-4073-6002 | DAMPER ACTUATOR | 1 | 99999 | 82.66 | 2019-01-01 | 2019-12-31
D-4300-8300 | ACTUATOR W/P.P.9-14 PSI | 1 | 99999 | 162.09 | 2019-01-01 | 2019-12-31
D-4300-8320 | DAMPER ACTUATOR 3-7 PSI | 1 | 99999 | 64.71 | 2019-01-01 | 2019-12-31
D-4300-8330 | DAMPER ACTUATOR 5-10 PSI | 1 | 99999 | 64.71 | 2019-01-01 | 2019-12-31
D-4300-8340 | DAMPER ACTUATOR 9-14 PSI | 1 | 99999 | 64.71 | 2019-01-01 | 2019-12-31
D-4300-8350 | DAMPER ACTUATOR 3-15 PSI | 1 | 99999 | 64.71 | 2019-01-01 | 2019-12-31
D-4400-8300 | DAMP ACT W/P.P. 9-14 PSI | 1 | 99999 | 180.38 | 2019-01-01 | 2019-12-31
D-4400-8320 | SERVOMOTORE 3-7 | 1 | 99999 | 69.46 | 2019-01-01 | 2019-12-31
D-4400-8330 | DAMPER ACTUATOR 5-10 PSI | 1 | 99999 | 77.21 | 2019-01-01 | 2019-12-31
D-4400-8340 | DAMPER ACTUATOR 9-14 PSI | 1 | 99999 | 81.17 | 2019-01-01 | 2019-12-31
D-4400-8350 | DAMPER ACTUATOR 3-15 PSI | 1 | 99999 | 81.17 | 2019-01-01 | 2019-12-31
D73-G-2W-WGD | READER/KPD,PROXIMITY,POW | 1 | 99999 | 226.51 | 2019-01-01 | 2019-12-31
D-9502-12 | POSITIONER KIT F/D-3073 | 1 | 99999 | 106.18 | 2019-01-01 | 2019-12-31
D-9502-5 | POSITIONER KIT FOR D-3244 | 1 | 99999 | 100.67 | 2019-01-01 | 2019-12-31
D-9502-604 | LEVER ARM ASSEMBLY | 1 | 99999 | 6.13 | 2019-01-01 | 2019-12-31
D-9502-612 | SPRING,EXTENSION,HELICAL | 1 | 99999 | 17.33 | 2019-01-01 | 2019-12-31
D-9502-6803 | SPRING PILOT D-4000 | 1 | 99999 | 8.4 | 2019-01-01 | 2019-12-31
D-9502-8005 | PILOT POSIT. MTG. KIT | 1 | 99999 | 60.31 | 2019-01-01 | 2019-12-31
D-9502-8015 | PILOT POSIT. MTG. KIT | 1 | 99999 | 23.73 | 2019-01-01 | 2019-12-31
DA1 | ON/OFF ACTUATOR 16 NM24V | 1 | 99999 | 54.53 | 2019-01-01 | 2019-12-31
DA1.08Z | 8NM ROTARY, 24VDCSPEED | 1 | 99999 | 62.65 | 2019-01-01 | 2019-12-31
DA1.F | 16NM SPRING R24JOVENTA | 1 | 99999 | 115.45 | 2019-01-21 | 2019-12-31
DA1.FS | 16 SPRING R24V AUX | 1 | 99999 | 119.85 | 2019-01-01 | 2019-12-31
DA1.P1 | ON/OFF ACTUATOR16NM 24V | 1 | 99999 | 70.45 | 2019-01-01 | 2019-12-31
DA1.P2 | ON/OFF ACTUATOR16NM 24V | 1 | 99999 | 70.45 | 2019-01-01 | 2019-12-31
DA1.S | JOVENTA ACTUATOR 16 | 1 | 99999 | 68.57 | 2019-01-01 | 2019-12-31
DA1.S+M | STELLANTRIEB | 1 | 99999 | 74.62 | 2019-01-01 | 2019-12-31
DA2 | ON/OFF ACTUATOR16 NM | 1 | 99999 | 56.39 | 2019-01-01 | 2019-12-31
DA2.10 | 10NM, ROTARY,230VAC2/3P | 1 | 99999 | 61.65 | 2019-01-01 | 2019-12-31
DA2.20 | 20NM, ROTARY,230VAC2/3P | 1 | 99999 | 62.65 | 2019-01-01 | 2019-12-31
DA2.35 | 35NM, ROTARY,230VAC2/3P | 1 | 99999 | 83.45 | 2019-01-01 | 2019-12-31
DA2.F | 16NM SPRING R230VJOVENTA | 1 | 99999 | 114.42 | 2019-01-01 | 2019-12-31
DA2.FS | 16NM SPRING R230VAUX S | 1 | 99999 | 133.16 | 2019-01-01 | 2019-12-31
DA2.P1 | ON/OFF ACTUATOR16NM 230V | 1 | 99999 | 72.29 | 2019-01-01 | 2019-12-31
DA2.P2 | ON/OFF ACTUATOR16NM 230V | 1 | 99999 | 67.54 | 2019-01-01 | 2019-12-31
DA2.S | ON/OFF ACTUATOR16 NM | 1 | 99999 | 70.45 | 2019-01-01 | 2019-12-31
DA2.S+M | STELLANTRIEB | 1 | 99999 | 76.05 | 2019-01-01 | 2019-12-31
DA2.Z | DAMPER ACTUATOR 230 | 1 | 99999 | 84.77 | 2019-01-01 | 2019-12-31
DA2+M | STELLANTRIEB | 1 | 99999 | 62.27 | 2019-01-01 | 2019-12-31
DA-2500-3240 | PNEUMATIC DAMP. ACTUATOR | 1 | 99999 | 724.69 | 2019-01-01 | 2019-12-31
DA-2500-3300 | PNEU. DAMP. ACT. W/POS. | 1 | 99999 | 475.62 | 2019-01-01 | 2019-12-31
DA-3000-7614 | ESM 25/60-24V/50-60HZ | 1 | 99999 | 470.35 | 2019-01-01 | 2019-12-31
DA-3001-7612 | ESM 25/60-115V/50-60HZ E | 1 | 99999 | 537.72 | 2019-01-01 | 2019-12-31
DAB1 | M9102-IGA-1JV | 1 | 99999 | 37.62 | 2019-01-01 | 2019-12-31
DAB1.4 | ACTUATOR 2NM 36SEC 90DEG | 1 | 99999 | 24.09 | 2019-01-01 | 2019-12-31
DAB1.4C | ACTUATOR 2NM 36SEC | 1 | 99999 | 20.01 | 2019-01-01 | 2019-12-31
DAB1C | ACT.ROTARY FLOATING | 1 | 99999 | 27.27 | 2019-01-01 | 2019-12-31
DAD1 | M9104-IGA-1JV | 1 | 99999 | 29.85 | 2019-01-01 | 2019-12-31
DAD1.4C | ACTUATOR 4NM 72SEC90DEG | 1 | 99999 | 21.46 | 2019-01-01 | 2019-12-31
DAD1C | ACT.ROTARY FLOATING | 1 | 99999 | 26.67 | 2019-01-01 | 2019-12-31
DAD2 | ACTUADOR, ROTARY, | 1 | 99999 | 35.32 | 2019-01-01 | 2019-12-31
DAF1.03 | M9203-BGA-JV ACT. ROT. | 1 | 99999 | 49.48 | 2019-01-01 | 2019-12-31
DAF1.03S | M9203-BGB-JV ACT. ROT. | 1 | 99999 | 63.73 | 2019-01-01 | 2019-12-31
DAF1.08N | ACT.ROTARY ON/OFF 24VAC | 1 | 99999 | 64.57 | 2019-01-01 | 2019-12-31
DAF1.08SN | ACT.ON/OFF 24VAC 2 | 1 | 99999 | 77.43 | 2019-01-01 | 2019-12-31
DAF1.20 | M9220-BGA-JV | 1 | 99999 | 83.65 | 2019-01-01 | 2019-12-31
DAF1.20S | M9220-BGC-JV | 1 | 99999 | 100.62 | 2019-01-01 | 2019-12-31
DAF2.03 | M9203-BUA-JV ACT. | 1 | 99999 | 50.73 | 2019-01-01 | 2019-12-31
DAF2.03S | M9203-BUB-JV ACT.ROTARY | 1 | 99999 | 65.61 | 2019-01-01 | 2019-12-31
DAF2.03SZ | M9203-BUB-JVZ ACT. ROT. | 1 | 99999 | 62.1 | 2019-01-01 | 2019-12-31
DAF2.03Z | M9203-BUA-JVZ ACT.ROTARY | 1 | 99999 | 49.02 | 2019-01-01 | 2019-12-31
DAF2.08N | ACT.ROTARY ON/OFF 230VAC | 1 | 99999 | 70.99 | 2019-01-01 | 2019-12-31
DAF2.08SN | ACT.ON/OFF 230 VAC 2 | 1 | 99999 | 83.87 | 2019-01-01 | 2019-12-31
DAF2.20 | M9220-BDA-JV | 1 | 99999 | 92.38 | 2019-01-01 | 2019-12-31
DAF2.20S | M9220-BDC-JV | 1 | 99999 | 107.84 | 2019-01-01 | 2019-12-31
DAG1 | ON/OFF ACTUATOR32 NM 24V | 1 | 99999 | 91.02 | 2019-01-01 | 2019-12-31
DAG1.P1 | ON/OFF ACTUATOR32NM 24V | 1 | 99999 | 107.85 | 2019-01-01 | 2019-12-31
DAG1.S | ON/OFF ACTUATOR32NM 24V | 1 | 99999 | 103.17 | 2019-01-01 | 2019-12-31
DAG1.S+M | STELLANTRIEB | 1 | 99999 | 108.94 | 2019-01-01 | 2019-12-31
DAG1+M | STELLANTRIEB | 1 | 99999 | 95.08 | 2019-01-01 | 2019-12-31
DAG2 | ON/OFF ACTUATOR32 NM | 1 | 99999 | 97.89 | 2019-01-01 | 2019-12-31
DAG2.P1 | ON/OFF ACTUATOR32NM 230V | 1 | 99999 | 111.61 | 2019-01-01 | 2019-12-31
DAG2.P2 | ON/OFF ACTUATOR 32 | 1 | 99999 | 109.44 | 2019-01-01 | 2019-12-31
DAG2.S | ON/OFF ACTUATOR 32 | 1 | 99999 | 106.94 | 2019-01-01 | 2019-12-31
DAG2.S+M | STELLANTRIEB | 1 | 99999 | 111.82 | 2019-01-01 | 2019-12-31
DAG2+M | STELLANTRIEB | 1 | 99999 | 102.94 | 2019-01-01 | 2019-12-31
DAL1 | ON/OFF ACTUATOR 24 NM24V | 1 | 99999 | 91.02 | 2019-01-01 | 2019-12-31
DAL1.P1 | ON/OFF ACTUATOR24NM 24V | 1 | 99999 | 107.85 | 2019-01-01 | 2019-12-31
DAL1.S | ON/OFF ACTUATOR24 NM 24V | 1 | 99999 | 103.17 | 2019-01-01 | 2019-12-31
DAL1.S-0599 | ON/OFF ACTUATOR 24NM24V | 1 | 99999 | 66.63 | 2019-01-01 | 2019-12-31
DAL2 | ON/OFF ACTUATOR24 NM | 1 | 99999 | 93.83 | 2019-01-01 | 2019-12-31
DAL2.P1 | ON/OFF ACTUATOR24NM 230V | 1 | 99999 | 112.26 | 2019-01-01 | 2019-12-31
DAL2.S | ON/OFF ACTUATOR24 NM | 1 | 99999 | 106.94 | 2019-01-01 | 2019-12-31
DAN1.SN | ATTUATORE JOVENTA4 NM | 1 | 99999 | 46.1 | 2019-01-01 | 2019-12-31
DAN1N | ATTUATORE JOVENTA4 NM | 1 | 99999 | 38.64 | 2019-01-01 | 2019-12-31
DAN2.SC | ON/OFF ACTUATOR4 NM 230V | 1 | 99999 | 47.03 | 2019-01-01 | 2019-12-31
DAN2.SN | ATTUATORE JOVENTA4 NM | 1 | 99999 | 47.03 | 2019-01-01 | 2019-12-31
DAN2C | ON/OFF ACTUATOR4 NM 230V | 1 | 99999 | 36.48 | 2019-01-01 | 2019-12-31
DAN2C-1246 | ON/OFF ACTUATOR 4NM230V | 1 | 99999 | 33.06 | 2019-01-01 | 2019-12-31
DAN2N | ATTUATORE JOVENTA4 NM | 1 | 99999 | 39.57 | 2019-01-01 | 2019-12-31
DAN5 | 2 & 3 POINT ACTUATOR4NM | 1 | 99999 | 42.08 | 2019-01-01 | 2019-12-31
DAN5.S | 2 & 3 POINT ACTUATOR4NM | 1 | 99999 | 46.62 | 2019-01-01 | 2019-12-31
DAS1 | JOVENTA ACTUATOR 8 | 1 | 99999 | 54.81 | 2019-01-01 | 2019-12-31
DAS1.P1 | JOVENTA ACTUATOR | 1 | 99999 | 70.9 | 2019-01-01 | 2019-12-31
DAS1.P2 | ON/OFF JOVENTA | 1 | 99999 | 70.9 | 2019-01-01 | 2019-12-31
DAS1.P4 | ON/OFF ACTUATOR 8NM24V | 1 | 99999 | 72.3 | 2019-01-01 | 2019-12-31
DAS1.S | ON/OFF ACTUATOR 8 NM24V | 1 | 99999 | 65.94 | 2019-01-01 | 2019-12-31
DAS1-0599 | ON/OFF ACTUATOR 8NM24V | 1 | 99999 | 39.84 | 2019-01-01 | 2019-12-31
DAS2 | ON/OFF ACTUATOR 8 NM230V | 1 | 99999 | 49.85 | 2019-01-01 | 2019-12-31
DAS2.K | ON/OFF ACTUATOR 8 NM230V | 1 | 99999 | 57.46 | 2019-01-01 | 2019-12-31
DAS2.P1 | ON/OFF ACTUATOR 8NM230V | 1 | 99999 | 65.75 | 2019-01-01 | 2019-12-31
DAS2.P2 | ON/OFF ACTUATOR 8NM230V | 1 | 99999 | 65.75 | 2019-01-01 | 2019-12-31
DAS2.S | ON/OFF ACTUATOR 8 NM230V | 1 | 99999 | 62.94 | 2019-01-01 | 2019-12-31
DAS2.Z | DAMPER ACTUATOR 230V | 1 | 99999 | 80.38 | 2019-01-01 | 2019-12-31
DBF1.03 | M9203-AGA-JV ACT. ROT | 1 | 99999 | 60.24 | 2019-01-01 | 2019-12-31
DBF1.03S | M9203-AGB-JV ACT.ROT | 1 | 99999 | 71.61 | 2019-01-01 | 2019-12-31
DBF1.03SZ | M9203-AGB-JVZ ACT ROT | 1 | 99999 | 74 | 2019-01-01 | 2019-12-31
DBF1.03Z | M9203-AGA-JVZ ACT ROT | 1 | 99999 | 60.91 | 2019-01-01 | 2019-12-31
DBF1.08N | ACT. ROTARY FLOATING | 1 | 99999 | 83.87 | 2019-01-01 | 2019-12-31
DBF1.08SN | ACT. FLOATING 24VAC JVT | 1 | 99999 | 96.72 | 2019-01-01 | 2019-12-31
DBF1.20 | ACT 24 VAC/VDC | 1 | 99999 | 89.06 | 2019-01-01 | 2019-12-31
DBF1.20S | ACT 24 VAC/VDC AUX | 1 | 99999 | 105.39 | 2019-01-01 | 2019-12-31
DBK10A-601R | DISC BODY REPLACEMENT KIT | 1 | 99999 | 800.25 | 2019-01-22 | 2019-12-31
DBK10A-602R | DISC BODY REPLACEMENT KIT | 1 | 99999 | 732.22 | 2019-01-01 | 2019-12-31
DBK10A-603R | DISC BODY REPLACEMENT KIT | 1 | 99999 | 1188.5 | 2019-01-01 | 2019-12-31
DC-9100-8905 | DC-9100 REV2 KEY | 1 | 99999 | 15.48 | 2019-01-01 | 2019-12-31
DEMO-STAND07 | 7" DEMONSTRATION STAND | 1 | 99999 | 41.45 | 2019-01-01 | 2019-12-31
DHF1.20 | ACT 24 VAC/VDC | 1 | 99999 | 96.72 | 2019-01-01 | 2019-12-31
DHF1.20S | ACT 24 VAC/VDC, AUX | 1 | 99999 | 104.37 | 2019-01-01 | 2019-12-31
DIGI-ONE-SP | INTERFACE | 1 | 99999 | 219.81 | 2019-01-01 | 2019-12-31
DIS12V-1C | HUMIDITY DISPLAY 12 VAC | 1 | 99999 | 35.52 | 2019-01-01 | 2019-12-31
DIS230T-1C | THERMOMETER 230 VAC | 1 | 99999 | 37.95 | 2019-01-01 | 2019-12-31
DIS230V-1C | HUMIDITY DISPLAY 230 VAC | 1 | 99999 | 36.53 | 2019-01-01 | 2019-12-31
DM1.1 | PROP ACTUATOR 16 NM | 1 | 99999 | 84.49 | 2019-01-01 | 2019-12-31
DM1.10 | ACTUATOR,ROTARY,PROPORTIO | 1 | 99999 | 62.65 | 2019-01-01 | 2019-12-31
DM1.1-B | PROP ACTUATOR 16NM24V | 1 | 99999 | 84.49 | 2019-01-01 | 2019-12-31
DM1.1S | PROP ACTUATOR 16 NM24V | 1 | 99999 | 98.5 | 2019-01-01 | 2019-12-31
DM1.20 | 20NM, | 1 | 99999 | 67.85 | 2019-01-01 | 2019-12-31
DM1.3 | PROP ACTUATOR 16NM | 1 | 99999 | 87.27 | 2019-01-01 | 2019-12-31
DM1.35 | 35NM, | 1 | 99999 | 88.65 | 2019-01-01 | 2019-12-31
DM2.2 | PROP ACTUATOR 16 NM230V | 1 | 99999 | 93.83 | 2019-01-01 | 2019-12-31
DM2.2-B | PROP ACTUATOR 16NM230V | 1 | 99999 | 84.5 | 2019-01-01 | 2019-12-31
DM2.2S | PROP ACTUATOR 16 NM230V | 1 | 99999 | 107.77 | 2019-01-01 | 2019-12-31
DM2.2S-B | PROP ACTUATOR 16NM230V | 1 | 99999 | 105.71 | 2019-01-01 | 2019-12-31
DM2.5 | PROP ACTUATOR 0-20MA16NM | 1 | 99999 | 103.2 | 2019-01-01 | 2019-12-31
DM2.5S | PROP ACTUATOR 0-20MA16NM | 1 | 99999 | 111.09 | 2019-01-01 | 2019-12-31
DM7245A | PROP ACT 24NM | 1 | 99999 | 71.51 | 2019-01-01 | 2019-12-31
DMD1.2 | M9104-GGA-1JV | 1 | 99999 | 43.98 | 2019-01-01 | 2019-12-31
DMF1.03 | M9203-GGA,JV ACT ROT | 1 | 99999 | 66.86 | 2019-01-01 | 2019-12-31
DMF1.03S | M9203-GGB-JV ACT ROT | 1 | 99999 | 77.56 | 2019-01-01 | 2019-12-31
DMF1.03SZ | M9203-GGB-JVZ ACT ROT | 1 | 99999 | 79.93 | 2019-01-01 | 2019-12-31
DMF1.03Z | M9203-GGA-JVZ ACT ROT | 1 | 99999 | 69.23 | 2019-01-01 | 2019-12-31
DMF1.08N | ACT. ROTARY PROPORTIONAL | 1 | 99999 | 90.29 | 2019-01-01 | 2019-12-31
DMF1.08SN | ACT PROPORTIONAL 24VAC | 1 | 99999 | 103.16 | 2019-01-01 | 2019-12-31
DMF1.20 | ACT 24 VAC/VDC | 1 | 99999 | 96.72 | 2019-01-01 | 2019-12-31
DMF1.20S | ACT 24 VAC/VDC, AUX | 1 | 99999 | 109.6 | 2019-01-01 | 2019-12-31
DMG1.1 | PROP ACTUATOR 32 NM24V | 1 | 99999 | 118.14 | 2019-01-01 | 2019-12-31
DMG1.1S | PROP ACTUATOR32NM 24V SW | 1 | 99999 | 134.06 | 2019-01-01 | 2019-12-31
DML1.1 | PROP ACTUATOR 24 NM24V | 1 | 99999 | 120.03 | 2019-01-01 | 2019-12-31
DML1.1S | PROP ACTUATOR 24 NM24V | 1 | 99999 | 134.06 | 2019-01-01 | 2019-12-31
DML1.3 | PROP ACTUATOR 24NM | 1 | 99999 | 110.34 | 2019-01-01 | 2019-12-31
DML2.2 | PROP ACTUATOR 24 NM230V | 1 | 99999 | 122.81 | 2019-01-01 | 2019-12-31
DML2.2S | PROP ACTUATOR 24NM230V SW | 1 | 99999 | 133.32 | 2019-01-01 | 2019-12-31
DML2.5S | PROP ACTUATOR 0-20MA24NM | 1 | 99999 | 121.91 | 2019-01-01 | 2019-12-31
DMN1.2N | ATTUATORE JOVENTA4 NM | 1 | 99999 | 56.39 | 2019-01-01 | 2019-12-31
DMN5.2N | PRPOP.ACTUATOR 48VDC | 1 | 99999 | 56.01 | 2019-01-01 | 2019-12-31
DMPR-KC005 | BLADE PIN EXT, SQ, 7WCOUP | 1 | 99999 | 25.42 | 2019-01-01 | 2019-12-31
DMPR-KC050 | CRANK ARM, 7/16 | 1 | 99999 | 5.5 | 2019-01-01 | 2019-12-31
DMPR-KC051 | CRANK ARM, 3/8 | 1 | 99999 | 5.5 | 2019-01-01 | 2019-12-31
DMPR-KC052 | CRANK ARM, 1/2 | 1 | 99999 | 21.99 | 2019-01-01 | 2019-12-31
DMPR-KC053 | CRANK ARM, 1/2 | 1 | 99999 | 26.93 | 2019-01-01 | 2019-12-31
DMPR-KC102 | LINKAGE ROD | 1 | 99999 | 12.83 | 2019-01-01 | 2019-12-31
DMPR-KC251 | UNIV MNT BKE | 1 | 99999 | 12.49 | 2019-01-01 | 2019-12-31
DMPR-KC300 | SWIVEL BALL JOINT | 1 | 99999 | 3.74 | 2019-01-01 | 2019-12-31
DMS1.1 | PROP ACTUATOR 8 NM24V | 1 | 99999 | 75.41 | 2019-01-01 | 2019-12-31
DMS1.1-1609 | STANDARD 8 NM MOD. | 1 | 99999 | 64.05 | 2019-01-01 | 2019-12-31
DMS1.1-B | PROP ACTUATOR 8NM24V FUR | 1 | 99999 | 82.78 | 2019-01-01 | 2019-12-31
DMS1.1S | PROP ACTUATOR 8 NM24V SW | 1 | 99999 | 89.8 | 2019-01-01 | 2019-12-31
DMS1.1S-0599 | PROP ACTUATOR 8NM24V SW | 1 | 99999 | 66.62 | 2019-01-01 | 2019-12-31
DMS1.3 | PROP ACTUATOR 8NM24V | 1 | 99999 | 85.95 | 2019-01-01 | 2019-12-31
DMS2.2 | JOVENTA ACTUATOR 8 | 1 | 99999 | 79.79 | 2019-01-01 | 2019-12-31
DMS2.2-B | PROP ACTUATOR 8NM230V | 1 | 99999 | 71.37 | 2019-01-01 | 2019-12-31
DMS2.2S | PROP ACTUATOR 8 NM230V | 1 | 99999 | 99.28 | 2019-01-01 | 2019-12-31
DMS2.5S | PROP ACTUATOR 8NM0-20MA | 1 | 99999 | 85.27 | 2019-01-01 | 2019-12-31
DP0250-C2-AZ-D | DP DISPLAY CERTIF. 0+50 | 1 | 99999 | 130.96 | 2019-01-01 | 2019-12-31
DP0250-C3-AZ-D | DP DISPLAY CERTIF. 0+100 | 1 | 99999 | 130.96 | 2019-01-01 | 2019-12-31
DP0250-C4-AZ-D | DP DISPLAY CERTIF. 0+250 | 1 | 99999 | 130.31 | 2019-01-01 | 2019-12-31
DP0250-C5-AZ-D | DP DISPLAY CERTIF.-25+25 | 1 | 99999 | 130.96 | 2019-01-01 | 2019-12-31
DP0250-C6-AZ-D | DP DISPL. CERTIF. -50+50 | 1 | 99999 | 130.96 | 2019-01-01 | 2019-12-31
DP0250-C7-AZ-D | DP DIS. CERTIF. -100+100 | 1 | 99999 | 122.86 | 2019-01-01 | 2019-12-31
DP0250-R8-AZ | DIFFERENTIAL PRES. TRANSM | 1 | 99999 | 91.25 | 2019-01-01 | 2019-12-31
DP0250-R8-AZ-01 | DIFFERENTIAL PRES. TRANSM | 1 | 99999 | 87.14 | 2019-01-01 | 2019-12-31
DP0250-R8-AZ-D | DIFFERENTIAL PRES. TRANSM | 1 | 99999 | 104.31 | 2019-01-01 | 2019-12-31
DP0250-R8-AZ-DS | DIFFERENTIAL PRES. TRANSM | 1 | 99999 | 127.75 | 2019-02-07 | 2019-12-31
DP0250-R8-AZS | DIFFERENTIAL PRES. TRANSM | 1 | 99999 | 107.44 | 2019-02-07 | 2019-12-31
DP2500-C4-AZ-D | DP DISPLAY CERTIF. 0+500 | 1 | 99999 | 130.31 | 2019-01-01 | 2019-12-31
DP2500-C5-AZ | DP CERTIFICATE 0+1000 | 1 | 99999 | 112.84 | 2019-01-01 | 2019-12-31
DP2500-C5-AZ-D | DP DISPLAY CERTIF.0+1000 | 1 | 99999 | 130.96 | 2019-01-01 | 2019-12-31
DP2500-C6-AZ-D | DP DISPLAY CERTIF.0+1500 | 1 | 99999 | 130.31 | 2019-01-01 | 2019-12-31
DP2500-C8-AZ | DP CERTIFICATE 2+2500 | 1 | 99999 | 112.75 | 2019-01-01 | 2019-12-31
DP2500-R8 | DIFFERENTIAL PRES. TRANSM | 1 | 99999 | 50.1 | 2019-02-07 | 2019-12-31
DP2500-R8-01 | DIFFERENTIAL PRES. TRANSM | 1 | 99999 | 64.79 | 2019-01-01 | 2019-12-31
DP2500-R8-AZ | DIFFERENTIAL PRES. TRANSM | 1 | 99999 | 65.44 | 2019-02-07 | 2019-12-31
DP2500-R8-AZ-01 | DIFFERENTIAL PRES. TRANSM | 1 | 99999 | 87.14 | 2019-01-01 | 2019-12-31
DP2500-R8-AZ-D | DIFFERENTIAL PRES. TRANSM | 1 | 99999 | 75.67 | 2019-02-07 | 2019-12-31
DP2500-R8-D | DIFFERENTIAL PRES. TRANSM | 1 | 99999 | 60.34 | 2019-02-07 | 2019-12-31
DP7000-C8-AZ | DIFFERENTIAL | 1 | 99999 | 112.75 | 2019-01-01 | 2019-12-31
DP7000-R8 | DP TRANSMITTER 8 RANGE | 1 | 99999 | 71.81 | 2019-02-07 | 2019-12-31
DP7000-R8-01 | DP TRANSMITTER BULL PACK | 1 | 99999 | 64.79 | 2019-01-01 | 2019-12-31
DP7000-R8-AZ | DP TRANSMITTER AUTOZERO | 1 | 99999 | 91.25 | 2019-01-01 | 2019-12-31
DP7000-R8-AZ-01 | DP TRAN AZ BULK PACK | 1 | 99999 | 87.14 | 2019-01-01 | 2019-12-31
DP7000-R8-AZ-D | DP TRAN AUTOZERO DISPLAY | 1 | 99999 | 108.49 | 2019-02-07 | 2019-12-31
DP7000-R8-D | DP TRANSMITTER DISPLAY | 1 | 99999 | 91.72 | 2019-01-01 | 2019-12-31
DPM14A-600R | 3/8 DIAPHRAGM REPAIR | 1 | 99999 | 3.07 | 2019-01-01 | 2019-12-31
DPM15A-602R | 1/2 DIAPHRAGM REPAIR | 1 | 99999 | 3.46 | 2019-01-01 | 2019-12-31
DPM15A-605R | 1/2 DIAPHRAGM REPAIR | 1 | 99999 | 4.19 | 2019-01-01 | 2019-12-31
DPM16A-601R | DIAPHRAGM KIT | 1 | 99999 | 7.6 | 2019-01-01 | 2019-12-31
DPM16A-604R | 3/4 DIAPHRAGM REPAIR | 1 | 99999 | 5.13 | 2019-01-01 | 2019-12-31
DPM17A-600R | DIAPHRAGM REPAIR KIT | 1 | 99999 | 8.85 | 2019-01-01 | 2019-12-31
DPM17A-601R | DIAPHRAGM REPAIR KIT | 1 | 99999 | 13.58 | 2019-01-01 | 2019-12-31
DPM17A-604R | 1 1/2 DIAPHRAGM REPAIR | 1 | 99999 | 13.58 | 2019-01-01 | 2019-12-31
DPM17A-609R | 1 1/4 DIAPHRAGM REPAIR | 1 | 99999 | 6.48 | 2019-01-01 | 2019-12-31
DPM17A-616R | 1 DIAPHRAGM REPAIR KIT; | 1 | 99999 | 7.22 | 2019-01-01 | 2019-12-31
DPM18A-601R | DIAPHRAGM KIT | 1 | 99999 | 46.14 | 2019-01-01 | 2019-12-31
DPM18A-603R | DIAPHRAGM KIT | 1 | 99999 | 70.41 | 2019-01-01 | 2019-12-31
DPT2301-050D | DP TRANS, WET, 0 TO 50 | 1 | 99999 | 507.25 | 2019-01-01 | 2019-12-31
DPT2650-10D-AB | DP TRANS DIF 0 TO 10WC | 1 | 99999 | 75.65 | 2019-01-01 | 2019-12-31
DR-9100-8914 | CONN. CABLE RS/DR | 1 | 99999 | 7.33 | 2019-01-01 | 2019-12-31
DSC16A-601R | SEAT DISC & DIAPH. KIT | 1 | 99999 | 143.7 | 2019-01-01 | 2019-12-31
DSC16A-602R | SEAT DISC & DIAPH. KIT | 1 | 99999 | 76.44 | 2019-01-01 | 2019-12-31
DSC16A-603R | SEAT DISC & DIAPH. KIT | 1 | 99999 | 81.06 | 2019-01-01 | 2019-12-31
DT300 | DIAGNOSTIC TOOL | 1 | 99999 | 206.13 | 2019-01-01 | 2019-12-31
DT300-COVER | PROTECTION COVER | 1 | 99999 | 29.48 | 2019-01-01 | 2019-12-31
DT-9100-6801 | CABLE DX LCD DISPLAY 3 M | 1 | 99999 | 10.39 | 2019-01-01 | 2019-12-31
DT-9100-8903 | PANEL MOUNTING KIT | 1 | 99999 | 10.16 | 2019-01-01 | 2019-12-31
DVN-SYSHDD-16 | DVN-SYSHDD-16, 16 | 1 | 99999 | 374.43 | 2019-01-01 | 2019-12-31
DX-9100-8354 | DIGITAL CONTR. RELAY 24 | 1 | 99999 | 653.93 | 2019-01-01 | 2019-12-31
DX-9100-8911 | EPROM DX VERS.1.4B | 1 | 99999 | 14.23 | 2019-01-01 | 2019-12-31
DX-9100-8991 | DX WIRING PROTECT KIT | 1 | 99999 | 9.47 | 2019-01-01 | 2019-12-31
DX92008454D-700 | LON FTT 10A DX CONTR. | 1 | 99999 | 1006.44 | 2019-01-01 | 2019-12-31
DXDC-BAT-KIT | DC & DX BATTERY KIT | 1 | 99999 | 12.37 | 2019-01-01 | 2019-12-31
DX-FAC-ADAPTER | ASSY DX ADAPTER | 1 | 99999 | 448.3 | 2019-01-01 | 2019-12-31
E-10006 | LINKAGE KITJOVENTA | 1 | 99999 | 5.79 | 2019-01-01 | 2019-12-31
E32-24S | ON/OFF ACTUATOR32NM 24V | 1 | 99999 | 103.17 | 2019-01-01 | 2019-12-31
EC2 | PLUG | 1 | 99999 | 2.75 | 2019-01-01 | 2019-12-31
EM-1460-00-AB00 | KW SUB-METER MODBUS, | 1 | 99999 | 360.32 | 2019-01-01 | 2019-12-31
EM-1460-00-AC00 | KW SUB-METER MODBUS, | 1 | 99999 | 360.32 | 2019-01-01 | 2019-12-31
EM-1460-00-AD00 | KW SUB-METER MODBUS, | 1 | 99999 | 360.32 | 2019-01-01 | 2019-12-31
EM-1460-00-DB00 | KW SUB-METER MODBUS, | 1 | 99999 | 360.32 | 2019-01-01 | 2019-12-31
EM-1460-00-DC00 | KW SUB-METER MODBUS, | 1 | 99999 | 360.32 | 2019-01-01 | 2019-12-31
EM-1460-00-DD00 | KW SUB-METER MODBUS, | 1 | 99999 | 360.32 | 2019-01-01 | 2019-12-31
EM-2750-01-A000 | KW SUB-METER BACNETIP, | 1 | 99999 | 755.17 | 2019-01-01 | 2019-12-31
EM-2750-01-D000 | KW SUB-METER BACNETIP, | 1 | 99999 | 755.17 | 2019-01-01 | 2019-12-31
EM-2750-05-A000 | KW SUB-METER BACNETIP, | 1 | 99999 | 755.17 | 2019-01-01 | 2019-12-31
EM-2750-05-D000 | KW SUB-METER BACNETIP, | 1 | 99999 | 755.17 | 2019-01-01 | 2019-12-31
EM-2750-11-A000 | KW SUB-METER BACNETIP, | 1 | 99999 | 755.17 | 2019-01-01 | 2019-12-31
EM-2750-11-D000 | KW SUB-METER BACNETIP, | 1 | 99999 | 755.17 | 2019-01-01 | 2019-12-31
EM-2750-15-A000 | KW SUB-METER BACNETIP, | 1 | 99999 | 755.17 | 2019-01-01 | 2019-12-31
EM-2750-15-D000 | KW SUB-METER BACNETIP, | 1 | 99999 | 755.17 | 2019-01-01 | 2019-12-31
EM-2760-01-A000 | KW SUB-METER BACNETIP, | 1 | 99999 | 755.17 | 2019-01-01 | 2019-12-31
EM-2760-01-D000 | KW SUB-METER BACNETIP, | 1 | 99999 | 755.17 | 2019-01-01 | 2019-12-31
EM-2760-05-A000 | KW SUB-METER BACNETIP, | 1 | 99999 | 755.17 | 2019-01-01 | 2019-12-31
EM-2760-05-D000 | KW SUB-METER BACNETIP, | 1 | 99999 | 762.5 | 2019-01-01 | 2019-12-31
EM-2760-11-A000 | KW SUB-METER BACNETIP, | 1 | 99999 | 755.17 | 2019-01-01 | 2019-12-31
EM-2760-11-D000 | KW SUB-METER BACNETIP, | 1 | 99999 | 755.17 | 2019-01-01 | 2019-12-31
EM-2760-15-A000 | KW SUB-METER BACNETIP, | 1 | 99999 | 755.17 | 2019-01-01 | 2019-12-31
EM-2760-15-D000 | KW SUB-METER BACNETIP, | 1 | 99999 | 755.17 | 2019-01-01 | 2019-12-31
EM-3850-01-WE00 | KW SUB-METER WIFI, 50 | 1 | 99999 | 624.8 | 2019-01-01 | 2019-12-31
EM-3850-01-WF00 | KW SUB-METER WIFI, 50 | 1 | 99999 | 624.8 | 2019-01-01 | 2019-12-31
EM-3850-05-WE00 | KW SUB-METER WIFI, 50 | 1 | 99999 | 624.8 | 2019-01-01 | 2019-12-31
EM-3850-05-WF00 | KW SUB-METER WIFI, 50 | 1 | 99999 | 624.8 | 2019-01-01 | 2019-12-31
EM-3860-01-WE00 | KW SUB-METER WIFI, 60 | 1 | 99999 | 624.8 | 2019-01-01 | 2019-12-31
EM-3860-01-WF00 | KW SUB-METER WIFI, 60 | 1 | 99999 | 624.8 | 2019-01-01 | 2019-12-31
EM-3860-05-WE00 | KW SUB-METER WIFI, 60 | 1 | 99999 | 624.8 | 2019-01-01 | 2019-12-31
EM-3860-05-WF00 | KW SUB-METER WIFI, 60 | 1 | 99999 | 624.8 | 2019-01-01 | 2019-12-31
EN-EWC10-0 | UPM SINGLE | 1 | 99999 | 107.28 | 2019-01-01 | 2019-12-31
EN-EWC20-0 | COMPANION ACCESSORY | 1 | 99999 | 144.88 | 2019-01-01 | 2019-12-31
EN-EWC22-0 | CASE NCM300 | 1 | 99999 | 204.63 | 2019-01-01 | 2019-12-31
EN-EWC25-0 | UPM DUAL W/TRANSFORMER | 1 | 99999 | 228.84 | 2019-01-01 | 2019-12-31
EN-EWC30-0 | UPM TRIPLE | 1 | 99999 | 176.78 | 2019-01-01 | 2019-12-31
EN-EWC40-0 | UPM QUAD | 1 | 99999 | 220.92 | 2019-01-01 | 2019-12-31
EN-WIN101-0 | UPM WINDOW EXPANSION | 1 | 99999 | 71.62 | 2019-01-01 | 2019-12-31
EP-0202-7292 | EPR-G 110/50-60 | 1 | 99999 | 74.99 | 2019-01-01 | 2019-12-31
EP-0202-7294 | EPR-G 230/50-60 | 1 | 99999 | 74.99 | 2019-01-01 | 2019-12-31
EP-0202-7298 | EPR-G 24/50-60 | 1 | 99999 | 48.65 | 2019-01-01 | 2019-12-31
EP-1110-7001 | ELECTR.PNEUM.CONV.0-10V | 1 | 99999 | 242.32 | 2019-01-01 | 2019-12-31
EP-1110-7002 | ELECTR.PNEUM.CONV.2-10V | 1 | 99999 | 251.21 | 2019-01-01 | 2019-12-31
EP-1110-7003 | ELECTR.PNEUM.CONV.0-20MA | 1 | 99999 | 242.32 | 2019-01-01 | 2019-12-31
EP-1110-7004 | ELECTR.PNEUM.CONV.4-0MA | 1 | 99999 | 251.21 | 2019-01-01 | 2019-12-31
EP-2000-7001 | EPSS 230V,50/60HZ 120SEC | 1 | 99999 | 352 | 2019-01-01 | 2019-12-31
EP-2000-7004 | EPSS 24V,50/60HZ 120SEC | 1 | 99999 | 358.35 | 2019-01-01 | 2019-12-31
EP-2000-7021 | EPSS 230V,50/60HZ 120SEC | 1 | 99999 | 372.45 | 2019-01-01 | 2019-12-31
EP-2000-7024 | EPSS 24V, 50/60HZ 120SEC | 1 | 99999 | 372.82 | 2019-01-01 | 2019-12-31
EP-8000-1 | EP TRANSDUCER 0/10V LOW | 1 | 99999 | 48.91 | 2019-01-01 | 2019-12-31
EP-8000-101 | EP-8000 MOUNTING KIT | 1 | 99999 | 10.47 | 2019-01-01 | 2019-12-31
EP-8000-2 | EP TRANSDUCER, 0/10V HI | 1 | 99999 | 63.03 | 2019-01-01 | 2019-12-31
EP-8000-3 | EP TRANSD. 4/20MILLI-A L | 1 | 99999 | 48.91 | 2019-01-01 | 2019-12-31
EP-8000-4 | EP TRANSD. 4/20MILLI-A H | 1 | 99999 | 63.03 | 2019-01-01 | 2019-12-31
EQ-0202-7200 | MOUNTING PLATE FASTENING | 1 | 99999 | 5.52 | 2019-01-01 | 2019-12-31
EQ-0202-7201 | CONTACT BOX (CABLE) | 1 | 99999 | 21.92 | 2019-01-01 | 2019-12-31
EQ-0572-7041 | POSITIONER CARD 7.0 | 1 | 99999 | 137.79 | 2019-01-01 | 2019-12-31
EQ-1003-7101 | FEEDBACK POTENTIONM.ER2 | 1 | 99999 | 229.04 | 2019-01-01 | 2019-12-31
EQ-1007-7101 | SPARE PCB | 1 | 99999 | 535.82 | 2019-01-01 | 2019-12-31
EQ-1028-7101 | ELECTRONIC SPARE PCB | 1 | 99999 | 586.21 | 2019-01-01 | 2019-12-31
EQ-1240-7001 | IP54 RE-FIT KIT | 1 | 99999 | 29.08 | 2019-01-01 | 2019-12-31
EQ-5687-7011 | RETRO-FIT KIT ER2 | 1 | 99999 | 128.29 | 2019-01-01 | 2019-12-31
EQ-6056-7000 | EQ-6056 | 1 | 99999 | 25.19 | 2019-01-01 | 2019-12-31
EQ-6263-7011 | RE-FIT KIT ER2 (USA) | 1 | 99999 | 63.43 | 2019-01-01 | 2019-12-31
ER16-24MS | 16 SPRING MODUL24 V AUX | 1 | 99999 | 147.93 | 2019-01-01 | 2019-12-31
ER52-PM230-501C | DEFROST CONTROL | 1 | 99999 | 25.3 | 2019-01-01 | 2019-12-31
ER53-PM230-501C | DEFROST CONTROL | 1 | 99999 | 30.71 | 2019-01-01 | 2019-12-31
ER54-PMW-001C | DEFROST CONTROL PANEL | 1 | 99999 | 47.17 | 2019-01-01 | 2019-12-31
ER54-PMW-501C | DEFROST CONTROL | 1 | 99999 | 47.17 | 2019-01-01 | 2019-12-31
ER55-DR230-001C | DEFROST CONTROLDIN RAILN2 | 1 | 99999 | 47.93 | 2019-01-01 | 2019-12-31
ER55-DR230-501C | DEFROST CONTROL DIN | 1 | 99999 | 47.93 | 2019-01-01 | 2019-12-31
ER55-SM230-001C | COLD ROOM CONTROL | 1 | 99999 | 55.51 | 2019-01-01 | 2019-12-31
ER55-SM230-501C | COLD ROOM CONTROL | 1 | 99999 | 55.51 | 2019-01-01 | 2019-12-31
ER61-DRL-501C | ELECTRONIC VDCTHERMOSTAT | 1 | 99999 | 41.92 | 2019-01-01 | 2019-12-31
ER61-PML-501 | ELECT. VDC | 1 | 99999 | 28.24 | 2019-01-01 | 2019-12-31
ER61-PML-501C | ELECT. VDC | 1 | 99999 | 36.92 | 2019-01-01 | 2019-12-31
ER65-DRW-501C | HEATING CONTROLLER | 1 | 99999 | 118.68 | 2019-01-01 | 2019-12-31
ER65-RK230-001C | RACK CONTROL DIN RAIL | 1 | 99999 | 96.64 | 2019-01-01 | 2019-12-31
ER65-RK230-501C | RACK CONTROL DIN | 1 | 99999 | 94.82 | 2019-01-01 | 2019-12-31
ER-COM-1C | ER COMMUNICATION | 1 | 99999 | 7.32 | 2019-01-01 | 2019-12-31
ER-COM-2C | ER COMMUNICATION RJCABLE | 1 | 99999 | 9.65 | 2019-01-01 | 2019-12-31
ER-FIX-1 | ER54 MOUNTING CLIP | 1 | 99999 | 1.98 | 2019-01-01 | 2019-12-31
ER-NTC-0C | NTC SENSOR UNIVERSAL | 1 | 99999 | 5.51 | 2019-01-01 | 2019-12-31
ER-TER-1 | ER54 CONNETOR KIT | 1 | 99999 | 2.73 | 2019-01-01 | 2019-12-31
ER-TER-2 | ER55 CONNETOR KIT | 1 | 99999 | 4.21 | 2019-01-01 | 2019-12-31
ES-8930-3031-WK | REM. SET POINT TO ONE TC | 1 | 99999 | 41.42 | 2019-01-01 | 2019-12-31
ES-8940-4130-WK | CENTRAL SET POINT MODULE | 1 | 99999 | 68.87 | 2019-01-01 | 2019-12-31
ESW61-9100 | STRÍMUNGSW─CHTER | 1 | 99999 | 159.84 | 2019-01-01 | 2019-12-31
EV1DES4KYFOBDEI | EV1DES4K-YELFOB-DEI | 1 | 99999 | 5.4 | 2019-01-01 | 2019-12-31
F-1000-10 | PLASTIC FERRULE F/3/8" | 1 | 99999 | 0.55 | 2019-01-01 | 2019-12-31
F-1000-11 | PLASTIC FERRULE F/1/2" | 1 | 99999 | 2.18 | 2019-01-01 | 2019-12-31
F-1000-15 | BUSH BRASS 1/4"M X 1/8"F | 1 | 99999 | 6.08 | 2019-01-01 | 2019-12-31
F-1000-16 | BUSH BRASS 3/8"M X 1/8"F | 1 | 99999 | 4.77 | 2019-01-01 | 2019-12-31
F-1000-18 | BUSH BRASS 1/2"M X 1/8"F | 1 | 99999 | 1.88 | 2019-01-01 | 2019-12-31
F-1000-182 | THERMAL CONDUCTIVE MTL | 1 | 99999 | 28.81 | 2019-01-01 | 2019-12-31
F-1000-198 | INSERT F1/4"OD POLY TUBE | 1 | 99999 | 0.47 | 2019-01-01 | 2019-12-31
F-1000-2 | TUBING CLAMP 1/4"O.D. | 1 | 99999 | 0.39 | 2019-01-01 | 2019-12-31
F-1000-20 | BUSH BRASS 1/2"M X 3/8"F | 1 | 99999 | 1.97 | 2019-01-01 | 2019-12-31
F-1000-231 | POLYURETHANE TBG 1/4" OD | 1 | 99999 | 0.97 | 2019-01-01 | 2019-12-31
F-1000-241 | PLUG 3/8"BARB | 1 | 99999 | 0.86 | 2019-01-01 | 2019-12-31
F-1000-289 | PLUG 1/2"BARB | 1 | 99999 | 1.4 | 2019-01-01 | 2019-12-31
F-1000-322 | SPRING F/3/32"ID TUBE 8" | 1 | 99999 | 1.03 | 2019-01-01 | 2019-12-31
F-1000-323 | PLUG 1/4" OR 5/32"BARB | 1 | 99999 | 0.73 | 2019-01-01 | 2019-12-31
F-1000-324 | POLYURETHANE TBG 5/32" OD | 1 | 99999 | 0.67 | 2019-01-01 | 2019-12-31
F-1000-325 | ASSEMBLY FITTING KIT, | 1 | 99999 | 1.24 | 2019-01-01 | 2019-12-31
F-1000-4 | SEALING CAP, 1/4"TUBE | 1 | 99999 | 0.36 | 2019-01-01 | 2019-12-31
F-1000-9 | PLASTIC FERRULE F/1/4" | 1 | 99999 | 0.36 | 2019-01-01 | 2019-12-31
F-100-20 | ADPT 5/32"B X3/16"S | 1 | 99999 | 1.89 | 2019-01-01 | 2019-12-31
F-100-21 | ADPT 5/32, 1/4 | 1 | 99999 | 1.29 | 2019-01-01 | 2019-12-31
F-200-3 | ADPT 1/4" COMP X 1/8" MPT | 1 | 99999 | 1.06 | 2019-01-01 | 2019-12-31
F-200-33 | ADPT 1/4BARB X 1/4"COMP | 1 | 99999 | 1 | 2019-01-01 | 2019-12-31
F-200-35 | ADPT 3/8"BARB X 1/8" MPT | 1 | 99999 | 1.14 | 2019-01-01 | 2019-12-31
F-200-36 | COUPLING 1/2"B X 1/2"B | 1 | 99999 | 1.02 | 2019-01-01 | 2019-12-31
F261KAH-V01C | LIQUID FLOW SWITCH | 1 | 99999 | 59.31 | 2019-01-01 | 2019-12-31
F261MAH-V01C | LIQUID FLOW SWITCH | 1 | 99999 | 70.81 | 2019-01-01 | 2019-12-31
F261MAL-V01C | LIQUID FLOW SWITCH | 1 | 99999 | 73.75 | 2019-01-01 | 2019-12-31
F262KDH-01C | AIR FLOW SWITCH | 1 | 99999 | 43.34 | 2019-01-01 | 2019-12-31
F263MAP-V01C | LIQUID LEVEL SWITCH | 1 | 99999 | 91.66 | 2019-01-01 | 2019-12-31
F-300-19 | COUPL BARB 1/2" X 3/8" | 1 | 99999 | 0.78 | 2019-01-01 | 2019-12-31
F-300-20 | COUPL BARB 1/2" X 1/4" | 1 | 99999 | 3.78 | 2019-01-01 | 2019-12-31
F-300-21 | COUPL BARB 3/8" X 1/4" | 1 | 99999 | 2.33 | 2019-01-01 | 2019-12-31
F-300-26 | COUPL BARB 1/4" X 1/4" | 1 | 99999 | 0.62 | 2019-01-01 | 2019-12-31
F-300-27 | COUPL BARB 3/8" X 3/8" | 1 | 99999 | 0.57 | 2019-01-01 | 2019-12-31
F-300-30 | COUPL BARB 1/4" X 5/32" | 1 | 99999 | 0.67 | 2019-01-01 | 2019-12-31
F-300-31 | COUPL BARB 5/32" X 5/32" | 1 | 99999 | 0.62 | 2019-01-01 | 2019-12-31
F-300-32 | COUPLING BARB 3/8 X 1/4 | 1 | 99999 | 1.91 | 2019-01-01 | 2019-12-31
F-500-3 | ELBOW 1/4"C X 1/8"MPT | 1 | 99999 | 1.47 | 2019-01-01 | 2019-12-31
F-500-38 | ELBOW 3/8"BARB | 1 | 99999 | 2.63 | 2019-01-01 | 2019-12-31
F-500-39 | ELBOW 1/4" BARB | 1 | 99999 | 0.97 | 2019-01-01 | 2019-12-31
F-500-4 | ELBOW 3/8"C X 1/8"MPT | 1 | 99999 | 2.74 | 2019-01-01 | 2019-12-31
F-500-41 | ELBOW 1/4"B X 1/8"MPT | 1 | 99999 | 1.82 | 2019-01-01 | 2019-12-31
F-500-5 | ELBOW 3/8"C X 1/4"MPT | 1 | 99999 | 3.78 | 2019-01-01 | 2019-12-31
F59A-2C | LIQ LEVEL CTL WEIGHT OPER | 1 | 99999 | 45.34 | 2019-01-01 | 2019-12-31
F59H-6C | LIQ LEVEL CTL WEIGHT OPER | 1 | 99999 | 28.52 | 2019-01-01 | 2019-12-31
F61SB-9100 | FLOW SWITCH | 1 | 99999 | 64.52 | 2019-01-01 | 2019-12-31
F61SB-9102 | FLOW SWITCH | 1 | 99999 | 129.36 | 2019-01-01 | 2019-12-31
F61SB-9104 | FLOW SWITCH | 1 | 99999 | 62.18 | 2019-01-01 | 2019-12-31
F61SB-9106 | FLOW SWITCH | 1 | 99999 | 52.3 | 2019-01-01 | 2019-12-31
F61SD-9150 | FLOW SWITCH | 1 | 99999 | 71.92 | 2019-01-01 | 2019-12-31
F61SD-9175 | FLOW SWITCH | 1 | 99999 | 72.96 | 2019-01-01 | 2019-12-31
F61TB-9100 | FLOW SWITCH | 1 | 99999 | 77.02 | 2019-01-01 | 2019-12-31
F61TB-9104 | FLOW SWITCH | 1 | 99999 | 84.94 | 2019-01-01 | 2019-12-31
F61TB-9200 | FLOW SWITCH | 1 | 99999 | 187.73 | 2019-01-01 | 2019-12-31
F61TD-9150 | FLOW SWITCH | 1 | 99999 | 96.75 | 2019-01-01 | 2019-12-31
F62SA-9100 | FLOW SWITCH | 1 | 99999 | 42.86 | 2019-01-01 | 2019-12-31
F63BT-9102 | LEVEL SWITCH | 1 | 99999 | 88.14 | 2019-02-07 | 2019-12-31
F-700-11 | TEE COMP 3/8 | 1 | 99999 | 4.52 | 2019-01-01 | 2019-12-31
F-700-62 | TEE 1/4 | 1 | 99999 | 2.32 | 2019-01-01 | 2019-12-31
F-700-65 | TEE 1/2" BARB | 1 | 99999 | 2.57 | 2019-01-01 | 2019-12-31
F-700-66 | TEE BARB 1/2"X1/2"X3/8" | 1 | 99999 | 3.41 | 2019-01-01 | 2019-12-31
F-700-67 | TEE BARB 1/2"X1/2"X1/4" | 1 | 99999 | 2.73 | 2019-01-01 | 2019-12-31
F-700-73 | TEE BARB 1/4" | 1 | 99999 | 0.84 | 2019-01-01 | 2019-12-31
F-700-74 | TEE BARB 3/8"X3/8"X1/4" | 1 | 99999 | 1.05 | 2019-01-01 | 2019-12-31
F-700-76 | TEE 1/4"BARB (2) X1/8"F | 1 | 99999 | 2.4 | 2019-01-01 | 2019-12-31
F-700-79 | TEE 1/4"BARB (2) X1/8"M | 1 | 99999 | 4.72 | 2019-01-01 | 2019-12-31
F-700-80 | EARED TEE 1/4"B (2)X1/8"F | 1 | 99999 | 3.85 | 2019-01-01 | 2019-12-31
F-700-83 | TEE 5/32" BARB | 1 | 99999 | 1.31 | 2019-01-01 | 2019-12-31
F-700-84 | TEE BARB 1/4"X1/4"X5/32" | 1 | 99999 | 0.96 | 2019-01-01 | 2019-12-31
F-700-9 | TEE 1/4" COMPRESSION | 1 | 99999 | 2.78 | 2019-01-01 | 2019-12-31
F-700-92 | TEE 3/8 | 1 | 99999 | 1.63 | 2019-01-01 | 2019-12-31
F-800-4 | COUPL COMP 3/8"X 1/4" | 1 | 99999 | 9.33 | 2019-01-01 | 2019-12-31
F-800-5 | COUPLING 3/8"COMP. | 1 | 99999 | 3.74 | 2019-01-01 | 2019-12-31
F92A-4C | AIR VOL CTL SHALLOW WELLS | 1 | 99999 | 60.5 | 2019-01-01 | 2019-12-31
F92B-1C | AIR VOL CTL SHALLOW WELLS | 1 | 99999 | 66.67 | 2019-01-01 | 2019-12-31
F93A-1C | AIR VOLUME CTL DEEP WELLS | 1 | 99999 | 17.85 | 2019-01-01 | 2019-12-31
F93B-1C | AIR VOLUME CTL DEEP WELLS | 1 | 99999 | 11.37 | 2019-01-01 | 2019-12-31
F93H-1C | AIR VOLUME CTL DEEP WELLS | 1 | 99999 | 30.58 | 2019-01-01 | 2019-12-31
FA-2000-7211 | FA 20 230V | 1 | 99999 | 862.47 | 2019-01-01 | 2019-12-31
FA-2001-7316 | FA 35 24V E | 1 | 99999 | 1559.15 | 2019-01-01 | 2019-12-31
FA-2040-7216 | FA 20 24V EPOS | 1 | 99999 | 1871.87 | 2019-01-01 | 2019-12-31
FA-2040-7316 | FA 35 24V EPOS | 1 | 99999 | 1871.87 | 2019-01-01 | 2019-12-31
FA-2041-7216 | FA 20 24V EPOS E | 1 | 99999 | 2054.14 | 2019-01-01 | 2019-12-31
FA-2041-7316 | FA 35 24V EPOS E | 1 | 99999 | 2054.14 | 2019-01-01 | 2019-12-31
FA-2200-7516 | FA25/2400 FC-24/50 | 1 | 99999 | 1151.36 | 2019-01-01 | 2019-12-31
FA-2200-7516+M | FA25/2400-FC-24/50 | 1 | 99999 | 1187.96 | 2019-01-01 | 2019-12-31
FA-2201-7516 | FA25/2400 FC-24/50 E | 1 | 99999 | 1290.65 | 2019-01-01 | 2019-12-31
FA-2201-7516+M | FA25/2400-FC-24/50 E | 1 | 99999 | 1328.3 | 2019-01-01 | 2019-12-31
FA-2240-7516 | FA25/2400 FC-24/50 EPOS | 1 | 99999 | 1525.96 | 2019-01-01 | 2019-12-31
FA-2240-7516+M | FA25/2400-FC-24/50 EPOS | 1 | 99999 | 1564.55 | 2019-01-01 | 2019-12-31
FA-2241-7516 | FA25/2400 FC24/50 EPOS E | 1 | 99999 | 1726.3 | 2019-01-01 | 2019-12-31
FA-2241-7516+M | FA25/2400-FC24/50 EPOS E | 1 | 99999 | 1702.92 | 2019-01-01 | 2019-12-31
FA-2300-7416 | FA42/2200 FC-24/50 | 1 | 99999 | 1457.45 | 2019-01-01 | 2019-12-31
FA-2340-7416 | FA42/2200 FC-24/50 EPOS | 1 | 99999 | 1748.06 | 2019-01-01 | 2019-12-31
FA-2340-7416+M | FA 42/2200 24V EPOS | 1 | 99999 | 1795.14 | 2019-01-01 | 2019-12-31
FA-2341-7416 | FA42/2200FC24/50 EPOS E | 1 | 99999 | 1890.03 | 2019-01-01 | 2019-12-31
FA-2341-7416+M | FA 42/2200 24V EPOS E | 1 | 99999 | 1846.23 | 2019-01-01 | 2019-12-31
FA-2440-7116 | FA13/2000 FC-24/50 EPOS | 1 | 99999 | 1497.17 | 2019-01-01 | 2019-12-31
FA-2540-7511 | FA25/2400 FO-230/50EPOS | 1 | 99999 | 1515.12 | 2019-01-01 | 2019-12-31
FA-2540-7516 | FA25/2400 FO-24/50 EPOS | 1 | 99999 | 1525.96 | 2019-01-01 | 2019-12-31
FA-2540-7516+M | FA25 NO 24V EPOS | 1 | 99999 | 1598.26 | 2019-01-01 | 2019-12-31
FA-2541-7516 | FA25/2400 FO24/50 EPOS E | 1 | 99999 | 1713.58 | 2019-01-01 | 2019-12-31
FA-2640-7416 | FA42/2200 FO-24/50 EPOS | 1 | 99999 | 1748.06 | 2019-01-01 | 2019-12-31
FA-2740-7111 | FA13/2000 FO-230/50 EPOS | 1 | 99999 | 1515.12 | 2019-01-01 | 2019-12-31
FA-2740-7116 | FA13/2000 FO-24/50 EPOS | 1 | 99999 | 1497.17 | 2019-01-01 | 2019-12-31
FA-2740-7116+M | FA13/2000-FO-24/50 EPOS | 1 | 99999 | 1535.03 | 2019-01-01 | 2019-12-31
FA-3100-7916 | FA 60 24V | 1 | 99999 | 1830.65 | 2019-01-01 | 2019-12-31
FA-3140-7916 | FA 60 24V EPOS | 1 | 99999 | 2276.67 | 2019-01-01 | 2019-12-31
FA-3141-7916 | FA 60 24V EPOS E | 1 | 99999 | 2571.77 | 2019-01-01 | 2019-12-31
FA-3300-7411 | FA 42/6000 230V | 1 | 99999 | 955.79 | 2019-01-01 | 2019-12-31
FA-3300-7411+M | FA 42/6000 230V | 1 | 99999 | 1014.05 | 2019-01-01 | 2019-12-31
FA-3300-7416 | FA 42/6000 24V | 1 | 99999 | 1176.78 | 2019-01-01 | 2019-12-31
FA-3300-7416+M | FA 42/6000 24V | 1 | 99999 | 1201.67 | 2019-01-01 | 2019-12-31
FA-3302-7411 | FA 42/6000 230V R2 | 1 | 99999 | 1182.26 | 2019-01-01 | 2019-12-31
FA-3303-7411 | FA 42/6000 230V ER2 | 1 | 99999 | 1283.87 | 2019-01-01 | 2019-12-31
FA-3303-7416 | FA 42/6000 24V ER2 | 1 | 99999 | 1459.3 | 2019-01-01 | 2019-12-31
FA-3303-7416+M | FA 42/6000 24V ER2 | 1 | 99999 | 1573.39 | 2019-01-01 | 2019-12-31
FA-3304-7411 | FA 42/6000 230V R135 | 1 | 99999 | 1165.55 | 2019-01-01 | 2019-12-31
FA-3304-7411+M | FA 42/6000 230V R135 | 1 | 99999 | 1282.07 | 2019-01-01 | 2019-12-31
FA-3304-7416 | FA 42/6000 24V R135 | 1 | 99999 | 1340.33 | 2019-01-01 | 2019-12-31
FA-3304-7416+M | FA 42/6000 24V R135 | 1 | 99999 | 1398.6 | 2019-01-01 | 2019-12-31
FA-3340-7411 | FA 42/6000 230V EPOS | 1 | 99999 | 1093.97 | 2019-01-01 | 2019-12-31
FA-3340-7416 | FA 42/6000 24V EPOS | 1 | 99999 | 1510.37 | 2019-01-01 | 2019-12-31
FA-3340-7416+M | FA 42/6000 24V EPOS | 1 | 99999 | 1543.46 | 2019-01-01 | 2019-12-31
FA-3341-7411 | FA 42/6000 230V EPOS E | 1 | 99999 | 1354.7 | 2019-01-01 | 2019-12-31
FA-3341-7411+M | FA 42/6000 230V EPOS E | 1 | 99999 | 1398.6 | 2019-01-01 | 2019-12-31
FA-3341-7415 | FA42/6000 24V 60HZ EPOS | 1 | 99999 | 1903.49 | 2019-01-01 | 2019-12-31
FA-3341-7415+M | FA42/6000 24V 60HZ EPOS | 1 | 99999 | 1950.59 | 2019-01-01 | 2019-12-31
FA-3341-7416 | FA42/6000 24V EPOS E | 1 | 99999 | 1638.22 | 2019-01-01 | 2019-12-31
FA-3341-7416+M | FA 42/6000 24V EPOS E | 1 | 99999 | 1691.1 | 2019-01-01 | 2019-12-31
FA-6003-7415 | FA 42/6000-24/60 US ER2 | 1 | 99999 | 1460.91 | 2019-01-01 | 2019-12-31
FA-6041-7415 | FA 42/6000-24/60 US EPOS | 1 | 99999 | 1645.65 | 2019-01-01 | 2019-12-31
FAD0351-0 | 3,5" FIELDADVANCEDDISPLAY | 1 | 99999 | 184.1 | 2019-02-07 | 2019-12-31
FCD2611-0 | FAC2611-0 WITH FAD0351-0 | 1 | 99999 | 399.82 | 2019-01-01 | 2019-12-31
FCD2612-1 | FAC2612-1 WITH FAD0351-0 | 1 | 99999 | 346.57 | 2019-01-01 | 2019-12-31
FCD2612-2 | FAC2612-2 WITH FAD0351-0 | 1 | 99999 | 363.07 | 2019-01-01 | 2019-12-31
FCD3611-0 | FAC3611-0 WITH FAD0351-0 | 1 | 99999 | 422.28 | 2019-01-01 | 2019-12-31
FED2611-0 | FEC2611-0 WITH FAD0351-0 | 1 | 99999 | 360.52 | 2019-01-01 | 2019-12-31
FLG15A-600 | FLANGE KIT | 1 | 99999 | 348.25 | 2019-01-22 | 2019-12-31
FLG15A-601 | FLANGE KIT | 1 | 99999 | 218.38 | 2019-01-01 | 2019-12-31
FL-RL-R | ALARM LAMP SIRENE | 1 | 99999 | 90.8 | 2019-01-01 | 2019-12-31
FLT001N001R | REPL.FLOAT FOR F63 | 1 | 99999 | 17.26 | 2019-01-01 | 2019-12-31
FMB0351-0 | FLUSH MOUNTING BOX | 1 | 99999 | 3.99 | 2019-02-07 | 2019-12-31
FS 3/K | IMMERSION FLOAT | 1 | 99999 | 176.98 | 2019-01-01 | 2019-12-31
FTG015N602R | SENSING TUBE | 1 | 99999 | 9.96 | 2019-01-01 | 2019-12-31
FTG015N603R | SENSING TUBE | 1 | 99999 | 9.96 | 2019-01-01 | 2019-12-31
FTG13A-600R | CAPILLARY FITTING ASSY | 1 | 99999 | 8.71 | 2019-01-01 | 2019-12-31
FTG18A-600R | REMOTE MTD PROBE | 1 | 99999 | 7.67 | 2019-01-01 | 2019-12-31
FTG18A-601R | DIRECT MTG PROBE | 1 | 99999 | 7.61 | 2019-01-01 | 2019-12-31
G-2010-101 | GAGE 2" 0-30#/0-200KPA | 1 | 99999 | 13.16 | 2019-01-01 | 2019-12-31
G-2010-11 | AIR GAUGE"0-30#/0-200KPA | 1 | 99999 | 16.19 | 2019-01-01 | 2019-12-31
G-2010-300 | AIR GAGE 2-1/2" | 1 | 99999 | 22.7 | 2019-01-01 | 2019-12-31
G-2010-302 | AIR GAGE 2-1/2" | 1 | 99999 | 22.15 | 2019-01-01 | 2019-12-31
G-2010-5 | AIR GAGE 1-1/2" | 1 | 99999 | 11.03 | 2019-01-01 | 2019-12-31
G-201-8004 | GAUGE T-8000 | 1 | 99999 | 16.52 | 2019-01-01 | 2019-12-31
GD230-HC | GAS DETECTOR | 1 | 99999 | 214.77 | 2019-01-01 | 2019-12-31
GD230-HFC | DETECTOR HFC | 1 | 99999 | 206.13 | 2019-01-01 | 2019-12-31
GD230-HFC-4000 | GASDETEKTOREN 230 V | 1 | 99999 | 233.15 | 2019-01-01 | 2019-12-31
GD230-METHANE | GD230-METHANE | 1 | 99999 | 280.54 | 2019-01-01 | 2019-12-31
GD230-NH3-10000 | GASDETEKTOREN 230 V | 1 | 99999 | 293.14 | 2019-01-01 | 2019-12-31
GD230-NH3-4000 | DETECTOR NH3 | 1 | 99999 | 257.03 | 2019-01-01 | 2019-12-31
GD230-PROPANE | GD230-PROPANE (LPG) | 1 | 99999 | 214.77 | 2019-01-01 | 2019-12-31
GD24-CO | DETECTOR CO | 1 | 99999 | 207.85 | 2019-01-01 | 2019-12-31
GD24-HC | GAS DETECTOR | 1 | 99999 | 200.93 | 2019-01-01 | 2019-12-31
GD24-HFC | DETECTOR HFC | 1 | 99999 | 194.38 | 2019-01-01 | 2019-12-31
GD24-HFC-4000 | GASDETEKTOREN | 1 | 99999 | 218.92 | 2019-01-01 | 2019-12-31
GD24-HFCC | DETECTOR HFC | 1 | 99999 | 194.64 | 2019-01-01 | 2019-12-31
GD24-METHANE | DETECTOR METHANE | 1 | 99999 | 200.93 | 2019-01-01 | 2019-12-31
GD24-NH3-10000 | GASDETEKTOREN | 1 | 99999 | 280.51 | 2019-01-01 | 2019-12-31
GD24-NH3-4000 | DETECTOR NH3 | 1 | 99999 | 245.34 | 2019-01-01 | 2019-12-31
GD24-PROPANE | GD24-PROPANE (LPG) | 1 | 99999 | 200.93 | 2019-01-01 | 2019-12-31
GH-5110-2110 | SH-H RP 3/4'' 230V NVS20 | 1 | 99999 | 452.43 | 2019-01-01 | 2019-12-31
GH-5110-2130 | SH-H RP3/4'' 120V NVS20 | 1 | 99999 | 561.73 | 2019-01-01 | 2019-12-31
GH-5110-2311 | SH-H RP3/4''S 230V NVS20 | 1 | 99999 | 454.89 | 2019-01-01 | 2019-12-31
GH-5110-3110 | SH-H110NVS25 230V | 1 | 99999 | 453.51 | 2019-01-01 | 2019-12-31
GH-5110-3311 | SH-H130NVS25S 230V | 1 | 99999 | 488.11 | 2019-01-01 | 2019-12-31
GH-5110-3331 | SH-H132NVS25S 120V | 1 | 99999 | 489.43 | 2019-01-01 | 2019-12-31
GH-5110-3511 | SH-H150NVS25S 230V | 1 | 99999 | 507.49 | 2019-01-01 | 2019-12-31
GH-5110-5110 | SH-H110NVSL40 230V | 1 | 99999 | 466.52 | 2019-01-01 | 2019-12-31
GH-5110-5130 | SH-H112NVSL40 120V | 1 | 99999 | 445.85 | 2019-01-01 | 2019-12-31
GH-5110-5310 | SH-H130NVSL40 230V | 1 | 99999 | 511.58 | 2019-01-01 | 2019-12-31
GH-5110-5311 | SH-H130NVSL40S 230V | 1 | 99999 | 535.5 | 2019-01-01 | 2019-12-31
GH-5110-5331 | SH-H132NVSL40S 120V | 1 | 99999 | 560.79 | 2019-01-01 | 2019-12-31
GH-5110-5511 | SH-H150NVSL40S 230V | 1 | 99999 | 528.13 | 2019-01-01 | 2019-12-31
GH-5119-2610 | SH-H RP3/4'' 230V NVS20 | 1 | 99999 | 492.14 | 2019-01-01 | 2019-12-31
GH-5119-2910 | GASVENTIL | 1 | 99999 | 506.44 | 2019-01-01 | 2019-12-31
GH-5119-3411 | SH-H140NVS25S 230V | 1 | 99999 | 524.14 | 2019-01-01 | 2019-12-31
GH-5119-3610 | SH-H160NVS25 230V | 1 | 99999 | 489.6 | 2019-01-01 | 2019-12-31
GH-5119-3630 | SH-H160NVS25 120V | 1 | 99999 | 505.15 | 2019-01-01 | 2019-12-31
GH-5119-3910 | GASVENTIL | 1 | 99999 | 506.44 | 2019-01-01 | 2019-12-31
GH-5119-5411 | SH-H140NVSL40S 230V | 1 | 99999 | 537.49 | 2019-01-01 | 2019-12-31
GH-5119-5610 | SH-H160NVSL40 230V | 1 | 99999 | 504.97 | 2019-01-01 | 2019-12-31
GH-5119-5630 | SH-H162NVSL40 120V | 1 | 99999 | 482.59 | 2019-01-01 | 2019-12-31
GH-5119-5910 | GASVENTIL | 1 | 99999 | 544.64 | 2019-01-01 | 2019-12-31
GH-5120-1110 | SH-H110NVFL40 230V | 1 | 99999 | 498.57 | 2019-01-01 | 2019-12-31
GH-5120-1311 | SH-H130NVFL40S 230V | 1 | 99999 | 492.18 | 2019-01-01 | 2019-12-31
GH-5129-1610 | SH-H160NVFL40 230V | 1 | 99999 | 516.26 | 2019-01-01 | 2019-12-31
GH-5210-6110 | SH-H210NVSL50 230V | 1 | 99999 | 525.45 | 2019-01-01 | 2019-12-31
GH-5210-6130 | SH-H212NVSL50 120V | 1 | 99999 | 559.4 | 2019-01-01 | 2019-12-31
GH-5210-6310 | SH-H230NVSL50 230V | 1 | 99999 | 519.67 | 2019-01-01 | 2019-12-31
GH-5210-6311 | SH-H230NVSL50S 230V | 1 | 99999 | 543.98 | 2019-01-01 | 2019-12-31
GH-5219-6411 | SH-H240NVSL50S 230V | 1 | 99999 | 560.43 | 2019-01-01 | 2019-12-31
GH-5219-6610 | SH-H260NVSL50 230V | 1 | 99999 | 563.89 | 2019-01-01 | 2019-12-31
GH-5219-6910 | GASVENTIL | 1 | 99999 | 617.56 | 2019-01-01 | 2019-12-31
GH-5220-2110 | SH-H210NVFL50 230V | 1 | 99999 | 557.48 | 2019-01-01 | 2019-12-31
GH-5220-2310 | GASVENTIL DN50 - 230V | 1 | 99999 | 620.73 | 2019-01-01 | 2019-12-31
GH-5220-2311 | SH-H230NVFL50S 230V | 1 | 99999 | 609.21 | 2019-01-01 | 2019-12-31
GH-5229-2411 | SH-H240NVFL50S 230V | 1 | 99999 | 587.18 | 2019-01-01 | 2019-12-31
GH-5229-2610 | SH-H260NVFL50 230V | 1 | 99999 | 597.2 | 2019-01-01 | 2019-12-31
GH-5229-2910 | GASVENTIL | 1 | 99999 | 585.8 | 2019-01-01 | 2019-12-31
GH-5610-7111 | SH-H210NVS65 230V | 1 | 99999 | 791.44 | 2019-01-01 | 2019-12-31
GH-5610-7131 | SH-H212NVS65 120V | 1 | 99999 | 806.66 | 2019-01-01 | 2019-12-31
GH-5610-8111 | SH-H210NVS80 230V | 1 | 99999 | 809.29 | 2019-01-01 | 2019-12-31
GH-5610-8311 | SH-H230NVS80 230V | 1 | 99999 | 835.04 | 2019-01-01 | 2019-12-31
GH-5619-7611 | SH-H260NVS65 230V | 1 | 99999 | 816.14 | 2019-01-01 | 2019-12-31
GH-5619-8611 | SH-H260NVS80 230V | 1 | 99999 | 888.83 | 2019-01-01 | 2019-12-31
GH-5620-3111 | SH-H210NVF65 230V | 1 | 99999 | 798.32 | 2019-01-01 | 2019-12-31
GH-5620-3131 | SH-H212NVF65 120V | 1 | 99999 | 819.56 | 2019-01-01 | 2019-12-31
GH-5620-3311 | SH-H230NVF65 230V | 1 | 99999 | 826.52 | 2019-01-01 | 2019-12-31
GH-5620-3319 | SH-H230NVF65 220V | 1 | 99999 | 952.27 | 2019-01-01 | 2019-12-31
GH-5620-3511 | SH-H250NVF65 230V | 1 | 99999 | 882.59 | 2019-01-01 | 2019-12-31
GH-5620-4111 | SH-H210NVF80 230V | 1 | 99999 | 814.97 | 2019-01-01 | 2019-12-31
GH-5620-4311 | SH-H230NVF80 230V | 1 | 99999 | 891.79 | 2019-01-01 | 2019-12-31
GH-5629-3411 | SH-H240NVF65 230V | 1 | 99999 | 830.65 | 2019-01-01 | 2019-12-31
GH-5629-3611 | SH-H260NVF65 230V | 1 | 99999 | 838.01 | 2019-01-01 | 2019-12-31
GH-5629-3911 | SH-H | 1 | 99999 | 859.17 | 2019-01-01 | 2019-12-31
GH-5629-4411 | SH-H240NVF80 230V | 1 | 99999 | 877.73 | 2019-01-01 | 2019-12-31
GH-5629-4611 | SH-H260NVF80 230V | 1 | 99999 | 852.11 | 2019-01-01 | 2019-12-31
GH-5629-4631 | SH-H262NVF80 120V | 1 | 99999 | 869.44 | 2019-01-01 | 2019-12-31
GH-5629-4911 | GASVENTIL | 1 | 99999 | 875.04 | 2019-01-01 | 2019-12-31
GH-5720-5110 | GASVENTIL DN100 - 230V | 1 | 99999 | 845.64 | 2019-01-01 | 2019-12-31
GH-5720-5130 | GASVENTIL DN100 - 120V | 1 | 99999 | 1099.16 | 2019-01-01 | 2019-12-31
GH-5720-5311 | GASVENTIL DN100 - 230V | 1 | 99999 | 1371.69 | 2019-01-01 | 2019-12-31
GH-5720-6110 | GASVENTIL DN125 - 230V | 1 | 99999 | 1405.93 | 2019-01-01 | 2019-12-31
GH-5720-6311 | GASVENTIL DN125 - 230V | 1 | 99999 | 1418.85 | 2019-01-01 | 2019-12-31
GH-5720-7110 | GASVENTIL DN150 - 230V | 1 | 99999 | 1712.8 | 2019-01-01 | 2019-12-31
GH-5720-7311 | GASVENTIL DN150 - 230V | 1 | 99999 | 1778.69 | 2019-01-01 | 2019-12-31
GH-5729-5411 | GASVENTIL DN100 - 230V | 1 | 99999 | 975.97 | 2019-01-01 | 2019-12-31
GH-5729-5610 | GASVENTIL DN100 - 230V | 1 | 99999 | 862.98 | 2019-01-01 | 2019-12-31
GH-5729-5630 | GASVENTIL DN100 - 120V | 1 | 99999 | 1108.01 | 2019-01-01 | 2019-12-31
GH-5729-5910 | GASVENTIL DN 100 / | 1 | 99999 | 892.38 | 2019-01-01 | 2019-12-31
GH-5729-6411 | GASVENTIL DN125 - 230V | 1 | 99999 | 1405.42 | 2019-01-01 | 2019-12-31
GH-5729-6610 | GASVENTIL DN125 - 230V | 1 | 99999 | 1425.33 | 2019-01-01 | 2019-12-31
GH-5729-6611 | GASVENTIL DN125 - 230V | 1 | 99999 | 1406.48 | 2019-01-01 | 2019-12-31
GH-5729-6910 | GASVENTIL DN125 - 230V | 1 | 99999 | 1471.17 | 2019-01-01 | 2019-12-31
GH-5729-7411 | GASVENTIL DN150 - 230V | 1 | 99999 | 1744.09 | 2019-01-01 | 2019-12-31
GH-5729-7610 | GASVENTIL DN150 - 230V | 1 | 99999 | 1730.45 | 2019-01-01 | 2019-12-31
GH-5729-7630 | GASVENTIL DN150 - 120V | 1 | 99999 | 1656.19 | 2019-01-01 | 2019-12-31
GH-5729-7910 | GASVENTIL DN150 - 230V | 1 | 99999 | 1774.53 | 2019-01-01 | 2019-12-31
GK230-HFC | GK230-HFC | 1 | 99999 | 264.96 | 2019-01-01 | 2019-12-31
GK230-HFC-4000 | GASDETEKTOREN | 1 | 99999 | 299.19 | 2019-01-01 | 2019-12-31
GM209N | CONNECTION PLUG WITH PG9 | 1 | 99999 | 2.03 | 2019-01-01 | 2019-12-31
GMT005N001 | CABLE GROMMET | 1 | 99999 | 0.96 | 2019-01-01 | 2019-12-31
GMT008N600R | DUCT MOUNTING KIT | 1 | 99999 | 4.2 | 2019-01-01 | 2019-12-31
GMT222 | CO2 TRANSMITTER | 1 | 99999 | 718.93 | 2019-01-01 | 2019-12-31
GR230-HFC | DETECTOR HFC | 1 | 99999 | 274.73 | 2019-01-01 | 2019-12-31
GR230-HFC-4000 | GASDETEKTOREN | 1 | 99999 | 299.19 | 2019-01-01 | 2019-12-31
GR230-NH3-4000 | DETECTOR NH3 | 1 | 99999 | 316.43 | 2019-01-01 | 2019-12-31
GR24-HFC | DETECTOR HFC | 1 | 99999 | 263.47 | 2019-01-01 | 2019-12-31
GR24-HFC-4000 | GASDETEKTOREN | 1 | 99999 | 285.08 | 2019-01-01 | 2019-12-31
GR24-NH3-4000 | DETECTOR NH3 | 1 | 99999 | 304.73 | 2019-01-01 | 2019-12-31
GRD004N611 | ENCLOSURE A99R | 1 | 99999 | 22.75 | 2019-01-01 | 2019-12-31
GRD10A-601 | THERMOSTAT GUARD | 1 | 99999 | 22.19 | 2019-01-01 | 2019-12-31
GS230-HC | EINSPEISEMODUL | 1 | 99999 | 281.2 | 2019-01-01 | 2019-12-31
GS230-HFC | DETECTOR HFC | 1 | 99999 | 264.96 | 2019-01-01 | 2019-12-31
GS230-HFC-4000 | GASDETEKTOREN | 1 | 99999 | 299.19 | 2019-01-01 | 2019-12-31
GS230-HFC-C | DETECTOR HFC CERTIFICATE | 1 | 99999 | 282.05 | 2019-01-01 | 2019-12-31
GS230-METHANE | GS230-METHANE | 1 | 99999 | 281.2 | 2019-01-01 | 2019-12-31
GS230-NH3-10000 | DETECTOR NH3 | 1 | 99999 | 353.17 | 2019-01-01 | 2019-12-31
GS230-NH3-4000 | DETECTOR FOR AMMONIAK | 1 | 99999 | 306.53 | 2019-01-01 | 2019-12-31
GS230-PROPANE | DETECTOR PROPANE (LPG) | 1 | 99999 | 246.78 | 2019-01-01 | 2019-12-31
GS24-CO | DETECTOR CO | 1 | 99999 | 262.52 | 2019-01-01 | 2019-12-31
GS24-HC | GAS DETECTOR | 1 | 99999 | 266.67 | 2019-01-01 | 2019-12-31
GS24-HFC | DETECTOR HFC | 1 | 99999 | 253.2 | 2019-01-01 | 2019-12-31
GS24-HFC-4000 | GASDETEKTOREN | 1 | 99999 | 285.08 | 2019-01-01 | 2019-12-31
GS24-HFC-C | DETECTOR HFC CERTIFICATE | 1 | 99999 | 253.44 | 2019-01-01 | 2019-12-31
GS24-METHANE | GASDETEKTOREN | 1 | 99999 | 266.67 | 2019-01-01 | 2019-12-31
GS24NH3-10000 | DETECTOR NH3 | 1 | 99999 | 368.98 | 2019-01-01 | 2019-12-31
GS24-NH3-10000 | GASDETEKTOREN | 1 | 99999 | 338.64 | 2019-01-01 | 2019-12-31
GS24-NH3-4000 | DETECTOR NH3 | 1 | 99999 | 295.13 | 2019-01-01 | 2019-12-31
GS24-NH3-4000C | DETECTOR NH3 | 1 | 99999 | 295.13 | 2019-01-01 | 2019-12-31
GS24-PROPANE | GS24-PROPANE (LPG) | 1 | 99999 | 237.54 | 2019-01-01 | 2019-12-31
GSH230CO2-10000 | DETECTOR CO2 | 1 | 99999 | 310.35 | 2019-01-01 | 2019-12-31
GSH24CO2-10000 | DETECTOR CO2 | 1 | 99999 | 293.71 | 2019-01-01 | 2019-12-31
GSH24-CO2-10000 | GASDETEKTOREN | 1 | 99999 | 287.43 | 2019-01-01 | 2019-12-31
GSLS230CO210000 | DETECTOR CO2 | 1 | 99999 | 360.83 | 2019-01-01 | 2019-12-31
GSR230-HC | GAS DETECTOR | 1 | 99999 | 336.56 | 2019-01-01 | 2019-12-31
GSR230-HFC | DETECTOR HFC | 1 | 99999 | 295.13 | 2019-01-01 | 2019-12-31
GSR230-HFC-4000 | GASDETEKTOREN | 1 | 99999 | 336.56 | 2019-01-01 | 2019-12-31
GSR230-HFC-F1 | DETECTOR HFC | 1 | 99999 | 295.13 | 2019-01-01 | 2019-12-31
GSR230-METHANE | GASDETEKTOREN | 1 | 99999 | 336.56 | 2019-01-01 | 2019-12-31
GSR230-NH3-4000 | DETECTOR NH3 | 1 | 99999 | 317.03 | 2019-01-01 | 2019-12-31
GSR230-PROPANE | GAS DETECTORS | 1 | 99999 | 336.56 | 2019-01-01 | 2019-12-31
GSR24-HC | GAS DETECTOR | 1 | 99999 | 322.03 | 2019-01-01 | 2019-12-31
GSR24-HFC | DETECTOR HFC | 1 | 99999 | 278.33 | 2019-01-01 | 2019-12-31
GSR24-HFC-4000 | GASDETEKTOREN | 1 | 99999 | 322.03 | 2019-01-01 | 2019-12-31
GSR24-METHANE | GASDETEKTOREN | 1 | 99999 | 322.03 | 2019-01-01 | 2019-12-31
GSR24-NH3-4000 | DETECTOR NH3 | 1 | 99999 | 323.33 | 2019-01-01 | 2019-12-31
GSR24-PROPANE | GAS DETECTORS | 1 | 99999 | 322.03 | 2019-01-01 | 2019-12-31
GX-9100-V8GR | WINDOWS GX FOR | 1 | 99999 | 90.5 | 2019-01-01 | 2019-12-31
HC-1230-7001 | HYGROSTAT 1 SPDT | 1 | 99999 | 59.02 | 2019-01-01 | 2019-12-31
HC-1240-7001 | EHBC 111 | 1 | 99999 | 173.49 | 2019-01-01 | 2019-12-31
HC-1250-7001 | HYGROSTAT 2 SPDT | 1 | 99999 | 231.61 | 2019-01-01 | 2019-12-31
HE-67N2-0N00P | HUMIDITY ELEMENT | 1 | 99999 | 235.17 | 2019-01-01 | 2019-12-31
HE-67N2-0N0BT | HUMIDITY ELEMENT | 1 | 99999 | 229.55 | 2019-01-01 | 2019-12-31
HE-67N3-0N00P | HUMIDITY TRNSMTR DUCT MT | 1 | 99999 | 151.37 | 2019-01-01 | 2019-12-31
HE-67N3-0N0BT | HUMIDITY TRNSMTR WALL MT | 1 | 99999 | 129.24 | 2019-01-01 | 2019-12-31
HE-67P2-0N00P | HUMIDITY ELEMENT | 1 | 99999 | 117.74 | 2019-01-01 | 2019-12-31
HE-67S2-0N00P | HUMIDITY ELEMENT | 1 | 99999 | 47.57 | 2019-01-01 | 2019-12-31
HE-67S3-0N00P | HUMIDITY TRNSMTR DUCT MT | 1 | 99999 | 123.79 | 2019-01-01 | 2019-12-31
HE-67S3-0N0BT | HUMIDITY TRNSMTR WALL MT | 1 | 99999 | 118.68 | 2019-01-01 | 2019-12-31
HE-68N3-0N00WS | 3% RH NI TEMP WALL MOUNT | 1 | 99999 | 102.42 | 2019-01-01 | 2019-12-31
HE-68P2-0N00WS | 2% RH PT TEMP WALL MOUNT | 1 | 99999 | 147.98 | 2019-01-01 | 2019-12-31
HE-68P3-0N000 | OA RH TEMP TRNSMTR 0-10V | 1 | 99999 | 260.77 | 2019-01-01 | 2019-12-31
HE-68P3-1N00WS | 3% RH PT W/C WALL MOUNT | 1 | 99999 | 106.14 | 2019-01-01 | 2019-12-31
HMD42 | HUMIDITY SENSOR | 1 | 99999 | 280.24 | 2019-01-01 | 2019-12-31
HMD60T | SENSOR | 1 | 99999 | 301.59 | 2019-01-01 | 2019-12-31
HMD60U | SENSORVAISALA | 1 | 99999 | 310.06 | 2019-01-01 | 2019-12-31
HMD70T | TEMP 3-WIRE | 1 | 99999 | 295.73 | 2019-01-01 | 2019-12-31
HMD70Y | DUCT RH% & T | 1 | 99999 | 470.64 | 2019-01-01 | 2019-12-31
HMH | HUMIDITY SENSOR 0-100% | 1 | 99999 | 230.59 | 2019-01-01 | 2019-12-31
HMT130K | HUMIDITY SENSOR | 1 | 99999 | 557.38 | 2019-01-01 | 2019-12-31
HMT130U | HUMIDITY SENSOR | 1 | 99999 | 417.06 | 2019-01-01 | 2019-12-31
HMT130Y | RH+T TRANSMITTER OUTP | 1 | 99999 | 549.69 | 2019-01-01 | 2019-12-31
HMT330 | SENSOR | 1 | 99999 | 2718.93 | 2019-01-01 | 2019-12-31
HMW60T | SENSOR | 1 | 99999 | 327.3 | 2019-01-01 | 2019-12-31
HMW83 | HUMIDITY SENSOR | 1 | 99999 | 118.2 | 2019-01-01 | 2019-12-31
HMW92 | HUMIDITY SENSOR | 1 | 99999 | 312.82 | 2019-01-01 | 2019-12-31
HSK001N001 | HEATSINK | 1 | 99999 | 0.85 | 2019-01-01 | 2019-12-31
HT-1201-UR | ROOM SENSOR OUTPUT 0-10V | 1 | 99999 | 137.87 | 2019-02-07 | 2019-12-31
HT-1300-CAP-103 | FILTERCAP STEEL SINTERED | 1 | 99999 | 12.87 | 2019-02-07 | 2019-12-31
HT-1300-CAP-105 | FILTERCAP PTFE SINTERED | 1 | 99999 | 12.87 | 2019-02-07 | 2019-12-31
HT-1300-CAP-106 | FILTERCAP STEEL GRID | 1 | 99999 | 12.87 | 2019-02-07 | 2019-12-31
HT-1300-CAP-115 | FILTERCAP PTFE CATALYTIC | 1 | 99999 | 37.11 | 2019-02-07 | 2019-12-31
HT-1300-UD1-KIT | SPARE PART KIT | 1 | 99999 | 5.3 | 2019-02-07 | 2019-12-31
HT-1300-UR | ROOM SENSOR OUTPUT 0-10V | 1 | 99999 | 62.28 | 2019-01-01 | 2019-12-31
HT-1301-UD1 | HUMIDITY DUCT | 1 | 99999 | 68.62 | 2019-02-07 | 2019-12-31
HT-1301-UR | ROOM SENSOR OUTPUT 0-10V | 1 | 99999 | 54.82 | 2019-02-07 | 2019-12-31
HT-1302-UD1 | HUMIDITY DUCT T0-40 C | 1 | 99999 | 90.2 | 2019-02-07 | 2019-12-31
HT-1303-UD1 | HUMIDITY DUCT T2K2 | 1 | 99999 | 97.51 | 2019-01-01 | 2019-12-31
HT-1303-UR | ROOM SENSOR OUTPUT | 1 | 99999 | 62.35 | 2019-02-07 | 2019-12-31
HT-1305-UD1 | HUMIDITY DUCT T PT100 | 1 | 99999 | 97.51 | 2019-01-01 | 2019-12-31
HT-1306-UD1 | HUMIDITY DUCT | 1 | 99999 | 73.59 | 2019-02-07 | 2019-12-31
HT-1306-UR | ROOM SENSOR OUTPUT | 1 | 99999 | 51.4 | 2019-02-07 | 2019-12-31
HT-1321-UR | HUMYDITY ROOM SENSOR | 1 | 99999 | 64.83 | 2019-01-01 | 2019-12-31
HT-1324-UR | HUMYDITY ROOM SENSOR | 1 | 99999 | 64.83 | 2019-01-01 | 2019-12-31
HT-6703-0N00P | HUMIDITY TRNSMTR DUCT MT | 1 | 99999 | 177.72 | 2019-01-01 | 2019-12-31
HT-68P3-0N000 | OA RH TEMP TRNSMTR 4-20MA | 1 | 99999 | 246.02 | 2019-02-07 | 2019-12-31
HT-9000-8950 | HT DUCT X FLANGE | 1 | 99999 | 4.45 | 2019-01-01 | 2019-12-31
HT-9002-URW | ROOM HUMID. TRANSMITTER | 1 | 99999 | 95.94 | 2019-01-01 | 2019-12-31
HT-9005-UD1 | DUCT HUMID. TRASM. 153MM | 1 | 99999 | 97.77 | 2019-01-01 | 2019-12-31
HT-9005-UD2 | DUCT HUMID. TRASM. 230MM | 1 | 99999 | 98.34 | 2019-01-01 | 2019-12-31
HT-9005-URW | ROOM HUMID. TRANSMITTER | 1 | 99999 | 85.5 | 2019-01-01 | 2019-12-31
HT-9009-UD1 | DUCT HUMID. TRASM. 153MM | 1 | 99999 | 94.93 | 2019-01-01 | 2019-12-31
HT-9009-UD2 | DUCT HUMID. TRASM. 230MM | 1 | 99999 | 95.48 | 2019-01-01 | 2019-12-31
HT-9009-URW | ROOM HUMID. TRANSMITTER | 1 | 99999 | 80.5 | 2019-01-01 | 2019-12-31
HT-9023-URW | ROOM HUMID. TRANSMITTER | 1 | 99999 | 72.88 | 2019-01-01 | 2019-12-31
HX-9100-9001 | DEW POINT SENSOR | 1 | 99999 | 27.12 | 2019-02-07 | 2019-12-31
HX-9100-9024 | DEW POINTSENSOR 24VAC | 1 | 99999 | 16.85 | 2019-01-01 | 2019-12-31
HX-9100-9324 | DEW POINT SENSOR 24VAC3M | 1 | 99999 | 17.92 | 2019-01-01 | 2019-12-31
HX-9100-9A24 | DEW POINT ON/OFF | 1 | 99999 | 23.61 | 2019-01-01 | 2019-12-31
ICLASS200-2K-WG | ICLASS200-2K-WG | 1 | 99999 | 11.33 | 2019-01-01 | 2019-12-31
ILK1000-3 | LIGHT COMMANDIRU | 1 | 99999 | 13 | 2019-01-01 | 2019-12-31
IMK1000-3 | SUBNET CABLECABLE FOR | 1 | 99999 | 3.91 | 2019-01-01 | 2019-12-31
IMS1005-3 | MULTI SENSORINFRARED | 1 | 99999 | 54.49 | 2019-01-01 | 2019-12-31
IMS2005-3 | MULTI SENSORINFRARED | 1 | 99999 | 60.37 | 2019-01-01 | 2019-12-31
IMS3005-3 | MULTI SENSORINFRARED | 1 | 99999 | 64.65 | 2019-01-01 | 2019-12-31
INS1005-3 | ROOM SENSORTEMP | 1 | 99999 | 26.24 | 2019-01-01 | 2019-12-31
INS2005-3 | ROOM SENSORTEMP/RH | 1 | 99999 | 90.77 | 2019-01-01 | 2019-12-31
INS3005-3 | ROOM SENSORTEMP/CO2 | 1 | 99999 | 181.27 | 2019-01-01 | 2019-12-31
INS4005-3 | ROOM SENSORTEMP/RH/CO2 | 1 | 99999 | 208.05 | 2019-01-01 | 2019-12-31
INT-DX-KAB01 | CONFIGURATION CABLE | 1 | 99999 | 61.48 | 2019-01-01 | 2019-12-31
INT-DX-LON01 | LON-ENHANCEMENT MODULE | 1 | 99999 | 1447.12 | 2019-01-01 | 2019-12-31
INT-DX-MB01 | M-BUS-ENHANCEMENT MODUL | 1 | 99999 | 1053.94 | 2019-01-01 | 2019-12-31
IPG0351-0 | FAD IP65 GASKET | 1 | 99999 | 2.38 | 2019-02-07 | 2019-12-31
IRC3205-3 | BACNET CONTROLLER240VAC, | 1 | 99999 | 99.65 | 2019-01-01 | 2019-12-31
IRC3225-3 | BACNET CONTROLLER240VAC, | 1 | 99999 | 116.27 | 2019-01-01 | 2019-12-31
IRC4205-3 | LON CONTROLLER240VAC, 16 | 1 | 99999 | 99.65 | 2019-01-01 | 2019-12-31
IRC4225-3 | LON CONTROLLER240VAC, 14 | 1 | 99999 | 116.27 | 2019-01-01 | 2019-12-31
IRD1045-3 | DALI LIGHT MODULE4 | 1 | 99999 | 83.84 | 2019-01-01 | 2019-12-31
IRJ4005-3 | RJ45 CABLE50CM | 1 | 99999 | 3.6 | 2019-01-01 | 2019-12-31
IRJ4010-3 | RJ45 CABLE1M | 1 | 99999 | 4.07 | 2019-01-01 | 2019-12-31
IRJ4050-3 | RJ45 CABLE5M | 1 | 99999 | 7.37 | 2019-01-01 | 2019-12-31
IRJ4100-3 | RJ45 CABLE10M | 1 | 99999 | 11.69 | 2019-01-01 | 2019-12-31
IRJ4150-3 | RJ45 CABLE15M | 1 | 99999 | 15.5 | 2019-01-01 | 2019-12-31
IRK1000-3 | TERMINAL COVERIRC | 1 | 99999 | 5.44 | 2019-01-01 | 2019-12-31
IRL1045-3 | ON-OFF LIGHT MODULE4 | 1 | 99999 | 70.27 | 2019-01-01 | 2019-12-31
IRL2045-3 | DIMMING LIGHT MODULE4 | 1 | 99999 | 80.52 | 2019-01-01 | 2019-12-31
IRM1005-3 | ROOM SENSORDISPLAY, T | 1 | 99999 | 51.25 | 2019-01-01 | 2019-12-31
IRM2005-3 | ROOM SENSORDISPLAY, | 1 | 99999 | 91.26 | 2019-01-01 | 2019-12-31
IRM3005-3 | ROOM SENSORDISPLAY, T/RH | 1 | 99999 | 116.15 | 2019-01-01 | 2019-12-31
IRM4005-3 | ROOM SENSORDISPLAY, | 1 | 99999 | 145.51 | 2019-01-01 | 2019-12-31
IRM5005-3 | ROOM SENSORDISPLAY,T/CO2 | 1 | 99999 | 244.39 | 2019-01-01 | 2019-12-31
IRM6005-3 | ROOM SENSORDISPLAY, | 1 | 99999 | 262.94 | 2019-01-01 | 2019-12-31
IRM7005-3 | ROOM SENSORDISPLAY, | 1 | 99999 | 283.04 | 2019-01-01 | 2019-12-31
IRM8005-3 | ROOM SENSORDISPLAY, | 1 | 99999 | 304.67 | 2019-01-01 | 2019-12-31
IRS1045-3 | SUNBLIND MODULE4 | 1 | 99999 | 72.38 | 2019-01-01 | 2019-12-31
IRU1015-3 | ROOM SENSORTEMP/SETPOINT | 1 | 99999 | 34.67 | 2019-01-01 | 2019-12-31
IRU1025-3 | ROOM | 1 | 99999 | 37.22 | 2019-01-01 | 2019-12-31
IRU1035-3 | ROOM | 1 | 99999 | 35.95 | 2019-01-01 | 2019-12-31
IRU1045-3 | ROOM | 1 | 99999 | 38.49 | 2019-01-01 | 2019-12-31
IRU1815-3 | ROOM | 1 | 99999 | 60.18 | 2019-01-01 | 2019-12-31
IRU1825-3 | ROOM | 1 | 99999 | 62.72 | 2019-01-01 | 2019-12-31
IRU1835-3 | ROOM | 1 | 99999 | 61.44 | 2019-01-01 | 2019-12-31
IRU1845-3 | ROOM | 1 | 99999 | 63.99 | 2019-01-01 | 2019-12-31
ISK1000-3 | SUNBLIND COMMANDIRU | 1 | 99999 | 13 | 2019-01-01 | 2019-12-31
IU-9100-8401 | INTERFACE UNIT | 1 | 99999 | 115.02 | 2019-02-07 | 2019-12-31
IU-9100-8403 | INTERFACE UNIT | 1 | 99999 | 115.02 | 2019-02-07 | 2019-12-31
IU-9100-8404 | INTREFACE UNIT 24VAC T1A | 1 | 99999 | 115.02 | 2019-02-07 | 2019-12-31
JAB0410 | RAIL MOUNTED ANALOG | 1 | 99999 | 121.39 | 2019-01-01 | 2019-12-31
JAB0420 | FRONT PANEL DEV. JAB0410 | 1 | 99999 | 70.39 | 2019-01-01 | 2019-12-31
JAB0430 | COMB. OF JAB0410-0420 | 1 | 99999 | 189.53 | 2019-01-01 | 2019-12-31
JAB0440 | RAIL MOUNT. DEV.JAB0410 | 1 | 99999 | 70.39 | 2019-01-01 | 2019-12-31
JAB0450 | COMB. OF JAB0410-0440 | 1 | 99999 | 189.53 | 2019-01-01 | 2019-12-31
JAB0451 | RT I/O MODULE 4AO | 1 | 99999 | 207.71 | 2019-01-01 | 2019-12-31
JAB6610 | RAIL MOUNTED INPUT/OUTPUT | 1 | 99999 | 195.82 | 2019-01-01 | 2019-12-31
JAB6651 | RT I/O MODULE 4AI 2BI4AO | 1 | 99999 | 229.38 | 2019-01-01 | 2019-12-31
JC 5216 | SQUEEZE BULB | 1 | 99999 | 17.72 | 2019-01-01 | 2019-12-31
JC 5309 | ALLEN HEAD FLEX SCRWDRVR | 1 | 99999 | 8.63 | 2019-01-01 | 2019-12-31
JC 5310 | CONTROL LINE TEST GAGE | 1 | 99999 | 13.75 | 2019-01-01 | 2019-12-31
JC 5361 | TEST PROBE ASSEM. | 1 | 99999 | 15.44 | 2019-01-01 | 2019-12-31
JC 5384 | HYPODERMIC NEEDLES | 1 | 99999 | 2.16 | 2019-01-01 | 2019-12-31
JC 5387 | 2-1/2" GAGE TEMP ADJ | 1 | 99999 | 47.72 | 2019-01-01 | 2019-12-31
JC 5389 | SPRING COMPRESSION TOOL | 1 | 99999 | 231.33 | 2019-01-01 | 2019-12-31
JC-MER-CXB | METASYS EMBEDDED ROUTER | 1 | 99999 | 2540.16 | 2019-01-01 | 2019-12-31
JDB1610 | RT 16BI MODULERAIL MOUNT | 1 | 99999 | 144.61 | 2019-01-01 | 2019-12-31
JDB1620 | RT 16BI MODULEFRONT PNL | 1 | 99999 | 66.42 | 2019-01-01 | 2019-12-31
JDB1630 | COMB. OF JDB1610-1620 | 1 | 99999 | 210.79 | 2019-01-01 | 2019-12-31
JDB1651 | RT 16BI MODULE INT. LEDS | 1 | 99999 | 210.79 | 2019-01-01 | 2019-12-31
JDB2200 | FRONT PANEL INCLUDING | 1 | 99999 | 47.99 | 2019-01-01 | 2019-12-31
JDB6410 | RAIL MOUNTED INPUT/OUTPUT | 1 | 99999 | 141.57 | 2019-01-01 | 2019-12-31
JDB6420 | FRONT PANEL DEV. JDB6410 | 1 | 99999 | 55.78 | 2019-01-01 | 2019-12-31
JDB6430 | COMB. OF JDB6410-6420 | 1 | 99999 | 197.08 | 2019-01-01 | 2019-12-31
JDB6450 | COMB. OF JDB6410-6440 | 1 | 99999 | 197.08 | 2019-01-01 | 2019-12-31
JDB6451 | RT I/O MODULE 6BI LEDS2 | 1 | 99999 | 205.67 | 2019-01-01 | 2019-12-31
JDB8010 | RAIL MOUNTED INPUT/OUTPUT | 1 | 99999 | 117.61 | 2019-01-01 | 2019-12-31
JDB8020 | FRONT PANEL DEV. JDB8010 | 1 | 99999 | 52.21 | 2019-01-01 | 2019-12-31
JDB8030 | COMB. OF JDB8010-8020 | 1 | 99999 | 168.07 | 2019-01-01 | 2019-12-31
JDB8040 | RAIL MOUNT. DEV. JDB8010 | 1 | 99999 | 52.21 | 2019-01-01 | 2019-12-31
JDB8050 | COMB. OF JDB8010-8040 | 1 | 99999 | 168.07 | 2019-01-01 | 2019-12-31
JDB8051 | RT I/O MODULE 8BI LEDS | 1 | 99999 | 197.78 | 2019-01-01 | 2019-12-31
JDB8410 | RAIL MOUNTED INPUT/OUTPUT | 1 | 99999 | 141.57 | 2019-01-01 | 2019-12-31
JDB8420 | FRONT PANEL DEV. JDB8410 | 1 | 99999 | 61.29 | 2019-01-01 | 2019-12-31
JDB8430 | COMB. OF JDB8410-8420 | 1 | 99999 | 200.89 | 2019-01-01 | 2019-12-31
JDB8440 | RAIL MOUNT. DEV. JDB8410 | 1 | 99999 | 59.55 | 2019-01-01 | 2019-12-31
JDB8450 | COMB. OF JDB8410-8440 | 1 | 99999 | 200.89 | 2019-01-01 | 2019-12-31
JDB8451 | RT I/O MODULE 8BI LEDS4 | 1 | 99999 | 218.32 | 2019-01-01 | 2019-12-31
JD-JUMPER | THREE-POLE JUMPER, | 1 | 99999 | 4.16 | 2019-01-01 | 2019-12-31
JDL8000 | COVER 3HE/8TE | 1 | 99999 | 5.46 | 2019-01-01 | 2019-12-31
JD-RTR4050S | AS ABOVE, | 1 | 99999 | 84.71 | 2019-01-01 | 2019-12-31
JD-RTR4084S | AS ABOVE, | 1 | 99999 | 73.71 | 2019-01-01 | 2019-12-31
JFXP9141C | E/A MODUL 4X1STUFIG | 1 | 99999 | 85.25 | 2019-01-21 | 2019-12-31
JOV-SW1 | JOV-SW1,M9300 EXTERNAL | 1 | 99999 | 31.45 | 2019-01-01 | 2019-12-31
JOV-SW2 | JOV-SW2,M9300 EXTERNAL | 1 | 99999 | 37.35 | 2019-01-01 | 2019-12-31
JSLC-B | COMM. AND CONTROL | 1 | 99999 | 180.11 | 2019-01-01 | 2019-12-31
JTL 4 | FAN AND LIMIT CONTROL WI | 1 | 99999 | 172.92 | 2019-01-01 | 2019-12-31
JV205ES+BMF18 | 1 1/2 2W VALVE | 1 | 99999 | 141.38 | 2019-01-01 | 2019-12-31
JV205FT+BAS2 | 2" 2W VALVE SS TRIMKV 63 | 1 | 99999 | 145.92 | 2019-01-01 | 2019-12-31
JV305DP+BAS1 | 1.1/4" 3 W VALVE SS | 1 | 99999 | 137.8 | 2019-01-01 | 2019-12-31
JV305DR | 1.1/4" 3W VALVE SS | 1 | 99999 | 136.44 | 2019-01-01 | 2019-12-31
K65-M-MS-26B | CARD,PROX(26)/MAG ST,GFX | 1 | 99999 | 4.36 | 2019-01-01 | 2019-12-31
K78-C-WG-26B | CARD,PROX4000(HID),GFX,WG | 1 | 99999 | 3.93 | 2019-01-01 | 2019-12-31
KIT012N600 | CAPILLARY BRACKETS | 1 | 99999 | 5.37 | 2019-01-01 | 2019-12-31
KIT016N601 | REPL.DIAPHRAGMS 100 PCS. | 1 | 99999 | 56.91 | 2019-01-01 | 2019-12-31
KIT016N604 | REPL.DIAPHRAGMS 25 PCS. | 1 | 99999 | 39.87 | 2019-01-01 | 2019-12-31
KIT023N600 | ACCESS.KIT FIXED SET | 1 | 99999 | 2.33 | 2019-01-01 | 2019-12-31
KIT028N605 | ELECTR.PART CS-LEE | 1 | 99999 | 54.75 | 2019-01-01 | 2019-12-31
KIT031N600 | VALVE DEPRESSOR KIT | 1 | 99999 | 34.37 | 2019-01-01 | 2019-12-31
KIT031N601 | VALVE DEPSOR KIT STYLE 50 | 1 | 99999 | 34.32 | 2019-01-01 | 2019-12-31
KIT034N600 | SEALRINGS 250 PCS. | 1 | 99999 | 43.45 | 2019-01-01 | 2019-12-31
KIT14A-612 | FLANGE KIT FOR 1 1/2" | 1 | 99999 | 87.9 | 2019-01-01 | 2019-12-31
KIT14A-613 | FLANGE KIT FOR 2" | 1 | 99999 | 87.9 | 2019-01-01 | 2019-12-31
KIT14A-614 | FLANGE KIT | 1 | 99999 | 95.45 | 2019-01-01 | 2019-12-31
KIT21A-600 | REPL PADDLE KIT | 1 | 99999 | 2.48 | 2019-01-01 | 2019-12-31
KIT21A-602 | PADDLE KIT REPL FOR F61,1 | 1 | 99999 | 4.39 | 2019-01-01 | 2019-12-31
KITP78PLM-9355 | COVER REPLACEMENT KIT | 1 | 99999 | 3.47 | 2019-01-01 | 2019-12-31
KITP78PLM-9856 | COVER REPLACEMENT KIT | 1 | 99999 | 3.47 | 2019-01-01 | 2019-12-31
KLR-E-7012 | FAN COIL ROOM | 1 | 99999 | 24 | 2019-01-01 | 2019-12-31
KMA-E08 | 1J0660BTR ELECTRONIC | 1 | 99999 | 29.62 | 2019-01-01 | 2019-12-31
KRA-SR-M8/21 | 1J064513BTR ELECTRONIC | 1 | 99999 | 21.46 | 2019-01-01 | 2019-12-31
L40-G | READER,WIEGAND(34-BIT) | 1 | 99999 | 416.52 | 2019-01-01 | 2019-12-31
L52-2 | READER,MAG STRIPE,TRK2,WH | 1 | 99999 | 135.54 | 2019-01-01 | 2019-12-31
L71-BG-2W | READER,PROX4000,BEIGE | 1 | 99999 | 118.87 | 2019-01-01 | 2019-12-31
L71-G-2W | READER,PROX4000,GRAY | 1 | 99999 | 137.44 | 2019-01-01 | 2019-12-31
L73-G-2W | READER,PROX4000,GRAY | 1 | 99999 | 145.71 | 2019-01-01 | 2019-12-31
L74-BLK-2W | READER,PROX4000,BLACK | 1 | 99999 | 85.43 | 2019-01-01 | 2019-12-31
L75-G-2W | READER,PROX4000,GRAY | 1 | 99999 | 365.15 | 2019-01-01 | 2019-12-31
LAN63 | ALARM PANEL | 1 | 99999 | 223.17 | 2019-01-01 | 2019-12-31
LAN63 INCL HOUS | ALARM PANEL INCL HOUSING | 1 | 99999 | 256.29 | 2019-01-01 | 2019-12-31
LC-ATC1100-0 | ATC 11-POINTS | 1 | 99999 | 75.25 | 2019-01-29 | 2019-12-31
LC-ATC1500-0 | ATC 15-POINTS | 1 | 99999 | 85.25 | 2019-01-29 | 2019-12-31
LC-IP20 | ATC IP20 COVER KIT | 1 | 99999 | 6.75 | 2019-01-29 | 2019-12-31
LC-SBH200-0 | ASSY VERASYS SMART | 1 | 99999 | 412.25 | 2019-01-01 | 2019-12-31
LC-VAC1000-0 | VERASYS APPLICATION CONT | 1 | 99999 | 170.2 | 2019-01-01 | 2019-12-31
LC-VAC1100-0 | ASSY VERASYS VAC CNTRL | 1 | 99999 | 216.55 | 2019-01-01 | 2019-12-31
LC-VAC3000-0 | ASSY VERASYS VAC CNTRL | 1 | 99999 | 232 | 2019-01-01 | 2019-12-31
LL-ADSNAE-DEU | METASYS SYSTEM | 1 | 99999 | 28.29 | 2019-01-01 | 2019-12-31
LN-SVSEN-0 | COMM ROOM SENSOR, T | 1 | 99999 | 61.29 | 2019-01-01 | 2019-12-31
LP-A99S000-C | A99 SENSOR, IP68, | 1 | 99999 | 8.27 | 2019-01-01 | 2019-12-31
LP-DIS60U20-0C | INTEGRAL MUI FOR FX16 | 1 | 99999 | 120.4 | 2019-01-01 | 2019-12-31
LP-FX05P01-000C | STD CNTRL FX05 APP-LESS | 1 | 99999 | 119.44 | 2019-01-01 | 2019-12-31
LP-FX05P11-022C | FX05 | 1 | 99999 | 108.92 | 2019-01-01 | 2019-12-31
LP-FX16D10-000C | MASTER CNTRL, APP-LESS, | 1 | 99999 | 204.03 | 2019-01-01 | 2019-12-31
LP-FXSMS-0 | LICENSE FILE | 1 | 99999 | 200.76 | 2019-01-01 | 2019-12-31
LP-FXSWUPG-0 | LP-FXSWUPG-0 | 1 | 99999 | 256.72 | 2019-01-01 | 2019-12-31
LP-KIT000-000C | DISPL LINK INTERF X FX10 | 1 | 99999 | 24.71 | 2019-01-01 | 2019-12-31
LP-KIT001-000C | INPUT CONVERTER | 1 | 99999 | 41.43 | 2019-01-01 | 2019-12-31
LP-KIT003-010C | FX03 REMOTE TEMP 80CM | 1 | 99999 | 3.68 | 2019-01-01 | 2019-12-31
LP-KIT003-010D | NTC50K SENSOR 80CM | 1 | 99999 | 2.22 | 2019-01-01 | 2019-12-31
LP-KIT003-011C | FX03 REMOTE TEMP | 1 | 99999 | 6.37 | 2019-01-01 | 2019-12-31
LP-KIT003-012C | FX03 REMOT TEMP DUCT | 1 | 99999 | 14.68 | 2019-01-01 | 2019-12-31
LP-KIT003-013C | FX03 AVARAGE TEMP | 1 | 99999 | 7.06 | 2019-01-01 | 2019-12-31
LP-KIT003-111C | TUC03 PLASTIC ENCLOSURE | 1 | 99999 | 4.86 | 2019-01-01 | 2019-12-31
LP-KIT004-010C | INPUT CONVERTER0-10V | 1 | 99999 | 41.43 | 2019-01-01 | 2019-12-31
LP-KIT005-000C | CABLES FOR FX05 | 1 | 99999 | 65.07 | 2019-01-01 | 2019-12-31
LP-KIT006-020C | FX06 CABLE KIT 1.5M | 1 | 99999 | 23.64 | 2019-01-01 | 2019-12-31
LP-KIT015-000C | SCREW CONNECTORS | 1 | 99999 | 15.04 | 2019-01-01 | 2019-12-31
LP-KIT090-005C | GSM MODEM | 1 | 99999 | 22.3 | 2019-01-01 | 2019-12-31
LP-NET105-101D | BACNET COMM CARD | 1 | 99999 | 73.43 | 2019-01-01 | 2019-12-31
LP-RSM003-000C | FX03 ROOM SENSOR LCD/IR | 1 | 99999 | 46.36 | 2019-01-01 | 2019-12-31
LP-RSM003-001C | FX03 ROOMSENSOR LCD/IR | 1 | 99999 | 52.81 | 2019-01-01 | 2019-12-31
LP-RSM003-003C | FX03 IR RECEIVER | 1 | 99999 | 17.76 | 2019-01-01 | 2019-12-31
LP-RSM003-004C | FX03 IR REMOTE CONTROL | 1 | 99999 | 25.49 | 2019-01-01 | 2019-12-31
LP-RTC10-000C | RTC CARD FOR FX10 | 1 | 99999 | 23.57 | 2019-01-01 | 2019-12-31
LP-XP91D05-000C | EXPANSION FOR FX: 8 DI | 1 | 99999 | 46.71 | 2019-01-01 | 2019-12-31
M-2500-1 | SOLAR COMPENSATOR | 1 | 99999 | 159.37 | 2019-01-01 | 2019-12-31
M9000-151 | BASE MOUNT LINKAGE KIT | 1 | 99999 | 44.05 | 2019-01-01 | 2019-12-31
M9000-152 | REINFORCEMENT PLATE | 1 | 99999 | 17.25 | 2019-01-01 | 2019-12-31
M9000-153 | ACTUATOR CRANK ARM KIT | 1 | 99999 | 6.72 | 2019-01-01 | 2019-12-31
M9000-155 | M9000-155,MANUAL HANDLE | 1 | 99999 | 27.56 | 2019-01-01 | 2019-12-31
M9000-158 | TANDEM MOUNTING BRKT | 1 | 99999 | 21.64 | 2019-01-01 | 2019-12-31
M9000-160 | M9000-160 M9100/9216 | 1 | 99999 | 4.78 | 2019-01-01 | 2019-12-31
M9000-170 | MNT KIT M92X0 HORIZONTAL | 1 | 99999 | 23.03 | 2019-01-01 | 2019-12-31
M9000-171 | MNT KIT M92X0 VERTICAL | 1 | 99999 | 23.03 | 2019-01-01 | 2019-12-31
M9000-300 | WEATHER SHIELD ENCL | 1 | 99999 | 115.91 | 2019-01-01 | 2019-12-31
M9000-310 | ENCLOSURE | 1 | 99999 | 84.8 | 2019-01-01 | 2019-12-31
M9000-320 | ENCLOSURE | 1 | 99999 | 116.43 | 2019-01-01 | 2019-12-31
M9000-322 | M9000-322 SERIES | 1 | 99999 | 107.95 | 2019-01-01 | 2019-12-31
M9000-330 | WEATHERSHIELD VG1 M9100 | 1 | 99999 | 95.72 | 2019-01-01 | 2019-12-31
M9000-340 | WEATHERSHIELD VG1 M9200 | 1 | 99999 | 144.46 | 2019-01-01 | 2019-12-31
M9000-342 | M9000-342 SERIES | 1 | 99999 | 129.49 | 2019-01-01 | 2019-12-31
M9000-400 | JACKSHAFT MTG KIT | 1 | 99999 | 46.32 | 2019-01-01 | 2019-12-31
M9000-514 | VG1000 BALL VALVE LINKAGE | 1 | 99999 | 48.76 | 2019-01-01 | 2019-12-31
M9000-518 | VG1000 BALL VALVE LINKAGE | 1 | 99999 | 40.72 | 2019-01-01 | 2019-12-31
M9000-519 | VG1000 BALL VALVE LINKAGE | 1 | 99999 | 40.72 | 2019-01-01 | 2019-12-31
M9000-520 | BALL VALVE LINKAGE ASSY | 1 | 99999 | 11.43 | 2019-01-01 | 2019-12-31
M9000-520-5 | BALL VALVE LINKAGE | 1 | 99999 | 10.47 | 2019-01-01 | 2019-12-31
M9000-520-5D | BALL VALVE LINKAGE | 1 | 99999 | 11.64 | 2019-01-01 | 2019-12-31
M9000-525-5 | SUBASSEMBLY KIT | 1 | 99999 | 20.28 | 2019-01-01 | 2019-12-31
M9000-551 | KIT,LINKAGE,BALL | 1 | 99999 | 6.74 | 2019-01-01 | 2019-12-31
M9000-560 | M9000-560 DIRECT MOUNT | 1 | 99999 | 6.05 | 2019-01-01 | 2019-12-31
M9000-561 | M9000-561 THERMAL | 1 | 99999 | 8.08 | 2019-01-01 | 2019-12-31
M9000-602 | KIT BALL VALVE DRIVE | 1 | 99999 | 6.3 | 2019-01-01 | 2019-12-31
M9000-604 | ANTI-ROTATION BRACKET | 1 | 99999 | 5.25 | 2019-01-01 | 2019-12-31
M9000-605 | BALL JOINT DMPR 1=BG OF 5 | 1 | 99999 | 11.58 | 2019-01-01 | 2019-12-31
M9000-606 | POSITION INDICATORS 5PK | 1 | 99999 | 5.61 | 2019-01-01 | 2019-12-31
M9000-607 | POSITION INDICATORS | 1 | 99999 | 4.91 | 2019-01-01 | 2019-12-31
M9000-611 | POSITION INDICATOR (5X) | 1 | 99999 | 1.42 | 2019-01-01 | 2019-12-31
M9000-PA | POSITIONER/SURFACE MOUNT | 1 | 99999 | 27.45 | 2019-01-01 | 2019-12-31
M9000-PF | POSITIONER/FLUSH MOUNTED | 1 | 99999 | 23.27 | 2019-01-01 | 2019-12-31
M9000-ZK | DAMPER LEVER KIT | 1 | 99999 | 14.11 | 2019-01-01 | 2019-12-31
M9000-ZKA | LEVER / ADAPTER | 1 | 99999 | 5.37 | 2019-01-01 | 2019-12-31
M9000-ZKG | SOCKET JOINTS | 1 | 99999 | 8.72 | 2019-01-01 | 2019-12-31
M9000-ZKH | LEVER / CENTREING STUD | 1 | 99999 | 3.08 | 2019-01-01 | 2019-12-31
M9100-100A | BTFLY VLVE LINK | 1 | 99999 | 22.66 | 2019-01-01 | 2019-12-31
M9100-100B | BTFLY VLVE LINK | 1 | 99999 | 22.66 | 2019-01-01 | 2019-12-31
M9100-100C | BTFLY VLVE LINK | 1 | 99999 | 22.66 | 2019-01-01 | 2019-12-31
M9102-AGA-1S | ROTARY ACTUATOR | 1 | 99999 | 22.69 | 2019-01-01 | 2019-12-31
M9102-AGA-5S | ACT.ROTARY FLOATING | 1 | 99999 | 20.22 | 2019-01-01 | 2019-12-31
M9102-IGA-1S | M9102-IGA-1S | 1 | 99999 | 44.16 | 2019-01-01 | 2019-12-31
M9102-IGA-5S | ACT.ROTARY FLOATING | 1 | 99999 | 27.79 | 2019-01-01 | 2019-12-31
M9104-AGA-1S | ROTARY ACTUATOR | 1 | 99999 | 23.85 | 2019-01-01 | 2019-12-31
M9104-AGA-5S | ACT.ROTARY FLOATING | 1 | 99999 | 21.24 | 2019-01-01 | 2019-12-31
M9104-GGA-1S | DAMPER ACTUATOR 4 NM NSR | 1 | 99999 | 44.82 | 2019-01-01 | 2019-12-31
M9104-GGA-5S | ACT.ROTARY PROPORTIONAL | 1 | 99999 | 43.52 | 2019-01-01 | 2019-12-31
M9104-IGA-1S | DAMPER ACTUATOR 4 NM NSR | 1 | 99999 | 30.42 | 2019-01-01 | 2019-12-31
M9104-IGA-1S3 | ACTUATOR ROTARY ELEC 4 | 1 | 99999 | 49.65 | 2019-01-01 | 2019-12-31
M9104-IGA-5S | ACT.ROTARY FLOATING | 1 | 99999 | 26.44 | 2019-01-01 | 2019-12-31
M9104-IUA-1S | ELECTRIC MOTOR ACTUATOR, | 1 | 99999 | 33.21 | 2019-01-01 | 2019-12-31
M9106-GGA-5 | M9106-GGA-5,60SEC,6NM,PRO | 1 | 99999 | 75.48 | 2019-01-01 | 2019-12-31
M9108-ADA-1N | ON/OFF ACTUATOR 8NM 230V | 1 | 99999 | 50.98 | 2019-01-01 | 2019-12-31
M9108-ADA-1N4 | ON/OFF ACTUATOR8NM 230V | 1 | 99999 | 67.16 | 2019-01-01 | 2019-12-31
M9108-ADA-5 | BALL VALVE ACT | 1 | 99999 | 58.9 | 2019-01-01 | 2019-12-31
M9108-ADC-1N | ON/OFF ACTUATOR8NM 230V | 1 | 99999 | 64 | 2019-01-01 | 2019-12-31
M9108-ADC-1N4 | ON/OFF ACTUATOR 8NM230V | 1 | 99999 | 77.59 | 2019-01-01 | 2019-12-31
M9108-ADC-5 | BALL VALVE ACT | 1 | 99999 | 74.43 | 2019-01-01 | 2019-12-31
M9108-ADD-1N | STANDARD 08NMINC230 | 1 | 99999 | 62.4 | 2019-01-01 | 2019-12-31
M9108-ADE-1N | STANDARD 08NMINC230 | 1 | 99999 | 66.89 | 2019-01-01 | 2019-12-31
M9108-ADF-1N | STANDARD 08NMINC230 | 1 | 99999 | 62.4 | 2019-01-01 | 2019-12-31
M9108-AGA-1N | ON/OFF ACTUATOR 8NM 24V | 1 | 99999 | 51.63 | 2019-01-01 | 2019-12-31
M9108-AGA-1N4 | 8NM 24 V SPEEDJOVENTA | 1 | 99999 | 64.38 | 2019-01-01 | 2019-12-31
M9108-AGA-5 | BALL VALVE ACT | 1 | 99999 | 56.05 | 2019-01-01 | 2019-12-31
M9108-AGC-1N | ON/OFF ACTUATOR8NM 24V SW | 1 | 99999 | 64.09 | 2019-01-01 | 2019-12-31
M9108-AGC-1N4 | SPECIAL ON/OFF | 1 | 99999 | 76.25 | 2019-01-01 | 2019-12-31
M9108-AGC-5 | BALL VALVE ACT | 1 | 99999 | 70.38 | 2019-01-01 | 2019-12-31
M9108-AGD-1N | STANDARD 08NMINCR24 | 1 | 99999 | 69.47 | 2019-01-01 | 2019-12-31
M9108-AGE-1N | STANDARD 08NMINCR24 | 1 | 99999 | 67.28 | 2019-01-01 | 2019-12-31
M9108-AGF-1N | STANDARD 08NMINCR24 | 1 | 99999 | 70.85 | 2019-01-01 | 2019-12-31
M9108-GAC-1 | PROP CONTROL VALVE 8NM | 1 | 99999 | 126.29 | 2019-01-01 | 2019-12-31
M9108-GAC-1.01 | PROP CONTROL VALVE 8NM | 1 | 99999 | 132.78 | 2019-01-01 | 2019-12-31
M9108-GDA-1N | PROP.ACTUATOR 8 NM | 1 | 99999 | 78.1 | 2019-01-01 | 2019-12-31
M9108-GDA-1N1 | PROP. ACTUATOR 8NM0-20MA | 1 | 99999 | 81.12 | 2019-01-01 | 2019-12-31
M9108-GDC-1N | PROP.ACTUATOR 8 NM | 1 | 99999 | 99.2 | 2019-01-01 | 2019-12-31
M9108-GDC-1N1 | PROP. ACTUATOR 8NM0-20MA | 1 | 99999 | 94.43 | 2019-01-01 | 2019-12-31
M9108-GGA-1N | STANDARD 8 NM | 1 | 99999 | 70.32 | 2019-01-01 | 2019-12-31
M9108-GGA-1N4 | SPEED 08NMMOD24 SIG0-10 | 1 | 99999 | 94.24 | 2019-01-01 | 2019-12-31
M9108-GGA-1NK | PROPORTIONAL ACTUATOR8NM | 1 | 99999 | 79.78 | 2019-01-01 | 2019-12-31
M9108-GGA-2 | ELECTRIC MOTOR ACTUATOR | 1 | 99999 | 104.67 | 2019-01-01 | 2019-12-31
M9108-GGA-5 | BALL VALVE ATUATOR 8 | 1 | 99999 | 65.77 | 2019-01-01 | 2019-12-31
M9108-GGC-1N | STANDARD 8 NM | 1 | 99999 | 85.89 | 2019-01-01 | 2019-12-31
M9108-GGC-1N4 | SPEED 08NMMOD24 SWI | 1 | 99999 | 101.74 | 2019-01-01 | 2019-12-31
M9108-GGC-5 | BALL VALVE ATUATOR 8 | 1 | 99999 | 95.4 | 2019-01-01 | 2019-12-31
M9109-AGC-5 | M9109-AGC-5 9NM,FP | 1 | 99999 | 123.3 | 2019-01-01 | 2019-12-31
M9109-GGA-2 | M9109-GGA-2,60SEC,9NM,PRO | 1 | 99999 | 80.96 | 2019-01-01 | 2019-12-31
M9116-AAA-1 | CONTR.VALVE OPEN/CL.16NM | 1 | 99999 | 80.24 | 2019-01-01 | 2019-12-31
M9116-ADA-1N | ON/OFF ACTUATOR16NM 230V | 1 | 99999 | 58.21 | 2019-01-01 | 2019-12-31
M9116-ADA-1N2 | MISCHERANTRIEB | 1 | 99999 | 68.57 | 2019-01-01 | 2019-12-31
M9116-ADA-1N4 | ON/OFF ACTUATOR 16NM230V | 1 | 99999 | 68.79 | 2019-01-01 | 2019-12-31
M9116-ADA-1NK | ON/OFF ACTUATOR 16NM230V | 1 | 99999 | 64.06 | 2019-01-01 | 2019-12-31
M9116-ADC-1N | ON/OFF ACTUATOR16NM 230V | 1 | 99999 | 71.98 | 2019-01-01 | 2019-12-31
M9116-ADC-1N2 | MISCHERANTRIEB | 1 | 99999 | 79.72 | 2019-01-01 | 2019-12-31
M9116-ADC-1N4 | ON/OFF ACTUATOR 16NM230V | 1 | 99999 | 83.29 | 2019-01-01 | 2019-12-31
M9116-ADD-1N | STANDARD 16NMINC230 | 1 | 99999 | 73.15 | 2019-01-01 | 2019-12-31
M9116-ADE-1N | ON/OFF ACTUATOR 16NM230V | 1 | 99999 | 74.15 | 2019-01-01 | 2019-12-31
M9116-ADF-1N | STANDARD 16NMINC230 | 1 | 99999 | 70.52 | 2019-01-01 | 2019-12-31
M9116-AGA-1N | ON/OFF ACTUATOR16NM 24V | 1 | 99999 | 55.32 | 2019-01-01 | 2019-12-31
M9116-AGA-1N2 | MISCHERANTRIEB 16NM 24V | 1 | 99999 | 64.37 | 2019-01-01 | 2019-12-31
M9116-AGA-1N4 | SPECIAL ON/OFF | 1 | 99999 | 64.84 | 2019-01-01 | 2019-12-31
M9116-AGC-1N | ON/OFF ACTUATOR16NM 24V | 1 | 99999 | 69.45 | 2019-01-01 | 2019-12-31
M9116-AGC-1N2 | MISCHERANTRIEB16NM 24V SW | 1 | 99999 | 71.83 | 2019-01-01 | 2019-12-31
M9116-AGC-1N4 | SPECIAL ON/OFF | 1 | 99999 | 76.37 | 2019-01-01 | 2019-12-31
M9116-AGC-2 | ELECTRIC MOTOR ACTUATOR | 1 | 99999 | 90.85 | 2019-01-01 | 2019-12-31
M9116-AGD-1N | STANDARD 16NMINC24 2-3PT | 1 | 99999 | 70.91 | 2019-01-01 | 2019-12-31
M9116-AGE-1N | ON/OFF ACTUATOR 16NM24V | 1 | 99999 | 71.26 | 2019-01-01 | 2019-12-31
M9116-AGE-1N4 | SPECIAL ON/OFF ACT | 1 | 99999 | 73.76 | 2019-01-01 | 2019-12-31
M9116-AGF-1N | STANDARD 16NMINC24 2-3PT | 1 | 99999 | 67.78 | 2019-01-01 | 2019-12-31
M9116-GAA-1 | PROP CONTROL VALVE 16NM | 1 | 99999 | 120.77 | 2019-01-01 | 2019-12-31
M9116-GAC-1 | PROP CONTROL VALVE 16NM | 1 | 99999 | 128.59 | 2019-01-01 | 2019-12-31
M9116-GDA-1N | STANDARD 16NMMOD230 | 1 | 99999 | 86.75 | 2019-01-01 | 2019-12-31
M9116-GDA-1N1 | PROP. ACTUATOR | 1 | 99999 | 85.37 | 2019-01-01 | 2019-12-31
M9116-GDA-1N2 | MIXERVALVE 16NMMOD230 | 1 | 99999 | 104.8 | 2019-01-01 | 2019-12-31
M9116-GDC-1N | STANDARD 16NMMOD230 SWI | 1 | 99999 | 99.15 | 2019-01-01 | 2019-12-31
M9116-GDC-1N1 | PROP. ACTUATOR | 1 | 99999 | 92.49 | 2019-01-01 | 2019-12-31
M9116-GGA-1N | STANDARD 16NMMOD24 | 1 | 99999 | 83.29 | 2019-01-01 | 2019-12-31
M9116-GGA-1N2 | MIXERVALVE 16NMMOD24 | 1 | 99999 | 91.21 | 2019-01-01 | 2019-12-31
M9116-GGA-1N4 | SPEED 16 NM | 1 | 99999 | 86.75 | 2019-01-01 | 2019-12-31
M9116-GGA-2 | ELECTRIC MOTOR ACTUATOR | 1 | 99999 | 137.24 | 2019-01-01 | 2019-12-31
M9116-GGC-1N | STANDARD 16NMMOD24 SWI | 1 | 99999 | 93.67 | 2019-01-01 | 2019-12-31
M9116-GGC-1N2 | MIXERVALVE 16NMMOD24 SWI | 1 | 99999 | 100.96 | 2019-01-01 | 2019-12-31
M9116-GGC-1N4 | SPEED 16 NM | 1 | 99999 | 101.75 | 2019-01-01 | 2019-12-31
M9124-ADA-1N | ON/OFF ACTUATOR24NM 230V | 1 | 99999 | 94.68 | 2019-01-01 | 2019-12-31
M9124-ADC-1N | STANDARD 24NMINC230 | 1 | 99999 | 108.92 | 2019-01-01 | 2019-12-31
M9124-ADD-1N | STANDARD 24NMINC230 | 1 | 99999 | 108.94 | 2019-01-01 | 2019-12-31
M9124-ADE-1N | STANDARD 24NMINC230 | 1 | 99999 | 111.08 | 2019-01-01 | 2019-12-31
M9124-ADF-1N | STANDARD 24NMINC230 | 1 | 99999 | 108.99 | 2019-01-01 | 2019-12-31
M9124-AGA-1N | ON/OFF ACTUATOR24NM 24V | 1 | 99999 | 91.81 | 2019-01-01 | 2019-12-31
M9124-AGC-1N | ON/OFF ACTUATOR24NM 24V | 1 | 99999 | 104.6 | 2019-01-01 | 2019-12-31
M9124-AGD-1N | STANDARD 24NMINC24 2-3PT | 1 | 99999 | 108.94 | 2019-01-01 | 2019-12-31
M9124-AGE-1N | STANDARD 24NMINC24 2-3PT | 1 | 99999 | 111.03 | 2019-01-01 | 2019-12-31
M9124-AGF-1N | STANDARD 24NMINC24 2-3PT | 1 | 99999 | 108.06 | 2019-01-01 | 2019-12-31
M9124-GDA-1N | STANDARD 24NMMOD230 | 1 | 99999 | 116.46 | 2019-01-01 | 2019-12-31
M9124-GDA-1N1 | PROP.ACTUATOR 0-20MA24NM | 1 | 99999 | 120.13 | 2019-01-01 | 2019-12-31
M9124-GDC-1N | STANDARD 24NMMOD230 SW | 1 | 99999 | 126.09 | 2019-01-01 | 2019-12-31
M9124-GDC-1N1 | PROP. ACTUATOR | 1 | 99999 | 126.09 | 2019-01-01 | 2019-12-31
M9124-GGA-1N | STANDARD 24NMMOD24 | 1 | 99999 | 115.89 | 2019-01-01 | 2019-12-31
M9124-GGA-2 | ELECTRIC MOTOR ACTUATOR | 1 | 99999 | 217.75 | 2019-01-01 | 2019-12-31
M9124-GGC-1N | STANDARD 24NMMOD24 SW | 1 | 99999 | 130.41 | 2019-01-01 | 2019-12-31
M9132-ADA-1N | ON/OFF ACTUATOR32 NM | 1 | 99999 | 100.22 | 2019-01-01 | 2019-12-31
M9132-ADC-1N | ON/OFF ACTUATOR 32 | 1 | 99999 | 114.25 | 2019-01-01 | 2019-12-31
M9132-ADD-1N | ON/OFF ACTUATOR 32 | 1 | 99999 | 114.65 | 2019-01-01 | 2019-12-31
M9132-ADE-1N | ON/OFF ACTUATOR32NM 230V | 1 | 99999 | 114.65 | 2019-01-01 | 2019-12-31
M9132-ADF-1N | ON/OFF ACTUATOR 32NM230V | 1 | 99999 | 114.65 | 2019-01-01 | 2019-12-31
M9132-AGA-1N | ON/OFF ACTUATOR32 NM 24V | 1 | 99999 | 97.54 | 2019-01-01 | 2019-12-31
M9132-AGC-1N | ON/OFF ACTUATOR32NM 24V | 1 | 99999 | 109.71 | 2019-01-01 | 2019-12-31
M9132-AGD-1N | ON/OFF ACTUATOR32NM 24V | 1 | 99999 | 113.76 | 2019-01-01 | 2019-12-31
M9132-AGE-1N | ON/OFF ACTUATOR32NM 24V | 1 | 99999 | 118.23 | 2019-01-01 | 2019-12-31
M9132-AGF-1N | STANDARD 32NMINC24 2-3PT | 1 | 99999 | 113.76 | 2019-01-01 | 2019-12-31
M9132-GDA-1N | 32NM PROP CONTROL 230VAC | 1 | 99999 | 140.17 | 2019-01-01 | 2019-12-31
M9132-GDC-1N | 32NM PROP CONTROL | 1 | 99999 | 151.83 | 2019-01-01 | 2019-12-31
M9132-GGA-1N | STANDARD 32NMMOD24 | 1 | 99999 | 121.7 | 2019-01-01 | 2019-12-31
M9132-GGC-1N | STANDARD 32NMMOD24 SWI | 1 | 99999 | 128.16 | 2019-01-01 | 2019-12-31
M9200-100A | BTFLY VLVE LINK | 1 | 99999 | 22.66 | 2019-01-01 | 2019-12-31
M9200-100B | BTFLY VLVE LINK | 1 | 99999 | 22.66 | 2019-01-01 | 2019-12-31
M9200-100C | BTFLY VLVE LINK | 1 | 99999 | 22.66 | 2019-01-01 | 2019-12-31
M9203-100 | M9203-100 REMOTE | 1 | 99999 | 41.68 | 2019-01-01 | 2019-12-31
M9203-110 | M9203-110 UNIVERSAL | 1 | 99999 | 9.78 | 2019-01-01 | 2019-12-31
M9203-115 | M9203-115 UNIVERSAL | 1 | 99999 | 18.69 | 2019-01-01 | 2019-12-31
M9203-150 | M9203-150 CRANK ARM KIT | 1 | 99999 | 10.37 | 2019-01-01 | 2019-12-31
M9203-250 | M9203-250 KIT W/ CRANK | 1 | 99999 | 47.08 | 2019-01-01 | 2019-12-31
M9203-601 | M9203-601 KIT FOR M9203 | 1 | 99999 | 4.3 | 2019-01-01 | 2019-12-31
M9203-602 | M9203-602 REPLACEMENT | 1 | 99999 | 3.3 | 2019-01-01 | 2019-12-31
M9203-603 | M9203-603 KIT FOR | 1 | 99999 | 3.3 | 2019-01-01 | 2019-12-31
M9203-AGA-1 | M9203-AGA ACT. ROT. | 1 | 99999 | 59.64 | 2019-01-01 | 2019-12-31
M9203-AGA-1Z | M9203-AGA-1Z ACT ROT | 1 | 99999 | 62.08 | 2019-01-01 | 2019-12-31
M9203-AGB-1 | M9203-AGB ACT. ROT. | 1 | 99999 | 72.99 | 2019-01-01 | 2019-12-31
M9203-AGB-1Z | M9203-AGB-1Z ACT ROT | 1 | 99999 | 75.41 | 2019-01-01 | 2019-12-31
M9203-BGA-1 | M9203-BGA ACT. ROTARY | 1 | 99999 | 48.98 | 2019-01-01 | 2019-12-31
M9203-BGB-1 | M9203-BGB ACT.ROTARY | 1 | 99999 | 58.44 | 2019-01-01 | 2019-12-31
M9203-BUA-1 | M9203-BUA-1 ACT.ROTARY | 1 | 99999 | 51.69 | 2019-01-01 | 2019-12-31
M9203-BUA-1Z | M9203-BUA-1Z ACT. | 1 | 99999 | 49.95 | 2019-01-01 | 2019-12-31
M9203-BUB-1 | M9203-BUB-1 ACT.ROTARY | 1 | 99999 | 63.5 | 2019-01-01 | 2019-12-31
M9203-BUB-1Z | M9203-BUB-1Z ACT. | 1 | 99999 | 63.29 | 2019-01-01 | 2019-12-31
M9203-GGA-1 | M9203-GGA-1 ACT | 1 | 99999 | 68.14 | 2019-01-01 | 2019-12-31
M9203-GGA-1Z | M9203-GGA-1Z ACT ROT | 1 | 99999 | 70.56 | 2019-01-01 | 2019-12-31
M9203-GGB-1 | M9203-GGB-1 ACT. ROT | 1 | 99999 | 79.05 | 2019-01-01 | 2019-12-31
M9203-GGB-1Z | M9203-GGB-1Z ACT ROT | 1 | 99999 | 77.48 | 2019-01-01 | 2019-12-31
M9208-100 | M9208 REMOTE MOUNT KIT | 1 | 99999 | 23.34 | 2019-01-01 | 2019-12-31
M9208-600 | KIT GRIPPER FOR 16-19MM | 1 | 99999 | 10.22 | 2019-01-01 | 2019-12-31
M9208-601 | KIT GRIPPER FOR 8-16MM | 1 | 99999 | 5.45 | 2019-01-01 | 2019-12-31
M9208-602 | KIT 5 RETAINING CLIPS | 1 | 99999 | 2.82 | 2019-01-01 | 2019-12-31
M9208-603 | KIT ADJUSTABLE STOP FOR | 1 | 99999 | 4.1 | 2019-01-01 | 2019-12-31
M9208-AGA-1 | ACT ROTARY FLOATING | 1 | 99999 | 83.8 | 2019-01-01 | 2019-12-31
M9208-AGC-1 | ACT ROTARY FLOATING | 1 | 99999 | 96.65 | 2019-01-01 | 2019-12-31
M9208-BDA-1 | ACT.ROTARY ON/OFF,230 VAC | 1 | 99999 | 55.13 | 2019-02-07 | 2019-12-31
M9208-BDC-1 | ACT ROTARY ON/OFF,230 | 1 | 99999 | 71.09 | 2019-02-07 | 2019-12-31
M9208-BGA-1 | ACT ROTARY ON/OFF,24 | 1 | 99999 | 51.79 | 2019-02-07 | 2019-12-31
M9208-BGC-1 | ACT ROTARY ON/OFF,24 | 1 | 99999 | 67.75 | 2019-02-07 | 2019-12-31
M9208-GGA-1 | ACT ROTARY PROPORTIONAL | 1 | 99999 | 63.27 | 2019-02-07 | 2019-12-31
M9208-GGC-1 | ACT ROTARY PROPORTIONAL | 1 | 99999 | 80.37 | 2019-02-07 | 2019-12-31
M9220-600 | 1" JACKSHAFT COUPLER | 1 | 99999 | 5.37 | 2019-01-01 | 2019-12-31
M9220-601 | GRIPPER FOR 3/8"-3/4' | 1 | 99999 | 4.42 | 2019-01-01 | 2019-12-31
M9220-602 | REPLACEMENT RETENTION | 1 | 99999 | 3.08 | 2019-01-01 | 2019-12-31
M9220-603 | ADJUSTABLE STOP KIT | 1 | 99999 | 4.8 | 2019-01-01 | 2019-12-31
M9220-604 | 5 REPLACEMENT CRANKS | 1 | 99999 | 5.39 | 2019-01-01 | 2019-12-31
M9220-605 | 5 REPLACEMENT BALL JOINTS | 1 | 99999 | 12.14 | 2019-01-01 | 2019-12-31
M9220-606 | 5 REPLACEMENT CRANK ARMS | 1 | 99999 | 38.74 | 2019-01-01 | 2019-12-31
M9220-610 | GRIPPER,SHAFT,10MM | 1 | 99999 | 3.25 | 2019-01-01 | 2019-12-31
M9220-612 | GRIPPER,SHAFT,12MM | 1 | 99999 | 3.02 | 2019-01-01 | 2019-12-31
M9220-614 | GRIPPER,SHAFT,14MM | 1 | 99999 | 3.25 | 2019-01-01 | 2019-12-31
M9220-AGA-1 | ACT.ROTARY FLOATING 24 | 1 | 99999 | 90.82 | 2019-01-01 | 2019-12-31
M9220-AGC-1 | ACT.ROTARY FLOATING | 1 | 99999 | 107.45 | 2019-01-01 | 2019-12-31
M9220-BDA-1 | ACT.ROTARY,ON/OFF 230 VAC | 1 | 99999 | 91.48 | 2019-02-07 | 2019-12-31
M9220-BDC-1 | ACT.ROTARY,ON/OFF 230 | 1 | 99999 | 99.3 | 2019-02-07 | 2019-12-31
M9220-BGA-1 | ACT.ROTARY,ON/OFF 24 | 1 | 99999 | 83.49 | 2019-02-07 | 2019-12-31
M9220-BGC-1 | ACT.ROTARY,ON/OFF | 1 | 99999 | 99.23 | 2019-02-07 | 2019-12-31
M9220-GGA-1 | ACT.ROTARY PROPORTIONAL | 1 | 99999 | 93.01 | 2019-02-07 | 2019-12-31
M9220-GGC-1 | ACT.ROTARY PROPORTIONAL | 1 | 99999 | 111.7 | 2019-01-01 | 2019-12-31
M9220-HGA-1 | ACT.ROTARY | 1 | 99999 | 93.01 | 2019-02-07 | 2019-12-31
M9220-HGC-1 | ACT.ROTARY | 1 | 99999 | 111.7 | 2019-01-01 | 2019-12-31
M9300-1 | EXT AUX SWITCH KIT 1XSPDT | 1 | 99999 | 32.05 | 2019-01-01 | 2019-12-31
M9300-100 | 1/2" CONDUIT (5 PCS) | 1 | 99999 | 5.45 | 2019-01-01 | 2019-12-31
M9300-10K | EXT FEEDB POT 10K OHM | 1 | 99999 | 32.05 | 2019-01-01 | 2019-12-31
M9300-140 | EXT FEEDB POT 140 OHM | 1 | 99999 | 32.05 | 2019-01-01 | 2019-12-31
M9300-1K | EXT FEEDB POT 1K OHM | 1 | 99999 | 32.05 | 2019-01-01 | 2019-12-31
M9300-2 | EXT AUX SWITCH KIT 2SPDT | 1 | 99999 | 37.35 | 2019-01-01 | 2019-12-31
M9300-2K | EXT FEEDB POT 2K OHM | 1 | 99999 | 32.05 | 2019-01-01 | 2019-12-31
M9304-ADA-1N | CONTR.VALVE OPEN/CL.4NM | 1 | 99999 | 43.1 | 2019-01-01 | 2019-12-31
M9304-ADC-1N | CONTR.VALVE OPEN/CL.4NM | 1 | 99999 | 51.23 | 2019-01-01 | 2019-12-31
M9304-AGA-1N | CONTR.VALVE OPEN/CL.4NM | 1 | 99999 | 42.07 | 2019-01-01 | 2019-12-31
M9304-AGA-LIE | ACTUATOR 4NMPM5000 OHM | 1 | 99999 | 39.29 | 2019-01-01 | 2019-12-31
M9304-AGC-1N | CONTR.VALVE OPEN/CL.4NM | 1 | 99999 | 50.2 | 2019-01-01 | 2019-12-31
M9304-AKA-1N | 2 & 3 POINT ACTUATOR4NM | 1 | 99999 | 44.08 | 2019-01-01 | 2019-12-31
M9304-AKC-1N | 2 & 3 POINT ACTUATOR4NM | 1 | 99999 | 55.16 | 2019-01-01 | 2019-12-31
M9304-BDC-1N | ON/OFF ACTUATOR4 NM 230V | 1 | 99999 | 54.68 | 2019-01-01 | 2019-12-31
M9304-GGA-1N | CONTROL VALVE PROP 4NM | 1 | 99999 | 61.41 | 2019-01-01 | 2019-12-31
M9304-GKA-1N | PROPORT.ACTUATOR 48VDC | 1 | 99999 | 68.89 | 2019-01-01 | 2019-12-31
M9308-AGA-1Z | ACT, ROTARY, FLO, 8 | 1 | 99999 | 63.85 | 2019-01-01 | 2019-12-31
M9310-500 | LINKAGE W. MANUAL LEVER | 1 | 99999 | 5.55 | 2019-01-01 | 2019-12-31
M9310-600 | GRIPPER ASSMBL | 1 | 99999 | 10.85 | 2019-01-01 | 2019-12-31
M9310-AUA-1 | 10NM, ROTARY,230VAC2/3P | 1 | 99999 | 64.38 | 2019-01-01 | 2019-12-31
M9310-HGA-1 | ACTUATOR,ROTARY,PROPORTIO | 1 | 99999 | 63.85 | 2019-01-01 | 2019-12-31
M9310-HGA-1C5 | ASSY, ACTUATOR ROTARY | 1 | 99999 | 73.05 | 2019-01-01 | 2019-12-31
M9320-AUA-1 | 20NM, ROTARY,230VAC2/3P | 1 | 99999 | 63.85 | 2019-01-01 | 2019-12-31
M9320-HGA-1 | 20NM, | 1 | 99999 | 69.15 | 2019-01-01 | 2019-12-31
M9335-AUA-1 | 35NM, ROTARY,230VAC2/3P | 1 | 99999 | 83.45 | 2019-01-01 | 2019-12-31
M9335-HGA-1 | 35NM, | 1 | 99999 | 90.35 | 2019-01-01 | 2019-12-31
MA1 | MISCHERANTRIEB 16NM 24V | 1 | 99999 | 67.98 | 2019-01-01 | 2019-12-31
MA1.S | MISCHERANTRIEB16NM 24V SW | 1 | 99999 | 75.64 | 2019-01-01 | 2019-12-31
MA2 | MISCHERANTRIEB | 1 | 99999 | 68.93 | 2019-01-01 | 2019-12-31
MA2.S | MISCHERANTRIEB | 1 | 99999 | 86.01 | 2019-01-01 | 2019-12-31
MG272004P27SAH | SOLENOID VALVE 1230VA" | 1 | 99999 | 97.78 | 2019-01-01 | 2019-12-31
MM1.1 | MISCHERANTRIEB | 1 | 99999 | 99.08 | 2019-01-01 | 2019-12-31
MM1.1S | MISCHERANTRIEB | 1 | 99999 | 134.36 | 2019-01-01 | 2019-12-31
MM2.2 | MISCHERANTRIEB | 1 | 99999 | 108.36 | 2019-01-01 | 2019-12-31
MP8000-6001 | MP8X SEAL | 1 | 99999 | 16.1 | 2019-01-01 | 2019-12-31
MP8000-6002 | MP8X PNEU POS MTG KIT | 1 | 99999 | 52.72 | 2019-01-01 | 2019-12-31
MP8000-6012 | SEAL REPAIR KIT | 1 | 99999 | 105.74 | 2019-01-01 | 2019-12-31
MP8000-6325 | DIAPHRAGM AND SEAL | 1 | 99999 | 29.14 | 2019-01-01 | 2019-12-31
MP822C8020 | MP-ACTUATOR DW H | 1 | 99999 | 388.87 | 2019-01-01 | 2019-12-31
MP822E5020 | MP-ACTUATOR DW | 1 | 99999 | 215.61 | 2019-01-01 | 2019-12-31
MP822E5020+M | MP-ACTUATOR DW | 1 | 99999 | 256.89 | 2019-01-01 | 2019-12-31
MP822E6020 | MP-ACTUATOR DW P | 1 | 99999 | 546.93 | 2019-01-01 | 2019-12-31
MP822E6020+M | MP-ACTUATOR DW P | 1 | 99999 | 529.85 | 2019-01-01 | 2019-12-31
MP822E7020 | MP-ACTUATOR DW P H | 1 | 99999 | 643.03 | 2019-01-01 | 2019-12-31
MP822E7020+M | MP-ACTUATOR DW P H | 1 | 99999 | 681.43 | 2019-01-01 | 2019-12-31
MP822E8020 | MP-ACTUATOR DW H | 1 | 99999 | 262.06 | 2019-01-01 | 2019-12-31
MP822E8020+M | MP-ACTUATOR DW H | 1 | 99999 | 283.96 | 2019-01-01 | 2019-12-31
MP832E5020 | MP-ACTUATOR UW | 1 | 99999 | 232.64 | 2019-01-01 | 2019-12-31
MP832E5020+M | MP-ACTUATOR UW | 1 | 99999 | 256.57 | 2019-01-01 | 2019-12-31
MP832E6020 | MP-ACTUATOR UW P | 1 | 99999 | 546.93 | 2019-01-01 | 2019-12-31
MP832E6020+M | MP-ACTUATOR UW P | 1 | 99999 | 549.84 | 2019-01-01 | 2019-12-31
MP832E7020 | MP-ACTUATOR UW P H | 1 | 99999 | 643.03 | 2019-01-01 | 2019-12-31
MP832E7020+M | MP-ACTUATOR UW P H | 1 | 99999 | 699.75 | 2019-01-01 | 2019-12-31
MP832E8020 | MP-ACTUATOR UW H | 1 | 99999 | 357.33 | 2019-01-01 | 2019-12-31
MP832E8020+M | MP-ACTUATOR UW H | 1 | 99999 | 381.24 | 2019-01-01 | 2019-12-31
MP-D-HC | GAS SENSORS | 1 | 99999 | 148.34 | 2019-01-01 | 2019-12-31
MP-D-HFC | DETECTOR HFC | 1 | 99999 | 162.84 | 2019-01-01 | 2019-12-31
MP-D-HFC-4000 | GAS SENSOR | 1 | 99999 | 167.71 | 2019-01-01 | 2019-12-31
MP-DK-HFC | DETECTOR HFC | 1 | 99999 | 218.04 | 2019-01-01 | 2019-12-31
MP-DK-HFC-4000 | GAS SENSOREN | 1 | 99999 | 198.16 | 2019-01-01 | 2019-12-31
MP-DK-NH3-4000 | DETECTOR NH3 | 1 | 99999 | 197 | 2019-01-01 | 2019-12-31
MP-D-METHANE | MP-D-METHANE | 1 | 99999 | 148.34 | 2019-01-01 | 2019-12-31
MP-D-NH3-10000 | GAS SENSOR | 1 | 99999 | 178.09 | 2019-01-01 | 2019-12-31
MP-D-NH3-4000 | MP-D-NH3-4000 | 1 | 99999 | 155.95 | 2019-01-01 | 2019-12-31
MP-D-PROPANE | MP-D-PROPANE (LPG) | 1 | 99999 | 148.34 | 2019-01-01 | 2019-12-31
MP-DR-HFC | DETECTOR HFC | 1 | 99999 | 162.44 | 2019-01-01 | 2019-12-31
MP-DR-HFC-4000 | ACCESSORIES | 1 | 99999 | 167.71 | 2019-01-01 | 2019-12-31
MP-DR-NH3-4000 | DETECTOR NH3 | 1 | 99999 | 198.77 | 2019-01-01 | 2019-12-31
MP-DS-CO2 | DETECTOR CO2 | 1 | 99999 | 290.89 | 2019-01-01 | 2019-12-31
MP-DS-HC | GAS SENSORS | 1 | 99999 | 188.39 | 2019-01-01 | 2019-12-31
MP-DS-HFC | DETECTOR HFC | 1 | 99999 | 166.42 | 2019-01-01 | 2019-12-31
MP-DS-HFC-4000 | GAS SENSOR | 1 | 99999 | 198.16 | 2019-01-01 | 2019-12-31
MP-DS-METHANE | MP-DS-METHANE | 1 | 99999 | 166.76 | 2019-01-01 | 2019-12-31
MP-DS-NH3-10000 | MP-DS-NH3-10000 | 1 | 99999 | 201.31 | 2019-01-01 | 2019-12-31
MP-DS-NH3-4000 | DETECTOR NH3 | 1 | 99999 | 197.64 | 2019-01-01 | 2019-12-31
MP-DS-PROPANE | MP-DS-PROPANE (LPG) | 1 | 99999 | 188.39 | 2019-01-01 | 2019-12-31
MPM-1800M/M | AANSLUITSTEKKER | 1 | 99999 | 4.62 | 2019-01-01 | 2019-12-31
MPS-CO2-10000 | DETECTOR CO2 | 1 | 99999 | 243.24 | 2019-01-01 | 2019-12-31
MP-STAFBA-0 | MP-STAFBA-0, STATIONARY | 1 | 99999 | 11.25 | 2019-01-01 | 2019-12-31
MP-STAKIT-0 | MAP GATEWAY, STATIONARY | 1 | 99999 | 10.86 | 2019-01-01 | 2019-12-31
MPU2C | MONITOR UNIT 2 CHANNEL | 1 | 99999 | 361.85 | 2019-01-01 | 2019-12-31
MPU4C | MONITOR UNIT 4 CHANNEL | 1 | 99999 | 527.62 | 2019-01-01 | 2019-12-31
MPU6C | MONITOR UNIT 6 CHANNEL | 1 | 99999 | 662.61 | 2019-01-01 | 2019-12-31
MR11PM12R-1C | COMPRESSOR CONTROL 12VAC | 1 | 99999 | 32.39 | 2019-01-01 | 2019-12-31
MR11PM230-1C | COMPRESS. CONTROL 230VAC | 1 | 99999 | 36.21 | 2019-01-01 | 2019-12-31
MR12DR230-1C | REFR CONTR.PUMP DOWN | 1 | 99999 | 80.66 | 2019-01-01 | 2019-12-31
MR12PM230-Z1C | THERMOST. 230VOFF-CYCLE | 1 | 99999 | 42.51 | 2019-01-01 | 2019-12-31
MR14PM12R-2C | REFR CONTROLLER,FAN MNG | 1 | 99999 | 50.17 | 2019-01-01 | 2019-12-31
MR15DR230-2C | REFR DEFR. PUMP DOWN | 1 | 99999 | 98.65 | 2019-01-01 | 2019-12-31
MR1DR230-11C | REFR. CNTRL US, DIN, | 1 | 99999 | 68.16 | 2019-01-01 | 2019-12-31
MR1DR230-1C | COMPR CONTROLLER 230V | 1 | 99999 | 45.66 | 2019-01-01 | 2019-12-31
MR1DR24-11C | REFR CNTRL US, DIN,24V | 1 | 99999 | 86.16 | 2019-01-01 | 2019-12-31
MR2DR230-1C | REFR.OFF-CYCLE DEFR. | 1 | 99999 | 55.98 | 2019-01-01 | 2019-12-31
MR42PM12R-A3C | REFR.OFF-CYCLEALARM | 1 | 99999 | 87.17 | 2019-01-01 | 2019-12-31
MR42PM12R-A4C | REFR.OFF- CYCLE | 1 | 99999 | 84.89 | 2019-01-01 | 2019-12-31
MR44PM12R-PA2C | REFR CNTRL,PT1000 | 1 | 99999 | 76.88 | 2019-01-01 | 2019-12-31
MR4DR230-2C | REFR FAN MNG,ALARM OUT | 1 | 99999 | 55.98 | 2019-01-01 | 2019-12-31
MR4DR24-12C | FAN MNG,AL.OUT,US,PAN24V | 1 | 99999 | 80.31 | 2019-01-01 | 2019-12-31
MR4PM24-12C | REFR TEMP/DEFR.US,PAN24V | 1 | 99999 | 98.38 | 2019-01-01 | 2019-12-31
MR54PM230-1C | DEFROST CONTROL PANEL N2 | 1 | 99999 | 58.5 | 2019-01-01 | 2019-12-31
MR54PM230-1CA | DEFROST CONTROL | 1 | 99999 | 51.69 | 2019-01-01 | 2019-12-31
MS-15KUPG-0 | 15K UPGRD NX8X/LCS85 | 1 | 99999 | 6245.71 | 2019-01-01 | 2019-12-31
MS1DR230T-1C | THERMOSTAT,1 STAGE, TEMP | 1 | 99999 | 47.93 | 2019-01-01 | 2019-12-31
MS1DR230V-1C | THERMOSTAT,1 STAGE 0-10V | 1 | 99999 | 47.44 | 2019-01-01 | 2019-12-31
MS1DR24T-11C | ONE-STAGE TEMP CNTL,TEMP | 1 | 99999 | 63.27 | 2019-01-01 | 2019-12-31
MS1DR24T-1C | THERMOSTAT DIN 24V CONTR | 1 | 99999 | 63.4 | 2019-01-01 | 2019-12-31
MS1DR24V-11C | ONE-STAGE 0-10V INPUT | 1 | 99999 | 63.19 | 2019-01-01 | 2019-12-31
MS1PM12RT-1C | THERMOSTAT,1 STAGE, TEMP | 1 | 99999 | 40.59 | 2019-01-01 | 2019-12-31
MS1PM12RV-1C | THERMOSTAT,1 STAGE 0-10V | 1 | 99999 | 38.25 | 2019-01-01 | 2019-12-31
MS1PM230T-1C | THERM.1STAGE230V, TEMP | 1 | 99999 | 41.96 | 2019-01-01 | 2019-12-31
MS1PM230V-1C | THERM.1 STAGE230V 0-10V | 1 | 99999 | 41.6 | 2019-01-01 | 2019-12-31
MS2DR230T-1C | THERMOSTAT,2 STAGES,TEMP | 1 | 99999 | 57.7 | 2019-01-01 | 2019-12-31
MS2DR230V-1C | THERMOSTAT,2STAGES,0-10V | 1 | 99999 | 60.43 | 2019-01-01 | 2019-12-31
MS2DR24T-11C | TWO STAGE DIN | 1 | 99999 | 52.51 | 2019-01-01 | 2019-12-31
MS2DR48DT-1C | T'STAT, 2 STAGES,48VDC | 1 | 99999 | 72.29 | 2019-01-01 | 2019-12-31
MS2PM12RT-1C | THERMOSTAT,2STAGES,TEMP | 1 | 99999 | 54.97 | 2019-01-01 | 2019-12-31
MS2PM12RV-1C | THERMOSTAT,2STAGES,0-10V | 1 | 99999 | 54.97 | 2019-01-01 | 2019-12-31
MS2PM24T-11C | TWO-STAGE CNTL US,24V | 1 | 99999 | 50.19 | 2019-01-01 | 2019-12-31
MS4DR230T-1C | THERMOSTAT,4 STAGES,TEMP | 1 | 99999 | 72.4 | 2019-01-01 | 2019-12-31
MS4DR24T-11C | FOUR-STAGE TEMP. US,24V | 1 | 99999 | 66.79 | 2019-01-01 | 2019-12-31
MS4DR24T-1C | THERMOSTAT DIN 24V CONTR | 1 | 99999 | 64.22 | 2019-01-01 | 2019-12-31
MS4DR24T-3C | 4STAGES,TEMP,NO PROBE24V | 1 | 99999 | 68.56 | 2019-01-01 | 2019-12-31
MS4DR48DT-1C | T'STAT, 4 STAGES,48VDC | 1 | 99999 | 76.8 | 2019-01-01 | 2019-12-31
MS4DR48T-1C | T'STAT 4 STAG.FISA CUST. | 1 | 99999 | 73.2 | 2019-01-01 | 2019-12-31
MS4PM12RT-1C | THERMOSTAT,4 STAGES,TEMP | 1 | 99999 | 64.66 | 2019-01-01 | 2019-12-31
MS4PM24T-11C | FOUR STAGE CONT.P.M.,24V | 1 | 99999 | 64.58 | 2019-01-01 | 2019-12-31
MS-ADS05U-0 | APP&DATA SRV 5USER NEW | 1 | 99999 | 3329.96 | 2019-02-07 | 2019-12-31
MS-ADS05U-6 | APP&DATA SRV 5USER UPGRAD | 1 | 99999 | 1177.75 | 2019-01-01 | 2019-12-31
MS-ADS05U-8 | APP&DATA SRV 5USER MIGRTN | 1 | 99999 | 3532.72 | 2019-01-01 | 2019-12-31
MS-ADSLE5U-0 | APP&DAT LITE-E SVR,5U,NEW | 1 | 99999 | 666.2 | 2019-02-07 | 2019-12-31
MS-ADSLE5U-6 | APP&DAT LITE-E SVR,5U,UPG | 1 | 99999 | 294.62 | 2019-01-01 | 2019-12-31
MS-ADVGRF-0 | ADVANCED GRAPHIC NEW CD-R | 1 | 99999 | 750.76 | 2019-01-01 | 2019-12-31
MS-ADVGRF-6 | ADVANCED GRAPHICS UPGRADE | 1 | 99999 | 235.74 | 2019-01-01 | 2019-12-31
MS-ADX100SQL2-0 | APP&DAT,100U,NEW,W/SQL2 | 1 | 99999 | 38465.87 | 2019-02-07 | 2019-12-31
MS-ADX100SQL2-6 | ADX100U SRVR,UPGRADE,SQL2 | 1 | 99999 | 28752.18 | 2019-01-01 | 2019-12-31
MS-ADX100SQL2-8 | ADX100U SRVR,MIGRATN,SQL2 | 1 | 99999 | 34790.56 | 2019-01-01 | 2019-12-31
MS-ADX100U-0 | ADX100U APP&DAT SRVR, NEW | 1 | 99999 | 33520.29 | 2019-02-07 | 2019-12-31
MS-ADX100U-6 | ADX100 SRVR,100U,UPGRADE | 1 | 99999 | 18977.7 | 2019-01-01 | 2019-12-31
MS-ADX100U-8 | ADX100 SRVR,100U,MIGRATON | 1 | 99999 | 23489 | 2019-01-01 | 2019-12-31
MS-ADX10SQL-0 | APP&DAT, SQL, 10USER, NEW | 1 | 99999 | 7991.54 | 2019-02-07 | 2019-12-31
MS-ADX10SQL-6 | APP&DAT SQL, 10USR UPGRAD | 1 | 99999 | 9387.71 | 2019-01-01 | 2019-12-31
MS-ADX10SQL-8 | APP&DAT, SQL, 10USR MIGTN | 1 | 99999 | 10565.21 | 2019-01-01 | 2019-12-31
MS-ADX10U-0 | APP & DAT SRV, 10USER NEW | 1 | 99999 | 6859.44 | 2019-02-07 | 2019-12-31
MS-ADX10U-6 | APP&DAT SRV, 10USR UPGRAD | 1 | 99999 | 1766.49 | 2019-01-01 | 2019-12-31
MS-ADX10U-8 | APP&DAT SRV, 10USR MIGRTN | 1 | 99999 | 3532.72 | 2019-01-01 | 2019-12-31
MS-ADX50SQL-0 | APP&DAT, SQL, 50USER, NEW | 1 | 99999 | 25783.21 | 2019-02-07 | 2019-12-31
MS-ADX50SQL2-0 | APP&DAT, SQL2, 50USR, NEW | 1 | 99999 | 29146.2 | 2019-02-07 | 2019-12-31
MS-ADX50SQL2-6 | ADX50 SRVR,50U,UPGRAD,SQL | 1 | 99999 | 19701.16 | 2019-01-01 | 2019-12-31
MS-ADX50SQL2-8 | ADX50 SRV,50U,SQL2,MIGRN | 1 | 99999 | 25474.29 | 2019-01-01 | 2019-12-31
MS-ADX50SQL-6 | METASYS APPLICATION AND | 1 | 99999 | 16237.27 | 2019-01-01 | 2019-12-31
MS-ADX50SQL-8 | ADX 50 USER MIGRATION | 1 | 99999 | 22010.41 | 2019-01-01 | 2019-12-31
MS-ADX50U-0 | ADX50 APP&DAT SVR,50U,NEW | 1 | 99999 | 22420.22 | 2019-02-07 | 2019-12-31
MS-ADX50U-6 | ADX50 SRVR,50U,UPGRADE | 1 | 99999 | 5773.38 | 2019-01-01 | 2019-12-31
MS-ADX50U-8 | ADX50 SRVR,50U,MIGRATION | 1 | 99999 | 11546.52 | 2019-01-01 | 2019-12-31
MS-BACEOL-0 | TERMINAL MODULE | 1 | 99999 | 26.58 | 2019-02-07 | 2019-12-31
MS-BAT1010-0 | BATTERY 12V FOR NAE/NIE | 1 | 99999 | 37.75 | 2019-02-07 | 2019-12-31
MS-BAT1020-0 | BATTERY PACK | 1 | 99999 | 19.24 | 2019-02-07 | 2019-12-31
MS-BTCVTCBL-700 | CABLE REPLACEMENT BTCVT | 1 | 99999 | 6.06 | 2019-01-01 | 2019-12-31
MS-DIS1710-0 | RMT DISPLAY FOR NCE, FEC | 1 | 99999 | 83.38 | 2019-02-07 | 2019-12-31
MS-EREPORT-0 | ENERGY ESSENTIALS | 1 | 99999 | 400.39 | 2019-02-07 | 2019-12-31
MS-EREPORT-6 | ENERGY ESSENTIAL UPGRADE | 1 | 99999 | 184.99 | 2019-01-01 | 2019-12-31
MS-EXPORT-0 | METASYS SYSTEM | 1 | 99999 | 543.28 | 2019-02-07 | 2019-12-31
MS-EXPORT-6 | EXPORT UT UPGRADE S/W | 1 | 99999 | 188.65 | 2019-01-01 | 2019-12-31
MS-FAC2611-0 | CTRL 6UI, 2BI, 3BO, 4CO, | 1 | 99999 | 247.82 | 2019-01-01 | 2019-12-31
MS-FAC2612-1 | MS-FAC2612-1 ADVANCED | 1 | 99999 | 207.36 | 2019-02-07 | 2019-12-31
MS-FAC2612-2 | MS-FAC2612-2 ADVANCED | 1 | 99999 | 172.52 | 2019-02-07 | 2019-12-31
MS-FAC3611-0 | ASSEMBLY, CONTROLLER | 1 | 99999 | 182.33 | 2019-02-07 | 2019-12-31
MS-FAC4911-0 | 28 PT IP FAC; RTC | 1 | 99999 | 210 | 2019-02-07 | 2019-12-31
MS-FEC1611-1 | MS-FEC1611-1 FINAL | 1 | 99999 | 155.51 | 2019-01-01 | 2019-12-31
MS-FEC1611-1ET | MS-FEC1611-1ET, FINAL | 1 | 99999 | 167.01 | 2019-01-01 | 2019-12-31
MS-FEC1621-1 | MS-FEC1621-1 FINAL | 1 | 99999 | 252.94 | 2019-01-01 | 2019-12-31
MS-FEC2511-0 | CTRL 4UI 6BI 2BO 2AO 2CO | 1 | 99999 | 160.59 | 2019-02-07 | 2019-12-31
MS-FEC2611-0 | FEC2611-0,FEC17 | 1 | 99999 | 223.85 | 2019-01-01 | 2019-12-31
MS-FEC2611-0ET | MS-FEC2611-0ET FIELD | 1 | 99999 | 232.23 | 2019-01-01 | 2019-12-31
MS-FEC2621-0 | FEC2621-1,FEC 17 | 1 | 99999 | 321.27 | 2019-01-01 | 2019-12-31
MS-FUSE01-0 | 1 PKG OF 10 FUSES | 1 | 99999 | 15.28 | 2019-01-01 | 2019-12-31
MS-GGT-0 | MS GGT-0 GRAPHICS | 1 | 99999 | 412.37 | 2019-01-01 | 2019-12-31
MS-GGT-6 | MS-GGT-6, GRAPHIC | 1 | 99999 | 138.82 | 2019-01-01 | 2019-12-31
MS-GGTBPP-0 | MS-GGTBPP-0 GRAPHICS | 1 | 99999 | 41.45 | 2019-01-01 | 2019-12-31
MS-GGTBPP-6 | MS-GGTBPP-6,GRAPHIC | 1 | 99999 | 40.66 | 2019-01-01 | 2019-12-31
MS-ICE1200-0 | ICE-I/O INTERFACECONTROL | 1 | 99999 | 5063.1 | 2019-01-01 | 2019-12-31
MS-ICE1204-0 | MULTIPLE ICE - | 1 | 99999 | 5558.97 | 2019-01-01 | 2019-12-31
MS-ICE1210-0 | NMT-ICE | 1 | 99999 | 6454.53 | 2019-01-01 | 2019-12-31
MS-ICE1214-0 | MULTIPLE NMT-ICE | 1 | 99999 | 7261.47 | 2019-01-01 | 2019-12-31
MS-ICEWDE-0 | LEITERPLATTE WDE | 1 | 99999 | 128.28 | 2019-01-01 | 2019-12-31
MS-IOM1711-0 | MS-IOM1711-0 FINAL | 1 | 99999 | 76.31 | 2019-02-07 | 2019-12-31
MS-IOM2711-2 | MS-IOM2711-2 FINAL | 1 | 99999 | 118.49 | 2019-02-07 | 2019-12-31
MS-IOM2721-0 | MS-IOM2721-0, IN/OUTPUT | 1 | 99999 | 82.79 | 2019-02-07 | 2019-12-31
MS-IOM2723-0 | IOM, 8UI, 2AO24VAC, | 1 | 99999 | 121.75 | 2019-01-01 | 2019-12-31
MS-IOM3711-2 | MS-IOM3711-2 FINAL | 1 | 99999 | 153.98 | 2019-02-07 | 2019-12-31
MS-IOM3721-0 | MS-IOM3721-0,IN/PUT | 1 | 99999 | 74.31 | 2019-02-07 | 2019-12-31
MS-IOM3723-0 | IOM, 16BI24VAC, SA/FC BUS | 1 | 99999 | 135.48 | 2019-01-01 | 2019-12-31
MS-IOM3731-0 | MS-IOM3731-0,INPUT/OUT | 1 | 99999 | 84.45 | 2019-02-07 | 2019-12-31
MS-IOM3733-0 | IOM, 8BI, 8BO24VAC, | 1 | 99999 | 149.19 | 2019-01-01 | 2019-12-31
MS-IOM4711-0 | IOM4711,IOM 17 POINT | 1 | 99999 | 127.65 | 2019-02-07 | 2019-12-31
MS-LCS8520-0 | MS-LCS8520-0 SERVER | 1 | 99999 | 8829.48 | 2019-01-01 | 2019-12-31
MS-LCS85SW-0 | LCS8520 SOFTWARE | 1 | 99999 | 7547.05 | 2019-01-01 | 2019-12-31
MS-LCS85SW-6 | LCS8520 SOFTWARE UPGRADE | 1 | 99999 | 1927.34 | 2019-01-01 | 2019-12-31
MS-ME-HE15120-8 | MEM HOSTED E15 E120 1MO | 1 | 99999 | 2337.04 | 2019-01-01 | 2019-12-31
MS-ME-HE15240-8 | MEM HOSTED E15 E240 1MO | 1 | 99999 | 4184.37 | 2019-01-01 | 2019-12-31
MS-ME-HE15500-8 | MEM HOSTED E15 E500 1MO | 1 | 99999 | 7468.5 | 2019-01-01 | 2019-12-31
MS-ME-HE30120-8 | MEM HOSTED E30 E120 1MO | 1 | 99999 | 1876.44 | 2019-01-01 | 2019-12-31
MS-ME-HE30240-8 | MEM HOSTED E30 E240 1MO | 1 | 99999 | 3723.77 | 2019-01-01 | 2019-12-31
MS-ME-HE30500-8 | MEM HOSTED E30 E500 1MO | 1 | 99999 | 7007.91 | 2019-01-01 | 2019-12-31
MS-ME-HE60120-8 | MEM HOSTED E60 E120 1MO | 1 | 99999 | 1154.83 | 2019-01-01 | 2019-12-31
MS-ME-HE60240-8 | MEM HOSTED E60 E240 1MO | 1 | 99999 | 3002.15 | 2019-01-01 | 2019-12-31
MS-ME-HE60500-8 | MEM HOSTED E60 E500 1MO | 1 | 99999 | 6286.29 | 2019-01-01 | 2019-12-31
MS-MEM-BH-1Y | MEM BASIC HOSTED SW 1Y | 1 | 99999 | 2456.8 | 2019-01-01 | 2019-12-31
MS-MEM-BH-3Y | MEM BASIC HOSTED SW 3Y | 1 | 99999 | 6632.94 | 2019-01-01 | 2019-12-31
MS-MEM-BH-B | MEM BAS BUNDLE HOST SW 1Y | 1 | 99999 | 5732.2 | 2019-01-01 | 2019-12-31
MS-MEM-BH-B3 | MEM BAS BUNDLE HOST SW 3Y | 1 | 99999 | 15476.52 | 2019-01-01 | 2019-12-31
MS-MEM-DH-1Y | MEM DELUXE HOSTED SW 1Y | 1 | 99999 | 4299.21 | 2019-01-01 | 2019-12-31
MS-MEM-DH-3Y | MEM DELUXE HOSTED SW 3Y | 1 | 99999 | 11607.45 | 2019-01-01 | 2019-12-31
MS-MEM-DH-B | MEM DEL BUNDLE HOST SW 1Y | 1 | 99999 | 7574.61 | 2019-01-01 | 2019-12-31
MS-MEM-DH-B3 | MEM DEL BUNDLE HOST SW 3Y | 1 | 99999 | 20451.02 | 2019-01-01 | 2019-12-31
MS-MEM-E120H-1Y | MEM ENT120 HOSTED SW 1Y | 1 | 99999 | 36946.76 | 2019-01-01 | 2019-12-31
MS-MEM-E120H-3Y | MEM ENT120 HOSTED SW 3Y | 1 | 99999 | 99755.83 | 2019-01-01 | 2019-12-31
MS-MEM-E120H-B | MEM E120 BUNDL HOST SW 1Y | 1 | 99999 | 40222.16 | 2019-01-01 | 2019-12-31
MS-MEM-E120H-B3 | MEM E120 BUNDL HOST SW 3Y | 1 | 99999 | 108599.41 | 2019-01-01 | 2019-12-31
MS-MEM-E15H-1Y | MEM ENT15 HOSTED SW 1Y | 1 | 99999 | 8905.24 | 2019-01-01 | 2019-12-31
MS-MEM-E15H-3Y | MEM ENT15 HOSTED SW 3Y | 1 | 99999 | 24043.87 | 2019-01-01 | 2019-12-31
MS-MEM-E15H-B | MEM E15 BUNDLE HOST SW 1Y | 1 | 99999 | 12180.65 | 2019-01-01 | 2019-12-31
MS-MEM-E15H-B3 | MEM E15 BUNDLE HOST SW 3Y | 1 | 99999 | 32887.45 | 2019-01-01 | 2019-12-31
MS-MEM-E240H-1Y | MEM ENT240 HOSTED SW 1Y | 1 | 99999 | 59114.67 | 2019-01-01 | 2019-12-31
MS-MEM-E240H-3Y | MEM ENT240 HOSTED SW 3Y | 1 | 99999 | 159609.18 | 2019-01-01 | 2019-12-31
MS-MEM-E240H-B | MEM E240 BUNDL HOST SW 1Y | 1 | 99999 | 62390.07 | 2019-01-01 | 2019-12-31
MS-MEM-E240H-B3 | MEM E240 BUNDL HOST SW 3Y | 1 | 99999 | 168452.76 | 2019-01-01 | 2019-12-31
MS-MEM-E30H-1Y | MEM ENT30 HOSTED SW 1Y | 1 | 99999 | 14432.49 | 2019-01-01 | 2019-12-31
MS-MEM-E30H-3Y | MEM ENT30 HOSTED SW 3Y | 1 | 99999 | 38967.42 | 2019-01-01 | 2019-12-31
MS-MEM-E30H-B | MEM E30 BUNDLE HOST SW 1Y | 1 | 99999 | 17707.88 | 2019-01-01 | 2019-12-31
MS-MEM-E30H-B3 | MEM E30 BUNDLE HOST SW 3Y | 1 | 99999 | 47810.99 | 2019-01-01 | 2019-12-31
MS-MEM-E500H-1Y | MEM ENT500 HOSTED SW 1Y | 1 | 99999 | 98524.28 | 2019-01-01 | 2019-12-31
MS-MEM-E500H-3Y | MEM ENT500 HOSTED SW 3Y | 1 | 99999 | 266015.14 | 2019-01-01 | 2019-12-31
MS-MEM-E500H-B | MEM E500 BUNDL HOST SW 1Y | 1 | 99999 | 101799.68 | 2019-01-01 | 2019-12-31
MS-MEM-E500H-B3 | MEM E500 BUNDL HOST SW 3Y | 1 | 99999 | 274858.72 | 2019-01-01 | 2019-12-31
MS-MEM-E60H-1Y | MEM ENT60 HOSTED SW 1Y | 1 | 99999 | 23091.82 | 2019-01-01 | 2019-12-31
MS-MEM-E60H-3Y | MEM ENT60 HOSTED SW 3Y | 1 | 99999 | 62347.49 | 2019-01-01 | 2019-12-31
MS-MEM-E60H-B | MEM E60 BUNDLE HOST SW 1Y | 1 | 99999 | 26367.22 | 2019-01-01 | 2019-12-31
MS-MEM-E60H-B3 | MEM E60 BUNDLE HOST SW 3Y | 1 | 99999 | 71191.07 | 2019-01-01 | 2019-12-31
MS-MEM-EQP-1Y | MEM EQUIP MOD SW 1Y | 1 | 99999 | 4094.5 | 2019-01-01 | 2019-12-31
MS-MEM-EQP-3Y | MEM EQUIP MOD SW 3Y | 1 | 99999 | 11054.73 | 2019-01-01 | 2019-12-31
MS-MEM-HBD-8 | MEM HOSTED BAS DEL 1MO | 1 | 99999 | 153.78 | 2019-01-01 | 2019-12-31
MS-MEM-HBE120-8 | MEM HOSTED BAS E120 1MO | 1 | 99999 | 3078.94 | 2019-01-01 | 2019-12-31
MS-MEM-HBE15-8 | MEM HOSTED BAS E15 1MO | 1 | 99999 | 537.62 | 2019-01-01 | 2019-12-31
MS-MEM-HBE240-8 | MEM HOSTED BAS E240 1MO | 1 | 99999 | 4926.27 | 2019-01-01 | 2019-12-31
MS-MEM-HBE30-8 | MEM HOSTED BAS E30 1MO | 1 | 99999 | 998.23 | 2019-01-01 | 2019-12-31
MS-MEM-HBE500-8 | MEM HOSTED BAS E500 1MO | 1 | 99999 | 8210.4 | 2019-01-01 | 2019-12-31
MS-MEM-HBE60-8 | MEM HOSTED BAS E60 1MO | 1 | 99999 | 1924.36 | 2019-01-01 | 2019-12-31
MS-MEM-HBP-8 | MEM HOSTED BAS PRE 1MO | 1 | 99999 | 307.31 | 2019-01-01 | 2019-12-31
MS-MEM-HDE120-8 | MEM HOSTED DEL E120 1MO | 1 | 99999 | 2720.88 | 2019-01-01 | 2019-12-31
MS-MEM-HDE15-8 | MEM HOSTED DEL E15 1MO | 1 | 99999 | 384.09 | 2019-01-01 | 2019-12-31
MS-MEM-HDE240-8 | MEM HOSTED DEL E240 1MO | 1 | 99999 | 4568.21 | 2019-01-01 | 2019-12-31
MS-MEM-HDE30-8 | MEM HOSTED DEL E30 1MO | 1 | 99999 | 844.69 | 2019-01-01 | 2019-12-31
MS-MEM-HDE500-8 | MEM HOSTED DEL E500 1MO | 1 | 99999 | 7852.34 | 2019-01-01 | 2019-12-31
MS-MEM-HDE60-8 | MEM HOSTED DEL E60 1MO | 1 | 99999 | 1566.3 | 2019-01-01 | 2019-12-31
MS-MEM-HDP-8 | MEM HOSTED DEL PRE 1MO | 1 | 99999 | 153.78 | 2019-01-01 | 2019-12-31
MS-MEM-HE1530-8 | MEM HOSTED E15 E30 1MO | 1 | 99999 | 460.86 | 2019-01-01 | 2019-12-31
MS-MEM-HE1560-8 | MEM HOSTED E15 E60 1MO | 1 | 99999 | 1182.46 | 2019-01-01 | 2019-12-31
MS-MEM-HE3060-8 | MEM HOSTED E30 E60 1MO | 1 | 99999 | 721.86 | 2019-01-01 | 2019-12-31
MS-MEM-HPE120-8 | MEM HOSTED PRE E120 1MO | 1 | 99999 | 2567.35 | 2019-01-01 | 2019-12-31
MS-MEM-HPE15-8 | MEM HOSTED PRE E15 1MO | 1 | 99999 | 230.55 | 2019-01-01 | 2019-12-31
MS-MEM-HPE240-8 | MEM HOSTED PRE E240 1MO | 1 | 99999 | 4414.68 | 2019-01-01 | 2019-12-31
MS-MEM-HPE30-8 | MEM HOSTED PRE E30 1MO | 1 | 99999 | 691.15 | 2019-01-01 | 2019-12-31
MS-MEM-HPE500-8 | MEM HOSTED PRE E500 1MO | 1 | 99999 | 7698.81 | 2019-01-01 | 2019-12-31
MS-MEM-HPE60-8 | MEM HOSTED PRE E60 1MO | 1 | 99999 | 1412.76 | 2019-01-01 | 2019-12-31
MS-MEM-HWHDC-0 | MEM DATA COLLECTOR HW | 1 | 99999 | 2729.75 | 2019-01-01 | 2019-12-31
MS-MEM-KIO-1Y | MEM KIOSK SW 1Y | 1 | 99999 | 2729.75 | 2019-01-01 | 2019-12-31
MS-MEM-KIO-3Y | MEM KIOSK SW 3Y | 1 | 99999 | 7369.9 | 2019-01-01 | 2019-12-31
MS-MEM-PH-1Y | MEM PREMIER HOSTED SW 1Y | 1 | 99999 | 6141.63 | 2019-01-01 | 2019-12-31
MS-MEM-PH-3Y | MEM PREMIER HOSTED SW 3Y | 1 | 99999 | 16581.96 | 2019-01-01 | 2019-12-31
MS-MEM-PH-B | MEM PRE BUNDLE HOST SW 1Y | 1 | 99999 | 9417.03 | 2019-01-01 | 2019-12-31
MS-MEM-PH-B3 | MEM PRE BUNDLE HOST SW 3Y | 1 | 99999 | 25425.54 | 2019-01-01 | 2019-12-31
MS-MEM-T1000-1Y | MEM TEN 1000 1Y | 1 | 99999 | 44764.05 | 2019-01-01 | 2019-12-31
MS-MEM-T1000-3Y | MEM TEN 1000 3Y | 1 | 99999 | 120862.51 | 2019-01-01 | 2019-12-31
MS-MEM-T100-1Y | MEM TEN 100 1Y | 1 | 99999 | 8734.65 | 2019-01-01 | 2019-12-31
MS-MEM-T100-3Y | MEM TEN 100 3Y | 1 | 99999 | 23583.13 | 2019-01-01 | 2019-12-31
MS-MEM-T10-1Y | MEM TEN 10 1Y | 1 | 99999 | 2183.85 | 2019-01-01 | 2019-12-31
MS-MEM-T10-3Y | MEM TEN 10 3Y | 1 | 99999 | 5895.97 | 2019-01-01 | 2019-12-31
MS-MEM-T250-1Y | MEM TEN 250 1Y | 1 | 99999 | 17469.05 | 2019-01-01 | 2019-12-31
MS-MEM-T250-3Y | MEM TEN 250 3Y | 1 | 99999 | 47166.01 | 2019-01-01 | 2019-12-31
MS-MEM-T25-1Y | MEM TEN 25 1Y | 1 | 99999 | 3685.08 | 2019-01-01 | 2019-12-31
MS-MEM-T25-3Y | MEM TEN 25 3Y | 1 | 99999 | 9949.28 | 2019-01-01 | 2019-12-31
MS-MEM-T500-1Y | MEM TEN 500 1Y | 1 | 99999 | 27977.63 | 2019-01-01 | 2019-12-31
MS-MEM-T500-3Y | MEM TEN 500 3Y | 1 | 99999 | 75539.16 | 2019-01-01 | 2019-12-31
MS-MEM-T50-1Y | MEM TEN 50 1Y | 1 | 99999 | 5459.25 | 2019-01-01 | 2019-12-31
MS-MEM-T50-3Y | MEM TEN 50 3Y | 1 | 99999 | 14739.55 | 2019-01-01 | 2019-12-31
MS-ME-T100250-8 | MEM TENANT 100 250 1MO | 1 | 99999 | 728.12 | 2019-01-01 | 2019-12-31
MS-ME-T100500-8 | MEM TENANT 100 500 1MO | 1 | 99999 | 1603.84 | 2019-01-01 | 2019-12-31
MS-ME-T101000-8 | MEM TENANT 10 1000 1MO | 1 | 99999 | 3548.6 | 2019-01-01 | 2019-12-31
MS-ME-T10100-8 | MEM TENANT 10 100 1MO | 1 | 99999 | 546.15 | 2019-01-01 | 2019-12-31
MS-ME-T10250-8 | MEM TENANT 10 250 1MO | 1 | 99999 | 1274.02 | 2019-01-01 | 2019-12-31
MS-ME-T1025-8 | MEM TENANT 10 25 1MO | 1 | 99999 | 125.35 | 2019-01-01 | 2019-12-31
MS-ME-T10500-8 | MEM TENANT 10 500 1MO | 1 | 99999 | 2149.73 | 2019-01-01 | 2019-12-31
MS-ME-T1050-8 | MEM TENANT 10 50 1MO | 1 | 99999 | 273.2 | 2019-01-01 | 2019-12-31
MS-ME-T250500-8 | MEM TENANT 250 500 1MO | 1 | 99999 | 875.97 | 2019-01-01 | 2019-12-31
MS-ME-T251000-8 | MEM TENANT 25 1000 1MO | 1 | 99999 | 3423.5 | 2019-01-01 | 2019-12-31
MS-ME-T25100-8 | MEM TENANT 25 100 1MO | 1 | 99999 | 421.05 | 2019-01-01 | 2019-12-31
MS-ME-T25250-8 | MEM TENANT 25 250 1MO | 1 | 99999 | 1148.92 | 2019-01-01 | 2019-12-31
MS-ME-T25500-8 | MEM TENANT 25 500 1MO | 1 | 99999 | 2024.63 | 2019-01-01 | 2019-12-31
MS-ME-T2550-8 | MEM TENANT 25 50 1MO | 1 | 99999 | 148.1 | 2019-01-01 | 2019-12-31
MS-ME-T501000-8 | MEM TENANT 50 1000 1MO | 1 | 99999 | 3275.65 | 2019-01-01 | 2019-12-31
MS-ME-T50100-8 | MEM TENANT 50 100 1MO | 1 | 99999 | 273.2 | 2019-01-01 | 2019-12-31
MS-ME-T50250-8 | MEM TENANT 50 250 1MO | 1 | 99999 | 1001.07 | 2019-01-01 | 2019-12-31
MS-ME-T50500-8 | MEM TENANT 50 500 1MO | 1 | 99999 | 1876.79 | 2019-01-01 | 2019-12-31
MS-M-HE120240-8 | MEM HOSTED E120 E240 1MO | 1 | 99999 | 1847.58 | 2019-01-01 | 2019-12-31
MS-M-HE120500-8 | MEM HOSTED E120 E500 1MO | 1 | 99999 | 5131.71 | 2019-01-01 | 2019-12-31
MS-M-HE240500-8 | MEM HOSTED E240 E500 1MO | 1 | 99999 | 3284.38 | 2019-01-01 | 2019-12-31
MS-MIG3120-700 | MS-MIG3120-700 | 1 | 99999 | 2566.51 | 2019-01-01 | 2019-12-31
MS-MIG3520-0E | MIG3520-OE INTEGRATOR | 1 | 99999 | 1581.24 | 2019-01-01 | 2019-12-31
MS-MIGPST-0 | META INTEGR.R9 PERFORM. | 1 | 99999 | 216.23 | 2019-01-01 | 2019-12-31
MS-MIGSDT-0 | MIG STAND. DEV. TOOLKIT | 1 | 99999 | 93.74 | 2019-01-01 | 2019-12-31
MS-MIGSWO-0 | METASYS INTEGR.SW-FACT. | 1 | 99999 | 380.12 | 2019-01-01 | 2019-12-31
MS-MULTENGSW-6 | ENGINE IMAGE | 1 | 99999 | 583.13 | 2019-01-01 | 2019-12-31
MS-MVE1025U-8 | MVE 10 TO 25 USER | 1 | 99999 | 5190.55 | 2019-01-01 | 2019-12-31
MS-MVE10U-0 | MVE 10 USER SW, NEW ORDER | 1 | 99999 | 12808.49 | 2019-01-01 | 2019-12-31
MS-MVE10U-6 | MVE,UPGRADE,10 | 1 | 99999 | 3817.12 | 2019-01-01 | 2019-12-31
MS-MVE25U-0 | MVE 25 USER SW, NEW ORDER | 1 | 99999 | 16941.3 | 2019-01-01 | 2019-12-31
MS-MVE25U-6 | MVE,UPGRADE,25 | 1 | 99999 | 4528.68 | 2019-01-01 | 2019-12-31
MS-MVE510U-8 | MVE 5 TO 10 USER | 1 | 99999 | 9541 | 2019-01-01 | 2019-12-31
MS-MVE525U-8 | MVE 5 TO 25 USER | 1 | 99999 | 14731.31 | 2019-01-01 | 2019-12-31
MS-MVE5U-0 | MVE 5 USER SW, NEW ORDER | 1 | 99999 | 2456.83 | 2019-01-01 | 2019-12-31
MS-MVE5U-6 | MVE,UPGRADE,5 USERS | 1 | 99999 | 732.47 | 2019-01-01 | 2019-12-31
MS-N301310-701 | MS-N301310-701 REPAIR | 1 | 99999 | 1844.03 | 2019-01-01 | 2019-12-31
MS-NAE3510-2 | NAE 1 RS485 50 DEV | 1 | 99999 | 485.88 | 2019-02-07 | 2019-12-31
MS-NAE3511-2 | NAE 1 RS485 50 DEV MODEM | 1 | 99999 | 1485.83 | 2019-01-01 | 2019-12-31
MS-NAE3514-2 | NAE 1 RS485 50 DEV BA UI | 1 | 99999 | 948.36 | 2019-02-07 | 2019-12-31
MS-NAE3515-2 | NAE 1 RS485 50 DEV MDM BA | 1 | 99999 | 1032.11 | 2019-01-01 | 2019-12-31
MS-NAE3520-2 | NAE 1 LON | 1 | 99999 | 1431.34 | 2019-01-01 | 2019-12-31
MS-NAE3520-2ICE | NAE 35 LON FOR ICE | 1 | 99999 | 1569.55 | 2019-01-01 | 2019-12-31
MS-NAE3521-2 | NAE 1 LON MODEM | 1 | 99999 | 1515.52 | 2019-01-01 | 2019-12-31
MS-NAE3524-2 | NAE 1 LON BA UI | 1 | 99999 | 976.79 | 2019-01-01 | 2019-12-31
MS-NAE3525-2 | NAE 1 LON MDM BA UI | 1 | 99999 | 1032.11 | 2019-01-01 | 2019-12-31
MS-NAE4510-2 | NAE 1 RS485 100 DEV | 1 | 99999 | 2644.5 | 2019-02-07 | 2019-12-31
MS-NAE4511-2 | NAE 1 RS485 100 DEV MODEM | 1 | 99999 | 2847.59 | 2019-01-01 | 2019-12-31
MS-NAE4520-2 | NAE 1 LON | 1 | 99999 | 2778.27 | 2019-01-01 | 2019-12-31
MS-NAE4520-2ICE | NAE 45 LON FOR ICE | 1 | 99999 | 3101.11 | 2019-01-01 | 2019-12-31
MS-NAE4521-2 | MS-NAE4521-2 | 1 | 99999 | 2848.15 | 2019-01-01 | 2019-12-31
MS-NAE5510-2E | NAE 2RS485 BUS 24VAC | 1 | 99999 | 3885.96 | 2019-01-01 | 2019-12-31
MS-NAE5510-3E | MS-NAE5510-3E | 1 | 99999 | 2773.94 | 2019-02-07 | 2019-12-31
MS-NAE5511-2E | NAE 2RS485 MDM 24VAC | 1 | 99999 | 4042.07 | 2019-01-01 | 2019-12-31
MS-NAE5511-2EN | NAE 2RS485 MDM 24VAC | 1 | 99999 | 4082.1 | 2019-01-01 | 2019-12-31
MS-NAE5511-3E | MS-NAE5511-3E | 1 | 99999 | 3936.54 | 2019-01-01 | 2019-12-31
MS-NAE5520-2E | NAE 2RS485 LON 24VAC | 1 | 99999 | 4414.02 | 2019-01-01 | 2019-12-31
MS-NAE5520-2EN | NAE 2RS485 LON 24VAC | 1 | 99999 | 4371.13 | 2019-01-01 | 2019-12-31
MS-NAE5520-2ICE | NAE 5520 FOR ICE NICE | 1 | 99999 | 4359.47 | 2019-01-01 | 2019-12-31
MS-NAE5520-3E | MS-NAE5520-3E | 1 | 99999 | 4063.29 | 2019-01-01 | 2019-12-31
MS-NAE5520-3ICE | NAE 5520 FOR ICE NICE | 1 | 99999 | 5601.62 | 2019-01-01 | 2019-12-31
MS-NAE5521-2E | NAE 2RS485 LON MDM 24VAC | 1 | 99999 | 4196.82 | 2019-01-01 | 2019-12-31
MS-NAE5521-2EN | NAE 2RS485 LON MDM 24VAC | 1 | 99999 | 4238.37 | 2019-01-01 | 2019-12-31
MS-NAE5521-3E | MS-NAE5521-3E | 1 | 99999 | 4131.2 | 2019-01-01 | 2019-12-31
MS-NCE2500-0 | BASE NCE NO TRUNK | 1 | 99999 | 482.35 | 2019-02-07 | 2019-12-31
MS-NCE2506-0 | MS-NCE2506-0 BASE | 1 | 99999 | 561.99 | 2019-02-07 | 2019-12-31
MS-NCE2510-0 | NCE, 33 POINTS, N2 | 1 | 99999 | 869.39 | 2019-02-07 | 2019-12-31
MS-NCE2511-0 | NCE, 33 POINTS, N2, MDM | 1 | 99999 | 926.29 | 2019-01-01 | 2019-12-31
MS-NCE2516-0 | NCE, 33 PNTS, N2, DISPLY | 1 | 99999 | 673.61 | 2019-02-07 | 2019-12-31
MS-NCE2517-0 | NCE, 33 PTS, N2, MDM, DIS | 1 | 99999 | 1025.09 | 2019-01-01 | 2019-12-31
MS-NCE2520-0 | NCE, 33 PNTS, LON | 1 | 99999 | 895.45 | 2019-01-01 | 2019-12-31
MS-NCE2521-0 | NCE, 33 PTS, LON, MDM | 1 | 99999 | 883.1 | 2019-01-01 | 2019-12-31
MS-NCE2526-0 | NCE, 33 PNTS, LON, DISPLY | 1 | 99999 | 994.21 | 2019-01-01 | 2019-12-31
MS-NCE2527-0 | NCE, 33 PTS LON, MDM, DIS | 1 | 99999 | 1005.19 | 2019-01-01 | 2019-12-31
MS-NCE2560-0 | NCE, 33 POINTS, MSTP | 1 | 99999 | 860.78 | 2019-02-07 | 2019-12-31
MS-NCE2561-0 | NCE, 33 POINTS, MSTP, MDM | 1 | 99999 | 900.59 | 2019-01-01 | 2019-12-31
MS-NCE2566-0 | NCE, 33 PTS, MSTP, DISPLY | 1 | 99999 | 955.72 | 2019-02-07 | 2019-12-31
MS-NCE2567-0 | NCE, 33 PTS, MSTP/MDM/DIS | 1 | 99999 | 1025.09 | 2019-01-01 | 2019-12-31
MS-NCM4510-2 | NCM 1 N2 ETH | 1 | 99999 | 3377.96 | 2019-01-01 | 2019-12-31
MS-NCM4520-2 | NCM LON ETH | 1 | 99999 | 4426.1 | 2019-01-01 | 2019-12-31
MS-NIE2910-0 | MS-NIE2910-0, FINAL | 1 | 99999 | 1333.85 | 2019-02-07 | 2019-12-31
MS-NIE2916-0 | NIE ASSEMBLY, N2 + | 1 | 99999 | 1426.96 | 2019-02-07 | 2019-12-31
MS-NIE2920-0 | NIE ASSEMBLY, LON + | 1 | 99999 | 1373.84 | 2019-01-01 | 2019-12-31
MS-NIE2926-0 | NIE ASSEMBLY, LON + | 1 | 99999 | 1644.35 | 2019-01-01 | 2019-12-31
MS-NIE2960-0 | NIE ASSEMBLY, BACNET | 1 | 99999 | 1036.06 | 2019-02-07 | 2019-12-31
MS-NIE2966-0 | NIE ASSEMBLY, BACNET | 1 | 99999 | 1426.96 | 2019-02-07 | 2019-12-31
MS-NIE3910-2 | NIE ASSEMBLY, N2/BACNET | 1 | 99999 | 1822.4 | 2019-02-07 | 2019-12-31
MS-NIE3920-2 | NIE ASSEMBLY, LON + | 1 | 99999 | 1904.29 | 2019-01-01 | 2019-12-31
MS-NIE4910-2 | NIE ASSEMBLY, N2/BACNET | 1 | 99999 | 3206.6 | 2019-01-01 | 2019-12-31
MS-NIE4920-2 | NIE ASSEMBLY, LON + | 1 | 99999 | 3260.3 | 2019-01-01 | 2019-12-31
MS-NIE5510-3E | MS-NIE5510-3E | 1 | 99999 | 3678.49 | 2019-01-01 | 2019-12-31
MS-NIE5511-2E | NIE W/N1 MDM 24 VAC | 1 | 99999 | 3368.43 | 2019-01-01 | 2019-12-31
MS-NIE5511-2EN | NIE W/N1 MDM 24 VAC | 1 | 99999 | 3501.82 | 2019-01-01 | 2019-12-31
MS-NIE5511-3E | MS-NIE5511-3E | 1 | 99999 | 3860.11 | 2019-01-01 | 2019-12-31
MS-NIE5920-3 | NIE 2 MSTP/N2, LON | 1 | 99999 | 4710.67 | 2019-01-01 | 2019-12-31
MS-NIE5960-3 | NIE ASSEMBLY, NETWORK | 1 | 99999 | 4230.66 | 2019-02-07 | 2019-12-31
MS-NIE8500-0 | NIE85 10KOBJT. RACKMOUNT | 1 | 99999 | 7864.66 | 2019-01-01 | 2019-12-31
MS-NXE5-1SWO-6 | MS-NXE5XX-1 OSUPGRADE TO | 1 | 99999 | 6.48 | 2019-01-01 | 2019-12-31
MS-NXE5-1WES-10 | NAE 55-1, QTY 10 UPGRADE | 1 | 99999 | 147.86 | 2019-01-01 | 2019-12-31
MS-NXE5-1WES-25 | NAE 55-1, QTY 25 UPGRADE | 1 | 99999 | 123.26 | 2019-01-01 | 2019-12-31
MS-NXE5-1WES-50 | NAE 55-1, QTY 50 UPGRADES | 1 | 99999 | 98.67 | 2019-01-01 | 2019-12-31
MS-NXE85SW-0 | NXE8500 S/W NEW | 1 | 99999 | 6806.71 | 2019-01-01 | 2019-12-31
MS-NXE85SW-6 | SOFTWARE UPGRADE | 1 | 99999 | 1735.49 | 2019-01-01 | 2019-12-31
MS-RAP-0 | READY ACCESS PORTAL/TYPE | 1 | 99999 | 559.56 | 2019-01-01 | 2019-12-31
MS-RAP-6 | RAP UPGRADE | 1 | 99999 | 260.06 | 2019-01-01 | 2019-12-31
MS-SDCUPD43-0 | SDC UPDATE 4.3 TO 4.5 | 1 | 99999 | 958.93 | 2019-01-01 | 2019-12-31
MS-TBKCO04-0 | FEC FAMILY 4 | 1 | 99999 | 14.05 | 2019-01-01 | 2019-12-31
MS-TBKLV03-0 | FEC FAMILY 3 POS.LINE | 1 | 99999 | 5.14 | 2019-01-01 | 2019-12-31
MS-TBKNAE-0 | CONNECTOR KIT,NAE | 1 | 99999 | 8.43 | 2019-01-01 | 2019-12-31
MS-TBKRO02-0 | FEC FAMILY 2 POS RELAY | 1 | 99999 | 12.21 | 2019-01-01 | 2019-12-31
MS-TBKRO03-0 | FEC FAMILY 3 POS RELAY | 1 | 99999 | 8.44 | 2019-01-01 | 2019-12-31
MS-TBKUI04-0 | FEC FAMILY 4 | 1 | 99999 | 7.54 | 2019-01-01 | 2019-12-31
MS-TBKUI05-0 | FEC FAMILY 5 | 1 | 99999 | 7.49 | 2019-01-01 | 2019-12-31
MS-TDR-0 | MSTDR-0, ASSEMBLY, DELAY | 1 | 99999 | 13.74 | 2019-01-01 | 2019-12-31
MS-TDR-1 | MSTDR-1, ASSEMBLY, DELAY | 1 | 99999 | 10.99 | 2019-01-01 | 2019-12-31
MS-VMA1615-0 | VMA 3 UI & 2BO | 1 | 99999 | 155.17 | 2019-01-01 | 2019-12-31
MS-VMA1615-1 | 5PT VAV | 1 | 99999 | 147.8 | 2019-01-01 | 2019-12-31
MS-VMA1626-0 | VMA1626-0, ASSEMBLY, | 1 | 99999 | 139.36 | 2019-01-01 | 2019-12-31
MS-VMA1630-0 | VMA 3 UI & 3 BO 2 CO | 1 | 99999 | 169.92 | 2019-01-01 | 2019-12-31
MS-VMA1630-1 | 8PT VAV | 1 | 99999 | 161.85 | 2019-01-01 | 2019-12-31
MS-VMA1656-0 | ASSEMBLY, CONTROLLER, | 1 | 99999 | 91.1 | 2019-01-01 | 2019-12-31
MS-VMA1656-1 | 8PT VAV; BALL VALVE | 1 | 99999 | 91 | 2019-01-01 | 2019-12-31
MS-VMA1832-0 | 8PT VAV; N2 | 1 | 99999 | 228.88 | 2019-01-01 | 2019-12-31
MS-VMA1832-1 | 8PT VAV; N2 | 1 | 99999 | 228.88 | 2019-01-01 | 2019-12-31
MS-VMA1930-0 | 8 PT IP VAV; RTC | 1 | 99999 | 190.3 | 2019-01-01 | 2019-12-31
MS-ZFR1810-1 | ASSEMBLY, SUPERVISORY | 1 | 99999 | 169.77 | 2019-01-01 | 2019-12-31
MS-ZFR1811-1 | ASSEMBLY, FIELD | 1 | 99999 | 56.64 | 2019-01-01 | 2019-12-31
MS-ZFRCBL-0 | CABLE ACSRY FOR ZFR1811 | 1 | 99999 | 8.68 | 2019-01-01 | 2019-12-31
MS-ZFRRPT-0 | REPEATR ACSRY FOR ZFR1811 | 1 | 99999 | 29.92 | 2019-01-01 | 2019-12-31
MW-BACOPC-0E | MXI BACNET OPC SERVER | 1 | 99999 | 1139.11 | 2019-01-01 | 2019-12-31
MW-BACOPC-6E | UPDATE MXI BACNET OPC | 1 | 99999 | 173.03 | 2019-01-01 | 2019-12-31
MW-EDE-02-05-0E | EDE N2 PROTCOL500 N2 | 1 | 99999 | 276.84 | 2019-01-01 | 2019-12-31
MW-EDE-02-15-0E | EDE N2 PROTCOL1500 N2 | 1 | 99999 | 598.25 | 2019-01-01 | 2019-12-31
MW-EDE-02-50-0E | EDE N2 PROTCOL5000 N2 | 1 | 99999 | 1752.48 | 2019-01-01 | 2019-12-31
MW-EDE-04-05-0E | EDE MODBUS GENERAL DRV | 1 | 99999 | 276.84 | 2019-01-01 | 2019-12-31
MW-EDE-04-15-0E | EDE MODBUS GENERAL DRV | 1 | 99999 | 598.25 | 2019-01-01 | 2019-12-31
MW-EDE-04-50-0E | EDE MODBUS GENERAL DRV | 1 | 99999 | 1752.48 | 2019-01-01 | 2019-12-31
MW-EDE-05-05-0E | EDE MODBUS IP PROTOCOL | 1 | 99999 | 276.84 | 2019-01-01 | 2019-12-31
MW-EDE-05-15-0E | EDE MODBUS IP PROTOCOL | 1 | 99999 | 598.25 | 2019-01-01 | 2019-12-31
MW-EDE-05-50-0E | EDE MODBUS IP PROTOCOL | 1 | 99999 | 1752.48 | 2019-01-01 | 2019-12-31
MW-EDE-06-05-0E | EDE M-BUS 500 POINTS | 1 | 99999 | 276.84 | 2019-01-01 | 2019-12-31
MW-EDE-06-15-0E | EDE M-BUS 1500 POINTS | 1 | 99999 | 598.25 | 2019-01-01 | 2019-12-31
MW-EDE-06-50-0E | EDE M-BUS 5000 POINTS | 1 | 99999 | 1752.48 | 2019-01-01 | 2019-12-31
MW-EDE-0E | EXTENDED DATA ENGINEOPC | 1 | 99999 | 276.84 | 2019-01-01 | 2019-12-31
MW-FBI-ANX-0E | ALARM NOTIFICATION | 1 | 99999 | 863.63 | 2019-01-01 | 2019-12-31
MW-FBI-ANX-6E | UPDATE ALARM NOTOFICATION | 1 | 99999 | 436.91 | 2019-01-01 | 2019-12-31
MW-FBI-ANXE-0E | ANX WITH ESPA | 1 | 99999 | 1289.62 | 2019-01-01 | 2019-12-31
MW-FBI-ANXE-6E | UPDATE ANX WITH ESPA | 1 | 99999 | 649.89 | 2019-01-01 | 2019-12-31
MW-FBI-CCTV-0E | OPC SERVER VVTV | 1 | 99999 | 2035.1 | 2019-01-01 | 2019-12-31
MW-FBI-MDC-0E | MDC CLEANER | 1 | 99999 | 580.15 | 2019-01-01 | 2019-12-31
MW-FBI-MRE-0E | MRE REPORT SOFTWARE | 1 | 99999 | 1162.12 | 2019-01-01 | 2019-12-31
MW-M3I1500-0E | M3I WITH 1500 | 1 | 99999 | 1574.62 | 2019-01-01 | 2019-12-31
MW-M3I1500-8E | MIGRATE M3I TO M3I | 1 | 99999 | 787.44 | 2019-01-01 | 2019-12-31
MW-M3I-6E | UPDATE M3I | 1 | 99999 | 224.12 | 2019-01-01 | 2019-12-31
MW-M3IFOOD-0E | MFOOD SOFTWARE | 1 | 99999 | 1528.63 | 2019-01-01 | 2019-12-31
MW-M3IFOOD-8E | MIGRATATION TO MFOOD | 1 | 99999 | 874.14 | 2019-01-01 | 2019-12-31
MW-M3IWEB-0E | M3I WEBHMI W. 1500 TAGS | 1 | 99999 | 3274.02 | 2019-01-01 | 2019-12-31
MW-M5I5000-0E | STANDARD M5I W. 5000TAGS | 1 | 99999 | 2971.65 | 2019-01-01 | 2019-12-31
MW-M5I5000-8E | MIGRATE M5 TO M5I5000 | 1 | 99999 | 1783.09 | 2019-01-01 | 2019-12-31
MW-M5I-6E | UPDATE M5I | 1 | 99999 | 416.17 | 2019-01-01 | 2019-12-31
MW-M5IAESR-0E | JCI ALARM SVR 5000 | 1 | 99999 | 976.37 | 2019-01-01 | 2019-12-31
MW-M5IDATAX-0E | DATAWORX | 1 | 99999 | 1700.57 | 2019-01-01 | 2019-12-31
MW-M5IDATAX-8E | MIGRATION DATAWORX | 1 | 99999 | 692.98 | 2019-01-01 | 2019-12-31
MW-M5IN-8E | M5IN SOFTWARE UPGRADE | 1 | 99999 | 1040.05 | 2019-01-01 | 2019-12-31
MW-M5INREM-0E | NAMESERVER | 1 | 99999 | 5696.06 | 2019-01-01 | 2019-12-31
MW-M5INXLSG-0E | EXCEL REPORT NAMESERVER | 1 | 99999 | 1773.53 | 2019-01-01 | 2019-12-31
MW-M5IREMN1-0E | N1OPC SERVER REMOTE | 1 | 99999 | 914.88 | 2019-01-01 | 2019-12-31
MW-M5ITS02-0E | M5I TERMINAL SERVER2 USER | 1 | 99999 | 7428.71 | 2019-01-01 | 2019-12-31
MW-M5ITS05-0E | M5I TERMINAL SERVER5 USER | 1 | 99999 | 11433.01 | 2019-01-01 | 2019-12-31
MW-M5ITS05-8E | MIGRATION MWA TO M5ITS5 | 1 | 99999 | 4457.34 | 2019-01-01 | 2019-12-31
MW-M5ITS10-0E | M5I TERMINAL SERVER10 | 1 | 99999 | 20007.61 | 2019-01-01 | 2019-12-31
MW-M5ITS10-8E | MIGRATION MWA TOM5ITS10 | 1 | 99999 | 6537.3 | 2019-01-01 | 2019-12-31
MW-M5ITSAESR-0E | JCI ALARM SVR 15000 | 1 | 99999 | 1634.37 | 2019-01-01 | 2019-12-31
MW-M5IWEB-0E | M5I WEBHMI W. 5000 TAGS | 1 | 99999 | 6423.69 | 2019-01-01 | 2019-12-31
MW-M5IWEB-8E | MIGRATE M5 TO M5IWEB | 1 | 99999 | 4707.87 | 2019-01-01 | 2019-12-31
MW-MTOOL-0 | SYSTEM TOOLS NEW | 1 | 99999 | 295.86 | 2019-01-01 | 2019-12-31
MW-MTOOL-6 | SYSTEM TOOLS REORDER | 1 | 99999 | 99.47 | 2019-01-01 | 2019-12-31
MW-MTOOLE-0 | M-TOOL (NEW USER) | 1 | 99999 | 238.49 | 2019-01-01 | 2019-12-31
MW-MTOOLE-6 | M-TOOL (UPGRADE) | 1 | 99999 | 109.52 | 2019-01-01 | 2019-12-31
MW-MXIMMXLIT-0E | AWX32 MMX LITE | 1 | 99999 | 1036.98 | 2019-01-01 | 2019-12-31
MW-MXIMMXPRO-0E | AWX32 MMX PRO | 1 | 99999 | 1964.52 | 2019-01-01 | 2019-12-31
MW-MXIMMXPRO-8E | MIGRATION AWX32 MMX | 1 | 99999 | 707.13 | 2019-01-01 | 2019-12-31
MW-MXIWEB5UP-0E | ADD 5 USER TO WEBHMI | 1 | 99999 | 2795.54 | 2019-01-01 | 2019-12-31
MW-RE-LICENSE | RELICENSE M3 AND M5 | 1 | 99999 | 172.44 | 2019-01-01 | 2019-12-31
MW-RE-LIC-MXI | RELICENSE MXI | 1 | 99999 | 95.79 | 2019-01-01 | 2019-12-31
MW-SDCOPC-0E | M5IN SDC EO OPC SERVER | 1 | 99999 | 2644.42 | 2019-01-01 | 2019-12-31
MW-SIS-SW-CD | SIS CD-SET | 1 | 99999 | 41.89 | 2019-01-01 | 2019-12-31
MW-SQL-HSTRN-0E | M5I SQL SUPPORT | 1 | 99999 | 3335.77 | 2019-01-01 | 2019-12-31
MW-SQL-HSTRN-6E | UPDATE M5I SQL SUPPORT | 1 | 99999 | 212.63 | 2019-01-01 | 2019-12-31
MW-SQL-HSTRN-8E | MIGRATION M5I SQL SUPPORT | 1 | 99999 | 1442.24 | 2019-01-01 | 2019-12-31
MXI-M3I-DEU-0E | SPRACHPAKET DEU | 1 | 99999 | 32.95 | 2019-01-01 | 2019-12-31
MXI-M5I-DEU-0E | SPRACHPAKET DEU | 1 | 99999 | 33.28 | 2019-01-01 | 2019-12-31
NSA-FHN7001-0 | SABUS, W/O LCD T & RH% | 1 | 99999 | 33.25 | 2019-02-07 | 2019-12-31
NSA-FHR7103-0 | SABUS, WITH LCD, T & RH% | 1 | 99999 | 45.25 | 2019-02-07 | 2019-12-31
NSA-FTB7003-0 | SABUS, WITH LCD SP | 1 | 99999 | 33.25 | 2019-02-07 | 2019-12-31
NSA-FTB7013-0 | SABUS,WITH LCD, | 1 | 99999 | 38.73 | 2019-01-01 | 2019-12-31
NSA-FTD7003-0 | SABUS, WITH LCD, FAN SP | 1 | 99999 | 35.25 | 2019-02-07 | 2019-12-31
NS-AHA7001-0 | 3X3.T/H.D.ADJ.PJ.3% | 1 | 99999 | 104.05 | 2019-01-01 | 2019-12-31
NS-AHA7002-0 | 3X3.T/H.D.ADJ.TB.3% | 1 | 99999 | 104.05 | 2019-01-01 | 2019-12-31
NS-AHA7004-2 | 80X80 T,3%H,OCC,MJ,ST&AS | 1 | 99999 | 130.14 | 2019-01-01 | 2019-12-31
NS-AHB7001-0 | 3X3.T/H.F/C.D.ADJ.PJ.3% | 1 | 99999 | 104.05 | 2019-01-01 | 2019-12-31
NS-AHB7002-0 | 3X3.T/H.F/C.D.ADJ.TB.3% | 1 | 99999 | 130.14 | 2019-01-01 | 2019-12-31
NS-AHB7003-0 | 3X3 T/H D ADJ. TB 3% ADRS | 1 | 99999 | 130.14 | 2019-01-01 | 2019-12-31
NS-AHN7001-0 | 3X3.T/H..PJ.3% | 1 | 99999 | 90.21 | 2019-01-01 | 2019-12-31
NS-AHN7001-2 | NS-AHN7001-2, W/MOD JACK | 1 | 99999 | 90.59 | 2019-01-01 | 2019-12-31
NS-AHN7003-0 | NETWK RM SEN, 3X3,T&RH | 1 | 99999 | 79.83 | 2019-01-01 | 2019-12-31
NS-AHN7004-2 | 80X80 T,3%H,MJ,ST&AS | 1 | 99999 | 90.21 | 2019-01-01 | 2019-12-31
NS-AHP7001-0 | 3X3.T/H.TADJ.PJ.3% | 1 | 99999 | 100.28 | 2019-01-01 | 2019-12-31
NS-AHR7101-0 | NS-AHR7101-0 SENSOR | 1 | 99999 | 104.05 | 2019-01-01 | 2019-12-31
NS-AHR7102-0 | NS-AHR7102-0 SENSOR | 1 | 99999 | 104.05 | 2019-01-01 | 2019-12-31
NS-AHR7103-0 | NS-AHR7103-0 SENSOR | 1 | 99999 | 104.05 | 2019-01-01 | 2019-12-31
NS-APA7001-0 | 3X3.T/H.D.ADJ.PJ.2% | 1 | 99999 | 104.05 | 2019-01-01 | 2019-12-31
NS-APA7002-0 | 3X3.T/H.D.ADJ.TB.2% | 1 | 99999 | 104.05 | 2019-01-01 | 2019-12-31
NS-APB7001-0 | 3X3.T/H.F/C.D.ADJ.PJ.2% | 1 | 99999 | 104.05 | 2019-01-01 | 2019-12-31
NS-APB7002-0 | 3X3.T/H.F/C.D.ADJ.TB.2% | 1 | 99999 | 104.05 | 2019-01-01 | 2019-12-31
NS-APB7003-0 | 3X3 T/H D ADJ. TB 2% ADRS | 1 | 99999 | 162.6 | 2019-01-01 | 2019-12-31
NS-APR7101-0 | NS-APR7101-0 SENSOR | 1 | 99999 | 162.6 | 2019-01-01 | 2019-12-31
NS-APR7102-0 | NS-APR7102-0 SENSOR | 1 | 99999 | 167.39 | 2019-01-01 | 2019-12-31
NS-ATA7001-0 | 3X3.T.D.ADJ.PJ | 1 | 99999 | 32.56 | 2019-01-01 | 2019-12-31
NS-ATA7002-0 | 3X3.T.D.ADJ.TB | 1 | 99999 | 32.56 | 2019-01-01 | 2019-12-31
NS-ATA7002-3 | 3X3.T.D.ADJ.TB | 1 | 99999 | 36.89 | 2019-01-01 | 2019-12-31
NS-ATA7003-0 | 3X3.T.D.ADJ.TB ADRES | 1 | 99999 | 32.56 | 2019-01-01 | 2019-12-31
NS-ATA7004-2 | 80X80,TADJ, OCC, MJ,ST&AS | 1 | 99999 | 48.04 | 2019-01-01 | 2019-12-31
NS-ATB7001-0 | 3X3.T.F/C.D.ADJ.PJ | 1 | 99999 | 34.33 | 2019-01-01 | 2019-12-31
NS-ATB7002-0 | 3X3.T.F/C.D.ADJ.TB | 1 | 99999 | 34.33 | 2019-01-01 | 2019-12-31
NS-ATB7003-0 | 3X3.T.F/C.D.ADJ.TB ADRES | 1 | 99999 | 34.33 | 2019-01-01 | 2019-12-31
NS-ATC7001-0 | 3X3.T.FAN.D.ADJ.TB | 1 | 99999 | 36.6 | 2019-01-01 | 2019-12-31
NS-ATC7002-0 | 3X3.T.FAN.D.ADJ.PJ | 1 | 99999 | 36.6 | 2019-01-01 | 2019-12-31
NS-ATD7001-0 | 3X3.T.F/C.FAN.D.ADJ.PJ | 1 | 99999 | 37.01 | 2019-01-01 | 2019-12-31
NS-ATD7002-0 | 3X3.T.F/C.FAN.D.ADJ.TB | 1 | 99999 | 37.01 | 2019-01-01 | 2019-12-31
NS-ATF7001-0 | 3X3 TEMP D. ADJ,.MJ | 1 | 99999 | 31.95 | 2019-01-01 | 2019-12-31
NS-ATF7002-0 | 3X3 TEMP D. ADJ,.TB | 1 | 99999 | 31.95 | 2019-01-01 | 2019-12-31
NS-ATN7001-0 | 3X3.T.PJ | 1 | 99999 | 26.38 | 2019-01-01 | 2019-12-31
NS-ATN7001-2 | 3X3 T, PJ | 1 | 99999 | 26.38 | 2019-01-01 | 2019-12-31
NS-ATN7003-0 | 3X3.T.TB.ADDRESSABLE | 1 | 99999 | 26.38 | 2019-01-01 | 2019-12-31
NS-ATN7003-2 | NETWORK SENSOR,W/ADDRESS | 1 | 99999 | 23.79 | 2019-01-01 | 2019-12-31
NS-ATP7001-0 | 3X3.T.ADJ.TEMP OCC PB.PJ | 1 | 99999 | 28.12 | 2019-01-01 | 2019-12-31
NS-ATP7001-2 | 3X3 ADJ, TEMP OCC PB, PJ | 1 | 99999 | 28.12 | 2019-01-01 | 2019-12-31
NS-ATP7002-0 | 3X3.T.ADJ.TEMP OCC PB.TB | 1 | 99999 | 28.66 | 2019-01-01 | 2019-12-31
NS-ATP7003-0 | 3X3 T.ADJ.TEMP OB,TB ADRS | 1 | 99999 | 28.66 | 2019-01-01 | 2019-12-31
NS-ATP7003-2 | NETWORK SENSOR, SCREW | 1 | 99999 | 28.14 | 2019-01-01 | 2019-12-31
NS-ATV7001-0 | BAL SENS.WALL SURF MT.MJ | 1 | 99999 | 38.52 | 2019-01-01 | 2019-12-31
NS-ATV7002-0 | BAL SENS.WALL SURF MT.TB | 1 | 99999 | 38.52 | 2019-01-01 | 2019-12-31
NS-ATV7003-0 | BALANCING TOOL. HAND HELD | 1 | 99999 | 55.03 | 2019-01-01 | 2019-12-31
NS-BCN7004-0 | 3X4.5 CO2 TB AND MJ | 1 | 99999 | 249.63 | 2019-01-01 | 2019-12-31
NS-BCN7004-2 | NS-BCN7004-2,BACNET | 1 | 99999 | 244.92 | 2019-01-01 | 2019-12-31
NS-BHM7101-0 | 120X80,T BUTN,3%RH,F/C,MJ | 1 | 99999 | 100.09 | 2019-01-01 | 2019-12-31
NS-BHM7102-0 | 120X80,T BUTN,3%RH,F/C,ST | 1 | 99999 | 100.09 | 2019-01-01 | 2019-12-31
NS-BHM7103-0 | 120X80,T BUTN,3%RH,ST,AS | 1 | 99999 | 100.09 | 2019-01-01 | 2019-12-31
NS-BHP7003-0 | NETWK RM SEN,3X4.5,T&RH | 1 | 99999 | 100.09 | 2019-01-01 | 2019-12-31
NS-BTB7001-3 | 3X4.5.T.F/C.D.ADJ.PJ | 1 | 99999 | 40.5 | 2019-01-01 | 2019-12-31
NS-BTB7003-0 | 3X4.5.T.F/C.D.AJ.TB ADRS | 1 | 99999 | 35.76 | 2019-01-01 | 2019-12-31
NS-BTJ7001-0 | 120X80, T BUTTONS,F/C,MJ | 1 | 99999 | 44.45 | 2019-01-01 | 2019-12-31
NS-BTJ7002-0 | 120X80, T BUTTONS,F/C,ST | 1 | 99999 | 44.45 | 2019-01-01 | 2019-12-31
NS-BTJ7003-0 | 120X80, T BUTTONS,ST,AS | 1 | 99999 | 44.45 | 2019-01-01 | 2019-12-31
NS-BTK7001-0 | 120X80,T BUTTON,FANCTL,MJ | 1 | 99999 | 48.09 | 2019-01-01 | 2019-12-31
NS-BTK7002-0 | 120X80,T BUTTON,FANCTL,ST | 1 | 99999 | 48.09 | 2019-01-01 | 2019-12-31
NS-DTN7043-0 | NETWORK DAS 4 INCH PROBE | 1 | 99999 | 36.31 | 2019-01-01 | 2019-12-31
NS-DTN7083-0 | NETWORK DAS 8 INCH PROBE | 1 | 99999 | 36.31 | 2019-01-01 | 2019-12-31
NS-FTN7003-0 | NETWORK WALLPLATE 80X120 | 1 | 99999 | 36.96 | 2019-01-01 | 2019-12-31
NS-FTN7003-2 | NS-FTN7003-2 TEMPERATURE | 1 | 99999 | 36.96 | 2019-01-01 | 2019-12-31
NS-MHB7004-2 | 120X80,OCC,T,3%H,ST,MJ&AS | 1 | 99999 | 137.53 | 2019-01-01 | 2019-12-31
NS-MHL7001-0 | 3"X4.5", PIR, T, 3%RH, MJ | 1 | 99999 | 174.69 | 2019-01-01 | 2019-12-31
NS-MHL7002-0 | 3"X4.5", PIR, T, 3%RH, TB | 1 | 99999 | 174.69 | 2019-01-01 | 2019-12-31
NS-MNN7001-0 | 3"X4.5",PIR, OCC OVERIDE, | 1 | 99999 | 78.29 | 2019-01-01 | 2019-12-31
NS-MNN7003-0 | 3"X4.5",PIR, OCC OVERIDE, | 1 | 99999 | 78.29 | 2019-01-01 | 2019-12-31
NS-MTB7001-0 | 3"X4.5", PIR, T, D, W/C, | 1 | 99999 | 128.77 | 2019-01-01 | 2019-12-31
NS-MTB7002-0 | 3"X4.5", PIR, T, D, W/C, | 1 | 99999 | 79.83 | 2019-01-01 | 2019-12-31
NS-MTJ7001-0 | 120X80,PIR,T BUTTON,MJ | 1 | 99999 | 85.53 | 2019-01-01 | 2019-12-31
NS-MTJ7002-0 | 120X80,PIR,T BUTTON,ST | 1 | 99999 | 85.53 | 2019-01-01 | 2019-12-31
NS-MTL7001-0 | 3"X4.5", PIR, T, MJ | 1 | 99999 | 128.77 | 2019-01-01 | 2019-12-31
NS-MTL7002-0 | 3"X4.5", PIR, T, TB | 1 | 99999 | 128.77 | 2019-01-01 | 2019-12-31
NS-WALLPLATE-0 | 80X80 NETWORK WALLPLATE | 1 | 99999 | 4.19 | 2019-01-01 | 2019-12-31
NU-BAT101-0 | BATTERY MOD. NCM101/200 | 1 | 99999 | 211.32 | 2019-01-01 | 2019-12-31
NU-BAT300-1 | REPLACEM.BATT. NCM300 | 1 | 99999 | 130.67 | 2019-01-01 | 2019-12-31
NU-EOL202-0 | END OF LINE MOD. FTT10 | 1 | 99999 | 48.99 | 2019-01-01 | 2019-12-31
NU-EOL203-0 | END OF LINE MOD. FTT10 | 1 | 99999 | 49.54 | 2019-01-01 | 2019-12-31
NU-NCM361-1-700 | NCM FOR ETHERNET | 1 | 99999 | 4209.83 | 2019-01-01 | 2019-12-31
NU-NCM361-8-700 | NCM FOR ETHERNET/ARCNET | 1 | 99999 | 4742.77 | 2019-01-01 | 2019-12-31
NU-NET101-700 | NETWORK INTERFACE MODULE | 1 | 99999 | 387.48 | 2019-01-01 | 2019-12-31
NU-NET203-1 | LONWORKS CARD NCM350/361 | 1 | 99999 | 587.22 | 2019-01-01 | 2019-12-31
NU-NET301-700 | NU-NET301-700 REPAIRED | 1 | 99999 | 222.93 | 2019-01-01 | 2019-12-31
NU-PWR311-1 | POWER SUPPLY NCM 361 | 1 | 99999 | 261.31 | 2019-01-01 | 2019-12-31
NU-PWR350-8 | REPLACEMENT POWER SUPPLY | 1 | 99999 | 224.16 | 2019-01-01 | 2019-12-31
NU-ROM150-1 | UPGRADE KIT FOR NCM | 1 | 99999 | 184.37 | 2019-01-01 | 2019-12-31
NXE-REP-FTT | REPEATER-FTT | 1 | 99999 | 243.79 | 2019-01-01 | 2019-12-31
NXM-TERM-FTT | FTT TERMINATOR | 1 | 99999 | 35.08 | 2019-01-01 | 2019-12-31
OPBOUWKAP-E | ENKELVOUDIG | 1 | 99999 | 19.76 | 2019-01-01 | 2019-12-31
P100AA-159D | PRESSURE CONTROL | 1 | 99999 | 6.58 | 2019-01-01 | 2019-12-31
P100AA-164D | PRESSURE | 1 | 99999 | 9.87 | 2019-01-01 | 2019-12-31
P100AA-165D | PRESSURE | 1 | 99999 | 9.87 | 2019-01-01 | 2019-12-31
P100AC-1D | PRESSURE CONTROL | 1 | 99999 | 5.96 | 2019-01-01 | 2019-12-31
P100AC-7D | PRESSURE CONTROL | 1 | 99999 | 5.61 | 2019-01-01 | 2019-12-31
P100AE-4D | PRESSURE CONTROL | 1 | 99999 | 9.76 | 2019-01-01 | 2019-12-31
P100AP-100D | PRESSURE CONTROL | 1 | 99999 | 6.2 | 2019-01-01 | 2019-12-31
P100AP-101D | PRESSURE CONTROL | 1 | 99999 | 6.13 | 2019-01-01 | 2019-12-31
P100AP-102D | PRESSURE CONTROL | 1 | 99999 | 4.45 | 2019-01-01 | 2019-12-31
P100AP-103D | PRESSURE CONTROL | 1 | 99999 | 4.5 | 2019-01-01 | 2019-12-31
P100AP-105D | PRESSURE CONTROL | 1 | 99999 | 4.95 | 2019-01-01 | 2019-12-31
P100AP-107D | PRESSURE CONTROL | 1 | 99999 | 4.71 | 2019-01-01 | 2019-12-31
P100AP-151D | ENCAPSULATED PRES SWITCH | 1 | 99999 | 5.73 | 2019-01-01 | 2019-12-31
P100AP-200D | PRESSURE CONTROL | 1 | 99999 | 5.15 | 2019-01-01 | 2019-12-31
P100AP-201D | PRESSURE CONTROL | 1 | 99999 | 4.53 | 2019-01-01 | 2019-12-31
P100AP-205D | PRESSURE CONTROL | 1 | 99999 | 4.44 | 2019-01-01 | 2019-12-31
P100AP-24D | PRESSURE CONTROL | 1 | 99999 | 5.24 | 2019-01-01 | 2019-12-31
P100AP-25D | PRESSURE CONTROL | 1 | 99999 | 6.79 | 2019-01-01 | 2019-12-31
P100AP-296D | PRESSURE CONTROL | 1 | 99999 | 5.72 | 2019-01-01 | 2019-12-31
P100AP-297D | PRESSURE CONTROL | 1 | 99999 | 4.73 | 2019-01-01 | 2019-12-31
P100AP-298D | PRESSURE CONTROL | 1 | 99999 | 5.51 | 2019-01-01 | 2019-12-31
P100AP-29D | PRESSURE CONTROL | 1 | 99999 | 5.15 | 2019-01-01 | 2019-12-31
P100AP-2D | PRESSURE CONTROL | 1 | 99999 | 5.14 | 2019-01-01 | 2019-12-31
P100AP-300D | PRESSURE CONTROL | 1 | 99999 | 4.24 | 2019-01-01 | 2019-12-31
P100AP-301D | PRESSURE CONTROL | 1 | 99999 | 4.63 | 2019-01-01 | 2019-12-31
P100AP-302D | PRESSURE CONTROL | 1 | 99999 | 4.53 | 2019-01-01 | 2019-12-31
P100AP-304D | PRESSURE CONTROL | 1 | 99999 | 4.63 | 2019-01-01 | 2019-12-31
P100AP-305D | PRESSURE CONTROL | 1 | 99999 | 4.53 | 2019-01-01 | 2019-12-31
P100AP-306D | PRESSURE CONTROL | 1 | 99999 | 4.63 | 2019-01-01 | 2019-12-31
P100AP-307D | PRESSURE CONTROL | 1 | 99999 | 4.63 | 2019-01-01 | 2019-12-31
P100AP-308D | PRESSURE CONTROL | 1 | 99999 | 4.27 | 2019-01-01 | 2019-12-31
P100AP-309D | PRESSURE CONTROL | 1 | 99999 | 4.63 | 2019-01-01 | 2019-12-31
P100AP-310D | PRESSURE CONTROL | 1 | 99999 | 4.53 | 2019-01-01 | 2019-12-31
P100AP-311D | PRESSURE CONTROL | 1 | 99999 | 4.95 | 2019-01-01 | 2019-12-31
P100AP-312D | PRESSURE CONTROL | 1 | 99999 | 6.95 | 2019-01-01 | 2019-12-31
P100AP-313D | PRESSURE CONTROL | 1 | 99999 | 12.89 | 2019-01-01 | 2019-12-31
P100AP-315D | PRESSURE CONTROL | 1 | 99999 | 4.67 | 2019-01-01 | 2019-12-31
P100AP-316D | PRESSURE CONTROL | 1 | 99999 | 4.3 | 2019-01-01 | 2019-12-31
P100AP-317D | PRESSURE CONTROL | 1 | 99999 | 4.22 | 2019-01-01 | 2019-12-31
P100AP-318D | PRESSURE CONTROL | 1 | 99999 | 5.31 | 2019-01-01 | 2019-12-31
P100AP-319D | PRESSURE CONTROL | 1 | 99999 | 5.88 | 2019-01-01 | 2019-12-31
P100AP-320D | PRESSURE CONTROL | 1 | 99999 | 5.88 | 2019-01-01 | 2019-12-31
P100AP-321D | PRESSURE CONTROL | 1 | 99999 | 4.82 | 2019-01-01 | 2019-12-31
P100AP-322D | PRESSURE CONTROL | 1 | 99999 | 4.67 | 2019-01-01 | 2019-12-31
P100AP-323D | PRESSURE CONTROL | 1 | 99999 | 4.82 | 2019-01-01 | 2019-12-31
P100AP-32D | PRESSURE CONTROL | 1 | 99999 | 5.23 | 2019-01-01 | 2019-12-31
P100AP-330D | PRESSURE CONTROL | 1 | 99999 | 5.17 | 2019-01-01 | 2019-12-31
P100AP-334D | PRESSURE CONTROL | 1 | 99999 | 4.55 | 2019-01-01 | 2019-12-31
P100AP-348D | PRESSURE | 1 | 99999 | 4.16 | 2019-01-01 | 2019-12-31
P100AP-363D | PRESSURE CONTROL | 1 | 99999 | 4.45 | 2019-01-01 | 2019-12-31
P100AP-3D | PRESSURE CONTROL | 1 | 99999 | 4.64 | 2019-01-01 | 2019-12-31
P100AP-44D | PRESSURE CONTROL | 1 | 99999 | 5.66 | 2019-01-01 | 2019-12-31
P100AP-4D | PRESSURE CONTROL | 1 | 99999 | 4.78 | 2019-01-01 | 2019-12-31
P100AP-50D | PRESSURE CONTROL | 1 | 99999 | 4.76 | 2019-01-01 | 2019-12-31
P100AP-53D | PRESSURE CONTROL | 1 | 99999 | 5.8 | 2019-01-01 | 2019-12-31
P100AP-55D | PRESSURE CONTROL | 1 | 99999 | 4.84 | 2019-01-01 | 2019-12-31
P100AP-57D | PRESSURE CONTROL | 1 | 99999 | 5.32 | 2019-01-01 | 2019-12-31
P100AP-58D | PRESSURE CONTROL | 1 | 99999 | 4.42 | 2019-01-01 | 2019-12-31
P100AP-61D | PRESSURE CONTROL | 1 | 99999 | 6.88 | 2019-01-01 | 2019-12-31
P100AP-63D | PRESSURE CONTROL | 1 | 99999 | 6.86 | 2019-01-01 | 2019-12-31
P100AP-64D | PRESSURE CONTROL | 1 | 99999 | 4.44 | 2019-01-01 | 2019-12-31
P100AP-65D | PRESSURE CONTROL | 1 | 99999 | 5.09 | 2019-01-01 | 2019-12-31
P100AP-66D | PRESSURE CONTROL | 1 | 99999 | 5.21 | 2019-01-01 | 2019-12-31
P100AP-67D | PRESSURE CONTROL | 1 | 99999 | 5.13 | 2019-01-01 | 2019-12-31
P100AP-68D | PRESSURE CONTROL | 1 | 99999 | 5.18 | 2019-01-01 | 2019-12-31
P100AP-6D | PRESSURE CONTROL | 1 | 99999 | 4.33 | 2019-01-01 | 2019-12-31
P100AP-73D | PRESSURE CONTROL | 1 | 99999 | 4.25 | 2019-01-01 | 2019-12-31
P100AP-76D | PRESSURE CONTROL | 1 | 99999 | 4.92 | 2019-01-01 | 2019-12-31
P100AP-82D | PRESSURE CONTROL | 1 | 99999 | 4.46 | 2019-01-01 | 2019-12-31
P100AP-85D | PRESSURE CONTROL | 1 | 99999 | 4.95 | 2019-01-01 | 2019-12-31
P100AP-88D | PRESSURE CONTROL | 1 | 99999 | 4.46 | 2019-01-01 | 2019-12-31
P100AP-94D | PRESSURE CONTROL | 1 | 99999 | 5.51 | 2019-01-01 | 2019-12-31
P100AP-95D | PRESSURE CONTROL | 1 | 99999 | 5.49 | 2019-01-01 | 2019-12-31
P100AP-98D | PRESSURE CONTROL | 1 | 99999 | 5.18 | 2019-01-01 | 2019-12-31
P100AP-99D | PRESSURE CONTROL | 1 | 99999 | 4.36 | 2019-01-01 | 2019-12-31
P100CA-75D | PRESSURE SWITCH | 1 | 99999 | 7.16 | 2019-01-01 | 2019-12-31
P100CC-8D | PRESSURE CONTROL | 1 | 99999 | 6.52 | 2019-01-01 | 2019-12-31
P100CC-9D | PRESSURE CONTROL | 1 | 99999 | 6.69 | 2019-01-01 | 2019-12-31
P100CE-15D | PRESSURE CONTROL | 1 | 99999 | 6.67 | 2019-01-01 | 2019-12-31
P100CE-16D | PRESSURE CONTROL | 1 | 99999 | 7.04 | 2019-01-01 | 2019-12-31
P100CE-17D | PRESSURE CONTROL | 1 | 99999 | 7.36 | 2019-01-01 | 2019-12-31
P100CE-18D | PRESSURE CONTROL | 1 | 99999 | 7.36 | 2019-01-01 | 2019-12-31
P100CE-19D | PRESSURE CONTROL | 1 | 99999 | 9.24 | 2019-01-01 | 2019-12-31
P100CE-1D | PRESSURE CONTROL | 1 | 99999 | 8.15 | 2019-01-01 | 2019-12-31
P100CE-25D | PRESSURE CONTROL | 1 | 99999 | 7.74 | 2019-01-01 | 2019-12-31
P100CE-2D | PRESSURE CONTROL | 1 | 99999 | 8.11 | 2019-01-01 | 2019-12-31
P100CE-33D | PRESSURE CONTROL | 1 | 99999 | 9.45 | 2019-01-29 | 2019-12-31
P100CP-100D | PRESSURE CONTROL | 1 | 99999 | 6.03 | 2019-01-01 | 2019-12-31
P100CP-101D | PRESSURE CONTROL | 1 | 99999 | 4.17 | 2019-01-01 | 2019-12-31
P100CP-102D | PRESSURE CONTROL | 1 | 99999 | 4.53 | 2019-01-01 | 2019-12-31
P100CP-103D | PRESSURE CONTROL | 1 | 99999 | 4.63 | 2019-01-01 | 2019-12-31
P100CP-104D | PRESSURE CONTROL | 1 | 99999 | 4.53 | 2019-01-01 | 2019-12-31
P100CP-105D | PRESSURE CONTROL | 1 | 99999 | 4.53 | 2019-01-01 | 2019-12-31
P100CP-106D | PRESSURE CONTROL | 1 | 99999 | 4.46 | 2019-01-01 | 2019-12-31
P100CP-107D | PRESSURE CONTROL | 1 | 99999 | 4.63 | 2019-01-01 | 2019-12-31
P100CP-108D | PRESSURE CONTROL | 1 | 99999 | 4.53 | 2019-01-01 | 2019-12-31
P100CP-109D | PRESSURE CONTROL | 1 | 99999 | 6.55 | 2019-01-01 | 2019-12-31
P100CP-110D | PRESSURE CONTROL | 1 | 99999 | 3.81 | 2019-01-01 | 2019-12-31
P100CP-111D | PRESSURE CONTROL | 1 | 99999 | 4.53 | 2019-01-01 | 2019-12-31
P100CP-112D | PRESSURE CONTROL | 1 | 99999 | 5.23 | 2019-01-01 | 2019-12-31
P100CP-113D | PRESSURE CONTROL | 1 | 99999 | 5.23 | 2019-01-01 | 2019-12-31
P100CP-114D | PRESSURE CONTROL | 1 | 99999 | 4.8 | 2019-01-01 | 2019-12-31
P100CP-115D | PRESSURE CONTROL | 1 | 99999 | 4.8 | 2019-01-01 | 2019-12-31
P100CP-11D | PRESSURE CONTROL | 1 | 99999 | 4.78 | 2019-01-01 | 2019-12-31
P100CP-121D | PRESSURE CONTROL | 1 | 99999 | 4.92 | 2019-01-01 | 2019-12-31
P100CP-122D | PRESSURE CONTROL | 1 | 99999 | 4.57 | 2019-01-01 | 2019-12-31
P100CP-127D | PRESSURE CONTROL | 1 | 99999 | 5.31 | 2019-01-01 | 2019-12-31
P100CP-128D | PRESSURE CONTROL | 1 | 99999 | 4.3 | 2019-01-01 | 2019-12-31
P100CP-129D | PRESSURE CONTROL | 1 | 99999 | 5.33 | 2019-01-01 | 2019-12-31
P100CP-12D | PRESSURE CONTROL | 1 | 99999 | 4.77 | 2019-01-01 | 2019-12-31
P100CP-130D | PRESSURE CONTROL | 1 | 99999 | 4.82 | 2019-01-01 | 2019-12-31
P100CP-132D | PRESSURE CONTROL | 1 | 99999 | 4.82 | 2019-01-01 | 2019-12-31
P100CP-133D | PRESSURE CONTROL | 1 | 99999 | 5.23 | 2019-01-01 | 2019-12-31
P100CP-134D | PRESSURE CONTROL | 1 | 99999 | 4.63 | 2019-01-01 | 2019-12-31
P100CP-137D | PRESSURE CONTROL | 1 | 99999 | 4.82 | 2019-01-01 | 2019-12-31
P100CP-13D | PRESSURE CONTROL | 1 | 99999 | 5.21 | 2019-01-01 | 2019-12-31
P100CP-141D | SPST CO 375PSI, CI 290PSI | 1 | 99999 | 4.72 | 2019-01-01 | 2019-12-31
P100CP-142D | PRESSURE CONTROL | 1 | 99999 | 6.67 | 2019-01-01 | 2019-12-31
P100CP-144D | PRESSURE CONTROL | 1 | 99999 | 5.45 | 2019-01-01 | 2019-12-31
P100CP-147D | PRESSURE CONTROL | 1 | 99999 | 5.67 | 2019-01-01 | 2019-12-31
P100CP-148D | PRESSURE | 1 | 99999 | 5.52 | 2019-01-01 | 2019-12-31
P100CP-153D | PRESSURE | 1 | 99999 | 4.24 | 2019-01-01 | 2019-12-31
P100CP-155D | PRESSURE CONTROL | 1 | 99999 | 6.09 | 2019-01-01 | 2019-12-31
P100CP-168D | PRESSURE CONTROL | 1 | 99999 | 5.21 | 2019-01-01 | 2019-12-31
P100CP-169D | PRESSURE CONTROL | 1 | 99999 | 5.21 | 2019-01-01 | 2019-12-31
P100CP-170D | PRESSURE CONTROL | 1 | 99999 | 8.65 | 2019-01-01 | 2019-12-31
P100CP-171D | PRESSURE | 1 | 99999 | 5.5 | 2019-01-01 | 2019-12-31
P100CP-1D | PRESSURE CONTROL | 1 | 99999 | 4.5 | 2019-01-01 | 2019-12-31
P100CP-26D | PRESSURE CONTROL | 1 | 99999 | 5.12 | 2019-01-01 | 2019-12-31
P100CP-2D | PRESSURE CONTROL | 1 | 99999 | 4.83 | 2019-01-01 | 2019-12-31
P100CP-33D | PRESSURE CONTROL | 1 | 99999 | 5.54 | 2019-01-01 | 2019-12-31
P100CP-38D | PRESSURE CONTROL | 1 | 99999 | 4.29 | 2019-01-01 | 2019-12-31
P100CP-43D | PRESSURE CONTROL | 1 | 99999 | 4.5 | 2019-01-01 | 2019-12-31
P100CP-50D | PRESSURE CONTROL | 1 | 99999 | 6.05 | 2019-01-01 | 2019-12-31
P100CP-52D | PRESSURE CONTROL | 1 | 99999 | 5.26 | 2019-01-01 | 2019-12-31
P100CP-53D | PRESSURE CONTROL | 1 | 99999 | 4.78 | 2019-01-01 | 2019-12-31
P100CP-54D | PRESSURE CONTROL | 1 | 99999 | 4.98 | 2019-01-01 | 2019-12-31
P100CP-56D | PRESSURE CONTROL | 1 | 99999 | 4.85 | 2019-01-01 | 2019-12-31
P100CP-57D | PRESSURE CONTROL | 1 | 99999 | 5.52 | 2019-01-01 | 2019-12-31
P100CP-58D | PRESSURE CONTROL | 1 | 99999 | 5.05 | 2019-01-01 | 2019-12-31
P100CP-5D | PRESSURE CONTROL | 1 | 99999 | 4.39 | 2019-01-01 | 2019-12-31
P100CP-66D | PRESSURE CONTROL | 1 | 99999 | 5.15 | 2019-01-01 | 2019-12-31
P100CP-67D | PRESSURE CONTROL | 1 | 99999 | 5.76 | 2019-01-01 | 2019-12-31
P100CP-6D | PRESSURE CONTROL | 1 | 99999 | 4.15 | 2019-01-01 | 2019-12-31
P100CP-73D | PRESSURE CONTROL | 1 | 99999 | 4.84 | 2019-01-01 | 2019-12-31
P100CP-74D | PRESSURE CONTROL | 1 | 99999 | 5 | 2019-01-01 | 2019-12-31
P100CP-76D | PRESSURE CONTROL | 1 | 99999 | 5.54 | 2019-01-01 | 2019-12-31
P100CP-77D | PRESSURE CONTROL | 1 | 99999 | 4.35 | 2019-01-01 | 2019-12-31
P100CP-78D | PRESSURE CONTROL | 1 | 99999 | 5.33 | 2019-01-01 | 2019-12-31
P100CP-85D | PRESSURE CONTROL | 1 | 99999 | 5.56 | 2019-01-01 | 2019-12-31
P100CP-87D | PRESSURE CONTROL | 1 | 99999 | 7.13 | 2019-01-01 | 2019-12-31
P100CP-88D | PRESSURE CONTROL | 1 | 99999 | 4.91 | 2019-01-01 | 2019-12-31
P100CP-91D | PRESSURE CONTROL | 1 | 99999 | 5.21 | 2019-01-01 | 2019-12-31
P100CP-92D | PRESSURE CONTROL | 1 | 99999 | 6.06 | 2019-01-01 | 2019-12-31
P100DA-102D | PRESSURE CONTROL | 1 | 99999 | 10.88 | 2019-01-01 | 2019-12-31
P100DA-11D | PRESSURE CONTROL | 1 | 99999 | 7.99 | 2019-01-01 | 2019-12-31
P100DA-14D | PRESSURE CONTROL | 1 | 99999 | 4.94 | 2019-01-01 | 2019-12-31
P100DA-15D | PRESSURE CONTROL | 1 | 99999 | 5.37 | 2019-01-01 | 2019-12-31
P100DA-1D | PRESSURE CONTROL | 1 | 99999 | 7.27 | 2019-01-01 | 2019-12-31
P100DA-34D | PRESSURE CONTROL | 1 | 99999 | 7.83 | 2019-01-01 | 2019-12-31
P100DA-37D | PRESSURE CONTROL | 1 | 99999 | 8.28 | 2019-01-01 | 2019-12-31
P100DA-43D | PRESSURE CONTROL | 1 | 99999 | 6.67 | 2019-01-01 | 2019-12-31
P100DA-51D | PRESSURE CONTROL | 1 | 99999 | 8.02 | 2019-01-01 | 2019-12-31
P100DA-53D | PRESSURE CONTROL | 1 | 99999 | 6.98 | 2019-01-01 | 2019-12-31
P100DA-54D | PRESSURE CONTROL | 1 | 99999 | 8.47 | 2019-01-01 | 2019-12-31
P100DA-56D | PRESSURE CONTROL | 1 | 99999 | 7.82 | 2019-01-01 | 2019-12-31
P100DA-63D | PRESSURE CONTROL | 1 | 99999 | 7.35 | 2019-01-01 | 2019-12-31
P100DA-64D | PRESSURE CONTROL | 1 | 99999 | 6.03 | 2019-01-01 | 2019-12-31
P100DA-66D | PRESSURE CONTROL | 1 | 99999 | 6.71 | 2019-01-01 | 2019-12-31
P100DA-67D | PRESSURE CONTROL | 1 | 99999 | 7.81 | 2019-01-01 | 2019-12-31
P100DA-68D | PRESSURE CONTROL | 1 | 99999 | 7.09 | 2019-01-01 | 2019-12-31
P100DA-69D | PRESSURE CONTROL | 1 | 99999 | 8.06 | 2019-01-01 | 2019-12-31
P100DA-70D | PRESSURE CONTROL | 1 | 99999 | 7.09 | 2019-01-01 | 2019-12-31
P100DA-71D | PRESSURE CONTROL | 1 | 99999 | 7.77 | 2019-01-01 | 2019-12-31
P100DA-72D | PRESSURE CONTROL | 1 | 99999 | 6.71 | 2019-01-01 | 2019-12-31
P100DA-73D | PRESSURE CONTROL | 1 | 99999 | 7.81 | 2019-01-01 | 2019-12-31
P100DA-74D | PRESSURE CONTROL | 1 | 99999 | 6.71 | 2019-01-01 | 2019-12-31
P100DA-75D | PRESSURE CONTROL | 1 | 99999 | 7.81 | 2019-01-01 | 2019-12-31
P100DA-76D | PRESSURE CONTROL | 1 | 99999 | 6.71 | 2019-01-01 | 2019-12-31
P100DA-77D | PRESSURE CONTROL | 1 | 99999 | 6.22 | 2019-01-01 | 2019-12-31
P100DA-78D | PRESSURE CONTROL | 1 | 99999 | 6.03 | 2019-01-01 | 2019-12-31
P100DA-7D | PRESSURE CONTROL | 1 | 99999 | 8.41 | 2019-01-01 | 2019-12-31
P100DA-81D | PRESSURE CONTROL | 1 | 99999 | 6.71 | 2019-01-01 | 2019-12-31
P100DA-82D | PRESSURE CONTROL | 1 | 99999 | 6.25 | 2019-01-01 | 2019-12-31
P100DA-87D | PRESSURE CONTROL | 1 | 99999 | 6.5 | 2019-01-01 | 2019-12-31
P100DA-90D | PRESSURE CONTROL | 1 | 99999 | 7.47 | 2019-01-01 | 2019-12-31
P100DA-91D | PRESSURE CONTROL | 1 | 99999 | 7.47 | 2019-01-01 | 2019-12-31
P100DA-92D | PRESSURE CONTROL | 1 | 99999 | 7.33 | 2019-01-01 | 2019-12-31
P100DA-95D | PRESSURE CONTROL | 1 | 99999 | 10.12 | 2019-01-01 | 2019-12-31
P100DA-96D | P100DA-96D, PRESSURE | 1 | 99999 | 7.29 | 2019-01-01 | 2019-12-31
P100DA-99D | PRESSURE SWITCHFIXED | 1 | 99999 | 7.43 | 2019-01-01 | 2019-12-31
P100EE-17D | PRESSURE CONTROL | 1 | 99999 | 9.29 | 2019-01-01 | 2019-12-31
P100EE-18D | PRESSURE CONTROL | 1 | 99999 | 7.95 | 2019-01-01 | 2019-12-31
P100EE-19D | PRESSURE CONTROL | 1 | 99999 | 12.91 | 2019-01-01 | 2019-12-31
P100EE-20D | PRESSURE CONTROL | 1 | 99999 | 9.37 | 2019-01-01 | 2019-12-31
P100EE-21D | PRESSURE CONTROL | 1 | 99999 | 7.73 | 2019-01-01 | 2019-12-31
P100EE-22D | PRESSURE CONTROL | 1 | 99999 | 7.73 | 2019-01-01 | 2019-12-31
P100EE-50D | PRESSURE CONTROL | 1 | 99999 | 9.44 | 2019-01-01 | 2019-12-31
P100EE-51D | PRESSURE CONTROL | 1 | 99999 | 7.01 | 2019-01-01 | 2019-12-31
P100EE-58D | PRESSURE CONTROL | 1 | 99999 | 7.54 | 2019-01-01 | 2019-12-31
P100EE-61D | PRESSURE CONTROL | 1 | 99999 | 7.68 | 2019-01-01 | 2019-12-31
P100EE-62D | PRESSURE CONTROL | 1 | 99999 | 7.95 | 2019-01-01 | 2019-12-31
P100EE-64D | PRESSURE CONTROL | 1 | 99999 | 7.17 | 2019-01-01 | 2019-12-31
P100EE-65D | PRESSURE CONTROL | 1 | 99999 | 8.58 | 2019-01-01 | 2019-12-31
P100EE-68D | PRESSURE CONTROL | 1 | 99999 | 7.8 | 2019-01-01 | 2019-12-31
P100EE-82D | PRESSURE | 1 | 99999 | 7.8 | 2019-01-01 | 2019-12-31
P100EE-83D | PRESSURE CONTROL25PS77-1 | 1 | 99999 | 8.7 | 2019-01-01 | 2019-12-31
P10BC-7C | LOW RANGE PRES CONTROL | 1 | 99999 | 30.79 | 2019-01-01 | 2019-12-31
P10BG-3C | LOW RANGE PRES CONTROL | 1 | 99999 | 31.77 | 2019-01-01 | 2019-12-31
P170AB-12C | PRESSURE CONTROL | 1 | 99999 | 25.2 | 2019-01-01 | 2019-12-31
P170CA-400C | PRESSURE CONTROL | 1 | 99999 | 29.19 | 2019-01-01 | 2019-12-31
P20DB-1C | AIR COND PRESSURE CNTL | 1 | 99999 | 20.53 | 2019-01-01 | 2019-12-31
P20EA-9160L | PRESS.SWITCH ST45A | 1 | 99999 | 19.22 | 2019-01-01 | 2019-12-31
P20EA-9530FC | PRESS.SWITCH ST50 | 1 | 99999 | 22.11 | 2019-01-01 | 2019-12-31
P20EA-9561K | PRESS.SWITCH ST50 | 1 | 99999 | 18.49 | 2019-01-01 | 2019-12-31
P20EA-9570XC | PRESS SWITCH ST50 | 1 | 99999 | 20.53 | 2019-01-01 | 2019-12-31
P20EA-9610C | PRESS.SWITCH ST13 | 1 | 99999 | 18.81 | 2019-01-01 | 2019-12-31
P20EA-9611D | PRESS.SWITCH ST13 | 1 | 99999 | 19.05 | 2019-01-01 | 2019-12-31
P20EA-9620D | PRESS.SWITCH ST13 | 1 | 99999 | 17.31 | 2019-01-01 | 2019-12-31
P20EA-9621D | PRESS.SWITCH ST13 | 1 | 99999 | 18.32 | 2019-01-01 | 2019-12-31
P20EA-9630FC | PRESS SWITCH ST13 | 1 | 99999 | 20.53 | 2019-01-01 | 2019-12-31
P20EA-9670X | PRESS.SWITCH ST13 | 1 | 99999 | 16.48 | 2019-01-01 | 2019-12-31
P20EA-9670XC | PRESS SWITCH ST13 | 1 | 99999 | 20.53 | 2019-01-01 | 2019-12-31
P20EA-9681T | PRESS.SWITCH ST13 | 1 | 99999 | 17.99 | 2019-01-01 | 2019-12-31
P20EA-9950C | PRESS.SWITCH ST34 | 1 | 99999 | 18.57 | 2019-01-01 | 2019-12-31
P20EA-9950K | PRESS.SWITCH ST34 | 1 | 99999 | 16.01 | 2019-01-01 | 2019-12-31
P20EA-9960C | PRESS.SWITCH ST34 | 1 | 99999 | 16.37 | 2019-01-01 | 2019-12-31
P20EA-9970N | PRESS SWITCH | 1 | 99999 | 17.17 | 2019-01-01 | 2019-12-31
P20EB-1C | AIR COND PRESSURE CNTL | 1 | 99999 | 20.53 | 2019-01-01 | 2019-12-31
P20EB-2C | AIR COND PRESSURE CNTL | 1 | 99999 | 20.53 | 2019-01-01 | 2019-12-31
P20EL-9670TC | PRESS.SWITCH ST | 1 | 99999 | 40.66 | 2019-01-01 | 2019-12-31
P20EL-9960T | PRESS.SWITCH ST 34 | 1 | 99999 | 28.09 | 2019-01-01 | 2019-12-31
P20FA-9510FC | PRESS SWTICH ST50 | 1 | 99999 | 23.99 | 2019-01-01 | 2019-12-31
P20FA-9610FC | PRESS SWITCH ST13 | 1 | 99999 | 21.68 | 2019-01-01 | 2019-12-31
P20GA-9550XC | PRESS SWITCH ST50 | 1 | 99999 | 21.09 | 2019-01-01 | 2019-12-31
P20GA-9650T | PRESS.SWITCH ST13 | 1 | 99999 | 17.84 | 2019-01-01 | 2019-12-31
P20GA-9650X | PRESS.SWITCH ST13 | 1 | 99999 | 19.68 | 2019-01-01 | 2019-12-31
P20GA-9650XC | PRESS SWITCH ST13 | 1 | 99999 | 21.09 | 2019-01-01 | 2019-12-31
P20GA-9651U | PRESS.SWITCH ST13 | 1 | 99999 | 17.41 | 2019-01-01 | 2019-12-31
P20GL-9650TC | PRESS.SWITCH ST | 1 | 99999 | 41.89 | 2019-01-01 | 2019-12-31
P215LR-9110 | FANSP. CONTROL 3AMP | 1 | 99999 | 62.86 | 2019-01-01 | 2019-12-31
P215LR-9111 | FANSP. CONTROL 3AMP | 1 | 99999 | 62.86 | 2019-01-01 | 2019-12-31
P215LR-9114 | FANSP.CONTROL 3AMP | 1 | 99999 | 61.68 | 2019-01-01 | 2019-12-31
P215LR-9130 | BULCKPACK -9110 15PS | 1 | 99999 | 60.51 | 2019-01-01 | 2019-12-31
P215LR-9210 | FANSP. CONTROL 3AMP | 1 | 99999 | 61.68 | 2019-01-01 | 2019-12-31
P215LR-9611 | FANSP. CONTROL 3AMP | 1 | 99999 | 62.86 | 2019-01-01 | 2019-12-31
P215PR-9200 | FANSP.CONTROL | 1 | 99999 | 40.55 | 2019-01-01 | 2019-12-31
P215PR-9202 | FANSP.CONTROL | 1 | 99999 | 40.55 | 2019-01-01 | 2019-12-31
P215PR-9203 | FAN SPEED CONTROL | 1 | 99999 | 40.57 | 2019-01-01 | 2019-12-31
P215PR-9230 | BULKPACK VERSION -9200 | 1 | 99999 | 39.97 | 2019-01-01 | 2019-12-31
P215PR-9232 | BULKPACK VERSION -9202 | 1 | 99999 | 39.97 | 2019-01-01 | 2019-12-31
P215PR-9233 | FAN SPEED CONTROL | 1 | 99999 | 39.24 | 2019-01-01 | 2019-12-31
P215PR-9250 | BULKPACK VERSION -9200 | 1 | 99999 | 43.16 | 2019-01-01 | 2019-12-31
P215PR-9800 | FANSP.CONTROL | 1 | 99999 | 38.57 | 2019-01-01 | 2019-12-31
P215RM-9700 | FAN SPEED CONTROL REMOTE | 1 | 99999 | 44.54 | 2019-01-01 | 2019-12-31
P215RM-9702 | FAN SPEED CONTROL REMOTE | 1 | 99999 | 44.54 | 2019-01-01 | 2019-12-31
P215RM-9703 | FAN SPEED CONTROL REMOTE | 1 | 99999 | 44.57 | 2019-01-01 | 2019-12-31
P215RM-9802 | FAN SPEED CONTROL REMOTE | 1 | 99999 | 42.83 | 2019-01-01 | 2019-12-31
P215RM-9830 | FAN SPEED CONTROL REMOTE | 1 | 99999 | 43.69 | 2019-01-01 | 2019-12-31
P216EEA-100C | FAN SPEED CONTROL, | 1 | 99999 | 84.15 | 2019-01-01 | 2019-12-31
P216EEA-101C | SINGLE PHASE FAN SPEED | 1 | 99999 | 104.79 | 2019-01-01 | 2019-12-31
P216EEA-2K | FAN SPEED CONTROLS KIT | 1 | 99999 | 124.04 | 2019-01-01 | 2019-12-31
P232A-B-AAC | P232A-B-AAC DIFFERENTIAL | 1 | 99999 | 14.66 | 2019-01-01 | 2019-12-31
P233A-10-AAC | DIFF.AIR PRESS.SWITCH | 1 | 99999 | 15.59 | 2019-01-01 | 2019-12-31
P233A-10-AAD | DIFF.AIR PRESS.SWITCH | 1 | 99999 | 14.57 | 2019-01-01 | 2019-12-31
P233A-10-AHC | DIFF.AIR PRESS.SWITCH | 1 | 99999 | 18.72 | 2019-01-01 | 2019-12-31
P233A-10-AKC | DIFF.AIR PRESS.SWITCH | 1 | 99999 | 18.72 | 2019-01-01 | 2019-12-31
P233A-10-PAC | DIFF.AIR PRESS.SWITCH | 1 | 99999 | 15.59 | 2019-01-01 | 2019-12-31
P233A-10-PHC | DIFF.AIR PRESS.SWITCH | 1 | 99999 | 18.72 | 2019-01-01 | 2019-12-31
P233A-10-PKC | DIFF.AIR PRESS.SWITCH | 1 | 99999 | 12.6 | 2019-02-07 | 2019-12-31
P233A-4-AAC | DIFF.AIR PRESS.SWITCH | 1 | 99999 | 15.42 | 2019-01-01 | 2019-12-31
P233A-4-AAD | DIFF.AIR PRESS.SWITCH | 1 | 99999 | 14.42 | 2019-01-01 | 2019-12-31
P233A-4-AHC | DIFF.AIR PRESS.SWITCH | 1 | 99999 | 18.72 | 2019-01-01 | 2019-12-31
P233A-4-AKC | DIFF.AIR PRESS.SWITCH | 1 | 99999 | 18.72 | 2019-01-01 | 2019-12-31
P233A-4-PAC | DIFF.AIR PRESS.SWITCH | 1 | 99999 | 15.42 | 2019-01-01 | 2019-12-31
P233A-4-PAD | DIFF. AIR PRESS.SWITCH | 1 | 99999 | 14.42 | 2019-01-01 | 2019-12-31
P233A-4-PHC | DIFF.AIR PRESS.SWITCH | 1 | 99999 | 18.68 | 2019-01-01 | 2019-12-31
P233A-4-PKC | DIFF.AIR PRESS.SWITCH | 1 | 99999 | 11.86 | 2019-02-07 | 2019-12-31
P233A-50-AAC | DIFF.AIR PRESS.SWITCH | 1 | 99999 | 15.42 | 2019-01-01 | 2019-12-31
P233A-6-AAC | DIFF AIR PRESS SWITCH | 1 | 99999 | 17.21 | 2019-01-01 | 2019-12-31
P233A-6-AAD | DIFF.AIR PRESS.SWITCH | 1 | 99999 | 14.43 | 2019-01-01 | 2019-12-31
P233F-P3-AAC | DIFF.AIR PRESS. SWITCH | 1 | 99999 | 14.41 | 2019-01-01 | 2019-12-31
P266CHA-100C | CONTROL 400VAC 50/60HZ | 1 | 99999 | 120.08 | 2019-01-01 | 2019-12-31
P266EAA-1K | FAN SPEED CONTROL 8 AMP. | 1 | 99999 | 162.45 | 2019-01-01 | 2019-12-31
P266EAA-3K | FAN SPEED CONTROL 8 AMP. | 1 | 99999 | 162.45 | 2019-01-01 | 2019-12-31
P266EBA-1K | FAN SPEED CONTROL 8 AMP. | 1 | 99999 | 165.21 | 2019-01-01 | 2019-12-31
P266EBA-3K | FAN SPEED CONTROL 8 AMP. | 1 | 99999 | 165.21 | 2019-01-01 | 2019-12-31
P266ECA-100C | FAN SPEED CONTROL 230VAC | 1 | 99999 | 122.38 | 2019-01-01 | 2019-12-31
P266ECA-1K | FAN SPEED CONTROL 8 AMP. | 1 | 99999 | 130.24 | 2019-01-01 | 2019-12-31
P266ECA-3K | FAN SPEED CONTROL 8 AMP. | 1 | 99999 | 130.24 | 2019-01-01 | 2019-12-31
P266EDA-1K | FAN SPEED CONTROL 8 AMP. | 1 | 99999 | 157.15 | 2019-01-01 | 2019-12-31
P266EDA-3K | FAN SPEED CONTROL 8 AMP. | 1 | 99999 | 157.15 | 2019-01-01 | 2019-12-31
P266EEA-1K | FAN SPEED CONTROL 12 AMP. | 1 | 99999 | 151.86 | 2019-01-01 | 2019-12-31
P266EEA-3K | FAN SPEED CONTROL 12 AMP. | 1 | 99999 | 144.43 | 2019-01-01 | 2019-12-31
P266EFA-1K | FAN SPEED CONTROL 12 AMP. | 1 | 99999 | 155.14 | 2019-01-01 | 2019-12-31
P266PRM-1K | P266 UTILITY TOOL KIT | 1 | 99999 | 37.72 | 2019-01-01 | 2019-12-31
P266SNR-1C | PRESS.TRANSDUCER 0-35 BAR | 1 | 99999 | 23.14 | 2019-01-01 | 2019-12-31
P266SNR-2C | PRESS.TRANSDUCER 0-52 BAR | 1 | 99999 | 23.14 | 2019-01-01 | 2019-12-31
P27A2N11 | PRESS STAT 1 STAGE | 1 | 99999 | 21.63 | 2019-01-01 | 2019-12-31
P28DA-9341 | DIFF.PRESS.CONTR. | 1 | 99999 | 121.29 | 2019-01-01 | 2019-12-31
P28DA-9660 | DIFF.PRESS.CONTR. | 1 | 99999 | 116.35 | 2019-01-01 | 2019-12-31
P28DJ-9360 | DIFF.PRESS.CONTR. | 1 | 99999 | 158.54 | 2019-01-01 | 2019-12-31
P28DJ-9861 | DIFF.PRESS.CONTR. | 1 | 99999 | 173.74 | 2019-01-01 | 2019-12-31
P28DN-5C | LUBE OIL PROTECTION CTL | 1 | 99999 | 127.84 | 2019-01-01 | 2019-12-31
P28DN-9750 | DIFF.PRESS.CONTR. | 1 | 99999 | 111.08 | 2019-01-01 | 2019-12-31
P28DP-9300 | DIFF.PRESS.CONTR. | 1 | 99999 | 77.98 | 2019-01-01 | 2019-12-31
P28DP-9340 | DIFF.PRESS.CONTR. | 1 | 99999 | 107.86 | 2019-01-01 | 2019-12-31
P28DP-9360 | DIFF.PRESS.CONTR. | 1 | 99999 | 107.82 | 2019-01-01 | 2019-12-31
P28DP-9380 | DIFF.PRESS.CONTR. | 1 | 99999 | 104.71 | 2019-01-01 | 2019-12-31
P28DP-9381 | DIFF.PRESS.CONTR. | 1 | 99999 | 108.52 | 2019-01-01 | 2019-12-31
P28DP-9640 | DIFF.PRESS.CONTR. | 1 | 99999 | 102.58 | 2019-01-01 | 2019-12-31
P28DP-9660 | DIFF.PRESS.CONTR. | 1 | 99999 | 107.86 | 2019-01-01 | 2019-12-31
P28DP-9680 | DIFF.PRESS.CONTR. | 1 | 99999 | 107.86 | 2019-01-01 | 2019-12-31
P28DP-9840 | DIFF.PRESS.CONTR. | 1 | 99999 | 129.58 | 2019-01-01 | 2019-12-31
P28DP-9860 | DIFF.PRESS.CONTR. | 1 | 99999 | 129.58 | 2019-01-01 | 2019-12-31
P28NA-5C | LUBE OIL PROTECTION CTL | 1 | 99999 | 105.75 | 2019-01-01 | 2019-12-31
P29NC-2C | PRES CONTROL W/TIME DELAY | 1 | 99999 | 92.7 | 2019-01-01 | 2019-12-31
P29NF-1C | PRES CONTROL W/TIME DELAY | 1 | 99999 | 93.1 | 2019-01-01 | 2019-12-31
P2K-CS-SIA312 | P2000 SIA INTERFACE | 1 | 99999 | 577.75 | 2019-01-01 | 2019-12-31
P2K-CS-SIA313 | OPTION, P2000 SIA | 1 | 99999 | 525.25 | 2019-01-01 | 2019-12-31
P2K-CS-SIA314 | P2000 SIA INTERFACE | 1 | 99999 | 525.25 | 2019-01-01 | 2019-12-31
P2K-DV-AMTS312 | OPTION, P2000 AIMETIS | 1 | 99999 | 2362.75 | 2019-01-01 | 2019-12-31
P2K-DV-AMTS313 | OPTION, P2000 AIMETIS | 1 | 99999 | 2320.75 | 2019-01-01 | 2019-12-31
P2K-DV-AMTS314 | P2000 AIMETIS VMS | 1 | 99999 | 2390.37 | 2019-01-01 | 2019-12-31
P2K-DV-AVGN312 | P2K-DV-AVGN312, OPTION, | 1 | 99999 | 2362.75 | 2019-01-01 | 2019-12-31
P2K-DV-AVGN313 | OPTION, P2000 AVIGILON | 1 | 99999 | 2320.75 | 2019-01-01 | 2019-12-31
P2K-DV-AVGN314 | P2000 AVIGILON VMS | 1 | 99999 | 2320.75 | 2019-01-01 | 2019-12-31
P2K-DV-BVMS312 | OPTION, P2000 BOSCH VMS | 1 | 99999 | 2362.75 | 2019-01-01 | 2019-12-31
P2K-DV-BVMS313 | OPTION, P2000 BOSCH VMS | 1 | 99999 | 2320.75 | 2019-01-01 | 2019-12-31
P2K-DV-BVMS314 | P2000 BOSCH VMS | 1 | 99999 | 2320.75 | 2019-01-01 | 2019-12-31
P2K-DV-CISCO313 | P2000 CISCO VMS | 1 | 99999 | 2320.75 | 2019-01-01 | 2019-12-31
P2K-DV-CISCO314 | P2000 CISCO VMS | 1 | 99999 | 2320.75 | 2019-01-01 | 2019-12-31
P2K-DV-GNTEC312 | P2000 GENETEC | 1 | 99999 | 2362.75 | 2019-01-01 | 2019-12-31
P2K-DV-GNTEC313 | OPTION, P2000 GENETEC | 1 | 99999 | 2320.75 | 2019-01-01 | 2019-12-31
P2K-DV-GNTEC314 | P2000 GENETEC | 1 | 99999 | 2320.75 | 2019-01-01 | 2019-12-31
P2K-DV-LRNX312 | P2000 LORONIX | 1 | 99999 | 2362.75 | 2019-01-01 | 2019-12-31
P2K-DV-MILE312 | P2000 MILESTONE | 1 | 99999 | 2433.63 | 2019-01-01 | 2019-12-31
P2K-DV-MILE313 | OPTION, P2000 MILESTONE | 1 | 99999 | 2320.75 | 2019-01-01 | 2019-12-31
P2K-DV-MILE314 | P2000 MILESTONE | 1 | 99999 | 2320.75 | 2019-01-01 | 2019-12-31
P2K-DV-NICE312 | P2000 NICE | 1 | 99999 | 2362.75 | 2019-01-01 | 2019-12-31
P2K-DV-NICE313 | OPTION, P2000 NICE | 1 | 99999 | 2320.75 | 2019-01-01 | 2019-12-31
P2K-DV-NICE314 | P2000 NICE | 1 | 99999 | 2320.75 | 2019-01-01 | 2019-12-31
P2K-DV-NXTVA312 | P2000 NEXTIVA | 1 | 99999 | 2362.75 | 2019-01-01 | 2019-12-31
P2K-DV-NXTVA313 | OPTION, P2000 NEXTIVA | 1 | 99999 | 2320.75 | 2019-01-01 | 2019-12-31
P2K-DV-NXTVA314 | P2000 NEXTIVA | 1 | 99999 | 2320.75 | 2019-01-01 | 2019-12-31
P2K-DV-ONSSI312 | P2000 ONSSI OCULARIS | 1 | 99999 | 2362.75 | 2019-01-01 | 2019-12-31
P2K-DV-ONSSI313 | OPTION, P2000 ONSSI | 1 | 99999 | 2320.75 | 2019-01-01 | 2019-12-31
P2K-DV-ONSSI314 | P2000 ONSSI OCULARIS | 1 | 99999 | 2320.75 | 2019-01-01 | 2019-12-31
P2K-DV-PAN312 | P2000 PANASONIC | 1 | 99999 | 2362.75 | 2019-01-01 | 2019-12-31
P2K-DV-PAN313 | OPTION, P2000 PANASONIC | 1 | 99999 | 2320.75 | 2019-01-01 | 2019-12-31
P2K-DV-PAN314 | P2000 PANASONIC | 1 | 99999 | 2320.75 | 2019-01-01 | 2019-12-31
P2K-DV-PVMS313 | P2000 VMS | 1 | 99999 | 10.75 | 2019-01-01 | 2019-12-31
P2K-DV-PVMS314 | P2000 VMS INTEGRATION | 1 | 99999 | 10.75 | 2019-01-01 | 2019-12-31
P2K-DV-RPEYE312 | P2000 HONEYWELL RAPIDEYE | 1 | 99999 | 2362.75 | 2019-01-01 | 2019-12-31
P2K-DV-RPEYE313 | OPTION, P2000 HONEYWELL | 1 | 99999 | 2320.75 | 2019-01-01 | 2019-12-31
P2K-DV-RPEYE314 | P2000 HONEYWELL RAPIDEYE | 1 | 99999 | 2320.75 | 2019-01-01 | 2019-12-31
P2K-DV-SMRT312 | P2000 SMART SIGHT | 1 | 99999 | 2362.75 | 2019-01-01 | 2019-12-31
P2K-DV-XPRT312 | P2000 PELCO XPORTAL | 1 | 99999 | 2362.75 | 2019-01-01 | 2019-12-31
P2K-DV-XPRT313 | OPTION, P2000 XPORTAL | 1 | 99999 | 2320.75 | 2019-01-01 | 2019-12-31
P2K-DV-XPRT314 | P2000 PELCO XPORTAL | 1 | 99999 | 2320.75 | 2019-01-01 | 2019-12-31
P2K-ELV-CMPS312 | P2000 OTIS COMPASS | 1 | 99999 | 1732.75 | 2019-01-01 | 2019-12-31
P2K-ELV-CMPS313 | OPTION, P2000 ELEVATOR | 1 | 99999 | 1680.25 | 2019-01-01 | 2019-12-31
P2K-ELV-CMPS314 | P2000 OTIS COMPASS | 1 | 99999 | 1680.25 | 2019-01-01 | 2019-12-31
P2K-ELV-KONE312 | P2000 KONE IP ELEVATOR | 1 | 99999 | 1732.75 | 2019-01-01 | 2019-12-31
P2K-ELV-KONE313 | OPTION, P2000 KONE | 1 | 99999 | 1680.25 | 2019-01-01 | 2019-12-31
P2K-ELV-KONE314 | P2000 KONE IP ELEVATOR | 1 | 99999 | 1680.25 | 2019-01-01 | 2019-12-31
P2K-ELV-OTIS313 | OPTION, P2000 OTIS EMS | 1 | 99999 | 1680.25 | 2019-01-01 | 2019-12-31
P2K-ELV-OTIS314 | P2000 OTIS EMS ELEV | 1 | 99999 | 1730.65 | 2019-01-01 | 2019-12-31
P2K-ELV-TK313 | OPTION, P2000 | 1 | 99999 | 1680.25 | 2019-01-01 | 2019-12-31
P2K-ELV-TK314 | P2000 THYSSENKRUPP ELEV | 1 | 99999 | 1730.65 | 2019-01-01 | 2019-12-31
P2K-FA-NOTE312 | P2000 NOTIFIER EU | 1 | 99999 | 630.25 | 2019-01-01 | 2019-12-31
P2K-FA-NOTE313 | OPTION, P2000 NOTIFIER | 1 | 99999 | 577.75 | 2019-01-01 | 2019-12-31
P2K-FA-NOTE314 | P2000 EU OPC FIRE | 1 | 99999 | 577.75 | 2019-01-01 | 2019-12-31
P2K-IA-GE312 | P2000 GE AIRITECH | 1 | 99999 | 649.15 | 2019-01-01 | 2019-12-31
P2K-IA-GE313 | OPTION, P2000 GE | 1 | 99999 | 577.75 | 2019-01-01 | 2019-12-31
P2K-IA-GE314 | P2000 EU OPC INTRUSION | 1 | 99999 | 595.08 | 2019-01-01 | 2019-12-31
P2K-INT-CMD312 | P2000 COMMEND INETERCOM | 1 | 99999 | 1732.75 | 2019-01-01 | 2019-12-31
P2K-INT-CMD313 | OPTION, P2000 COMMEND | 1 | 99999 | 1680.25 | 2019-01-01 | 2019-12-31
P2K-INT-CMD314 | P2000 COMMEND INTERCOM | 1 | 99999 | 1680.25 | 2019-01-01 | 2019-12-31
P2K-INT-ZEN312 | P2000 INTERCOM ZENITEL | 1 | 99999 | 1406.2 | 2019-01-01 | 2019-12-31
P2K-INT-ZEN313 | OPTION, P2000 ZENITEL | 1 | 99999 | 1312.75 | 2019-01-01 | 2019-12-31
P2K-INT-ZEN314 | P2000 INTERCOM ZENITEL | 1 | 99999 | 1312.75 | 2019-01-01 | 2019-12-31
P2K-P-ASSA314 | P2000 ASSA ABLOY N1 IP | 1 | 99999 | 630.25 | 2019-01-01 | 2019-12-31
P2K-P-CKY312 | P2000 CARDKEY SERIAL | 1 | 99999 | 2310.25 | 2019-01-01 | 2019-12-31
P2K-P-COTAG312 | P2000 COTAG 16 READERS | 1 | 99999 | 2310.25 | 2019-01-01 | 2019-12-31
P2K-P-EDGE312 | P2000 HID EDGE 5 READERS | 1 | 99999 | 682.75 | 2019-01-01 | 2019-12-31
P2K-P-EDGE313 | OPTION, P2000 HID EDGE / | 1 | 99999 | 630.25 | 2019-01-01 | 2019-12-31
P2K-P-EDGE314 | P2000 HID EDGE 8 READERS | 1 | 99999 | 630.25 | 2019-01-01 | 2019-12-31
P2K-P-MERC312 | OPTION, P2000 MERCURY | 1 | 99999 | 10.75 | 2019-01-01 | 2019-12-31
P2K-P-MERC314 | P2000 MERCURY | 1 | 99999 | 10.75 | 2019-01-01 | 2019-12-31
P2K-P-SER312 | P2000 JCI S321 32 READERS | 1 | 99999 | 1189.9 | 2019-01-01 | 2019-12-31
P2K-SV-SL-S | P2K VMS SERVER | 1 | 99999 | 49.26 | 2019-01-01 | 2019-12-31
P2K-SW-5USR312 | P2000 5 USR LIC | 1 | 99999 | 1406.2 | 2019-01-01 | 2019-12-31
P2K-SW-5USR313 | OPTION,P2000 5 USER | 1 | 99999 | 1312.75 | 2019-01-01 | 2019-12-31
P2K-SW-5USR314 | P2000 5 USR LIC | 1 | 99999 | 1352.13 | 2019-01-01 | 2019-12-31
P2K-SW-AEM313 | OPTION,P2000 ALARM & | 1 | 99999 | 1155.25 | 2019-01-01 | 2019-12-31
P2K-SW-AEM314 | P2000 WEB MONITORING | 1 | 99999 | 1155.25 | 2019-01-01 | 2019-12-31
P2K-SW-ARS312 | P2000 ARCHIVE REPORTS SVR | 1 | 99999 | 630.25 | 2019-01-01 | 2019-12-31
P2K-SW-ARS313 | OPTION, P2000 ARCHIVE | 1 | 99999 | 451.75 | 2019-01-01 | 2019-12-31
P2K-SW-ARS314 | P2000 ARCH AND REP SRVR | 1 | 99999 | 451.75 | 2019-01-01 | 2019-12-31
P2K-SW-C25K312 | P2000 25000 CRDHLDR ADD | 1 | 99999 | 1189.9 | 2019-01-01 | 2019-12-31
P2K-SW-C25K313 | OPTION, 25000 CARDHOLDER | 1 | 99999 | 1102.75 | 2019-01-01 | 2019-12-31
P2K-SW-C25K314 | P2000 25000 CRDHLDR ADD | 1 | 99999 | 1102.75 | 2019-01-01 | 2019-12-31
P2K-SW-CGTRK312 | P2000 CHANGE TRACK | 1 | 99999 | 2310.25 | 2019-01-01 | 2019-12-31
P2K-SW-CGTRK313 | OPTION,P2000 CHANGE | 1 | 99999 | 1249.75 | 2019-01-01 | 2019-12-31
P2K-SW-CGTRK314 | P2000 CHANGE TRACK | 1 | 99999 | 1249.75 | 2019-01-01 | 2019-12-31
P2K-SW-CMGR314 | P2000 WEB CASE MANAGER | 1 | 99999 | 1155.25 | 2019-01-01 | 2019-12-31
P2K-SW-COR313 | P2000 CORPORATE EDITION, | 1 | 99999 | 2161.09 | 2019-01-01 | 2019-12-31
P2K-SW-COR314 | P2000 W/2048 RDR 25K CRD | 1 | 99999 | 2161.09 | 2019-01-01 | 2019-12-31
P2K-SW-CORE312 | P2000 SW W/25000 CRDHLDR | 1 | 99999 | 973.6 | 2019-01-01 | 2019-12-31
P2K-SW-EMAP314 | P2000 WEB GEO MAPPING | 1 | 99999 | 1155.25 | 2019-01-01 | 2019-12-31
P2K-SW-ENT312 | P2000 ENT. ACC. MNGR | 1 | 99999 | 1050.25 | 2019-01-01 | 2019-12-31
P2K-SW-ENT313 | OPTION, P2000 ENTERPRISE | 1 | 99999 | 903.25 | 2019-01-01 | 2019-12-31
P2K-SW-ENT314 | P2000 ENT. ACC. MNGR | 1 | 99999 | 903.25 | 2019-01-01 | 2019-12-31
P2K-SW-EXP313 | P2000 EXPRESS EDITION, | 1 | 99999 | 430.69 | 2019-01-01 | 2019-12-31
P2K-SW-EXP314 | P2000 W/32 RDR 10K CRD 1 | 1 | 99999 | 430.69 | 2019-01-01 | 2019-12-31
P2K-SW-HA312 | P2000 GENERIC HA | 1 | 99999 | 2920.3 | 2019-01-01 | 2019-12-31
P2K-SW-HA313 | OPTION,P2000 GENERIC | 1 | 99999 | 2740.75 | 2019-01-01 | 2019-12-31
P2K-SW-HA314 | P2000 GENERIC HA | 1 | 99999 | 2822.97 | 2019-01-01 | 2019-12-31
P2K-SW-PRO313 | P2000 PROFESSIONAL | 1 | 99999 | 1080.67 | 2019-01-01 | 2019-12-31
P2K-SW-PRO314 | P2000 W/128 RDR 25K CRD | 1 | 99999 | 1080.67 | 2019-01-01 | 2019-12-31
P2K-SW-SA314 | P2000 WEB SITUATIONAL | 1 | 99999 | 1890.25 | 2019-01-01 | 2019-12-31
P2K-SW-VI312 | P2000 VIDEO IMAGING | 1 | 99999 | 612.38 | 2019-01-01 | 2019-12-31
P2K-SW-VI313 | OPTION, VIDEO BADGING | 1 | 99999 | 612.38 | 2019-01-01 | 2019-12-31
P2K-SW-VI314 | P2000 VIDEO IMAGING | 1 | 99999 | 612.38 | 2019-01-01 | 2019-12-31
P2K-SW-VID314 | P2000 VIDEO VIEWER | 1 | 99999 | 3150.25 | 2019-01-01 | 2019-12-31
P315PR-9200C | FANSP.CONTROL EC MOTOR | 1 | 99999 | 30.83 | 2019-01-01 | 2019-12-31
P315PR-9200D | FANSP.CONTROL EC MOTOR | 1 | 99999 | 30.15 | 2019-01-01 | 2019-12-31
P315PR-9202C | FANSP. CONTROL EC MOTOR | 1 | 99999 | 30.83 | 2019-01-01 | 2019-12-31
P315PR-9203C | DIRECT MOUNT EC MOTOR | 1 | 99999 | 30.83 | 2019-01-01 | 2019-12-31
P315PR-9203D | DIRECT MOUNT EC MOTOR | 1 | 99999 | 30.49 | 2019-01-01 | 2019-12-31
P32AC-2C | SENSITIVE DIFF PRES CTL | 1 | 99999 | 33.46 | 2019-01-01 | 2019-12-31
P32AF-1C | SENSITIVE DIFF PRES CTL | 1 | 99999 | 30.82 | 2019-01-01 | 2019-12-31
P32AF-2C | SENSITIVE DIFF PRES CTL | 1 | 99999 | 31.14 | 2019-01-01 | 2019-12-31
P32AJ-1C | SENSITIVE DIFF PRES CTL | 1 | 99999 | 34.47 | 2019-01-01 | 2019-12-31
P32AJ-2C | SENSITIVE DIFF PRES CTL | 1 | 99999 | 35.3 | 2019-01-01 | 2019-12-31
P35AC-9100 | PRESS.TRANSD.300KOHM | 1 | 99999 | 60.16 | 2019-01-01 | 2019-12-31
P35AC-9104 | PRESS.TRANSD.500KOHM | 1 | 99999 | 71.51 | 2019-01-01 | 2019-12-31
P35AC-9106 | PRESS.TRANSD.100KOHM | 1 | 99999 | 57.85 | 2019-01-01 | 2019-12-31
P35AC-9200 | PRESS.TRANSD.100KOHM | 1 | 99999 | 57.23 | 2019-01-01 | 2019-12-31
P35AC-9201 | PRESS.TRANSD.100KOHM | 1 | 99999 | 57.23 | 2019-01-01 | 2019-12-31
P35AC-9202 | PRESS.TRANSD.300KOHM | 1 | 99999 | 59.03 | 2019-01-01 | 2019-12-31
P35AC-9500 | PRESS.TRANSD.300KOHM | 1 | 99999 | 63.17 | 2019-01-01 | 2019-12-31
P35AC-9501 | PRESS.TRANSD.300KOHM | 1 | 99999 | 63.17 | 2019-01-01 | 2019-12-31
P35AC-9505 | PRESS.TRANSD.100KOHM | 1 | 99999 | 60.84 | 2019-01-01 | 2019-12-31
P35AC-9506 | PRESS.TRANSD.100KOHM | 1 | 99999 | 60.84 | 2019-01-01 | 2019-12-31
P35AC-9510 | PRESS.TRANSD.500KOHM | 1 | 99999 | 68.03 | 2019-01-01 | 2019-12-31
P35AC-9511 | PRESS.TRANSD.100KOHM | 1 | 99999 | 60.84 | 2019-01-01 | 2019-12-31
P35AC-9512 | PRESS.TRANSD.300KOHM | 1 | 99999 | 63.17 | 2019-01-01 | 2019-12-31
P35AC-9513 | PRESS.TRANSD.500KOHM | 1 | 99999 | 71.54 | 2019-01-01 | 2019-12-31
P35AC-9600 | PRESS.TRANSD.300KOHM | 1 | 99999 | 57.23 | 2019-01-01 | 2019-12-31
P35AC-9604 | PRESS.TRANSD.100KOHM | 1 | 99999 | 53.98 | 2019-01-01 | 2019-12-31
P-3800-8003 | RESET VOLUME CONTROLLER | 1 | 99999 | 50.97 | 2019-01-01 | 2019-12-31
P45NAA-10C | LUBE OIL CONTROL | 1 | 99999 | 89.29 | 2019-01-01 | 2019-12-31
P45NBB-9361B | DIFF.PRESS.CONTR. | 1 | 99999 | 86.04 | 2019-01-01 | 2019-12-31
P45NBB-9381B | DIFF.PRESS.CONTR. | 1 | 99999 | 81.83 | 2019-01-01 | 2019-12-31
P45NBB-9640C | DIFF.PRESS.CONTR. | 1 | 99999 | 83.68 | 2019-01-01 | 2019-12-31
P45NBB-9660C | DIFF.PRESS.CONTR. | 1 | 99999 | 87.98 | 2019-01-01 | 2019-12-31
P45NBB-9660Q | DIFF.PRESS.CONTR. | 1 | 99999 | 86.34 | 2019-01-01 | 2019-12-31
P45NBB-9680C | DIFF.PRESS.CONTR. | 1 | 99999 | 87.98 | 2019-01-01 | 2019-12-31
P45NCA-102C | LUBE OIL CONTROL | 1 | 99999 | 92.06 | 2019-01-01 | 2019-12-31
P45NCA-12C | LUBE OIL DIF CONTROL | 1 | 99999 | 86.16 | 2019-01-01 | 2019-12-31
P45NCA-49C | LUBE OIL DIF PRES CONTROL | 1 | 99999 | 91.18 | 2019-01-01 | 2019-12-31
P45NCA-9056 | DIFF.PRESS.CONTR. | 1 | 99999 | 85.87 | 2019-01-01 | 2019-12-31
P45NCA-9104 | DIFF.PRESS.CONTR. | 1 | 99999 | 85.87 | 2019-01-01 | 2019-12-31
P470EB-1C | DIGITAL ELECTRONIC | 1 | 99999 | 65.6 | 2019-01-01 | 2019-12-31
P48AAA-9110 | PRESS.CONTR. | 1 | 99999 | 52.83 | 2019-01-01 | 2019-12-31
P48AAA-9120 | PRESS.CONTR. | 1 | 99999 | 42.67 | 2019-01-01 | 2019-12-31
P48AAA-9130 | PRESS.CONTR. | 1 | 99999 | 42.67 | 2019-01-01 | 2019-12-31
P48AAA-9140 | PRESS.CONTR. | 1 | 99999 | 42.67 | 2019-01-01 | 2019-12-31
P48AAA-9150 | PRESS.CONTR. | 1 | 99999 | 68.44 | 2019-01-01 | 2019-12-31
P48BEA-9140 | PRESS.CONTR. | 1 | 99999 | 48.44 | 2019-01-01 | 2019-12-31
P499AAP-105D | PRESS. TRANS 0-500 PSIG | 1 | 99999 | 16.9 | 2019-01-01 | 2019-12-31
P499ABH-401C | PRESS.SENSOR MALE | 1 | 99999 | 23.35 | 2019-02-07 | 2019-12-31
P499ABH-402C | PRESS.SENSOR MALE | 1 | 99999 | 23.35 | 2019-02-07 | 2019-12-31
P499ABH-404C | PRESS.SENSOR MALE | 1 | 99999 | 23.35 | 2019-02-07 | 2019-12-31
P499ABS-401C | PRESS.SENSOR MALE | 1 | 99999 | 24.5 | 2019-01-01 | 2019-12-31
P499ABS-404C | PRESS.SENSOR MALE | 1 | 99999 | 24.5 | 2019-01-01 | 2019-12-31
P499ACH-401C | PRESS.SENSOR FEMALE | 1 | 99999 | 21.53 | 2019-02-07 | 2019-12-31
P499ACH-402C | PRESS.SENSOR FEMALE | 1 | 99999 | 21.53 | 2019-02-07 | 2019-12-31
P499ACH-404C | PRESS.SENSOR FEMALE | 1 | 99999 | 22.81 | 2019-01-01 | 2019-12-31
P499ACH-405C | PRESS.SENSOR FEMALE | 1 | 99999 | 22.81 | 2019-01-01 | 2019-12-31
P499ACHS401C | PRESS.SENSOR FEMALE | 1 | 99999 | 32.68 | 2019-01-01 | 2019-12-31
P499ACHS404C | PRESS.SENSOR FEMALE | 1 | 99999 | 32.68 | 2019-01-01 | 2019-12-31
P499ACP-101C | PRESSURE TRANS 0-100 PSIG | 1 | 99999 | 21.05 | 2019-01-01 | 2019-12-31
P499ACP-401C | PRESS.SENSOR FEMALE | 1 | 99999 | 21.38 | 2019-01-01 | 2019-12-31
P499ACP-402C | PRESS.SENSOR FEMALE | 1 | 99999 | 20.34 | 2019-01-01 | 2019-12-31
P499ACP-403C | PRESS.SENSOR FEMALE | 1 | 99999 | 21.38 | 2019-01-01 | 2019-12-31
P499ACP-404C | PRESS.SENSOR FEMALE | 1 | 99999 | 21.38 | 2019-01-01 | 2019-12-31
P499ACP-405C | PRESS.SENSOR FEMALE | 1 | 99999 | 21.38 | 2019-01-01 | 2019-12-31
P499ACS-401C | PRESS.SENSOR FEMALE | 1 | 99999 | 22.59 | 2019-01-01 | 2019-12-31
P499ACS-404C | PRESS.SENSOR FEMALE | 1 | 99999 | 22.59 | 2019-01-01 | 2019-12-31
P499ACS-405C | PRESS.SENSOR FEMALE | 1 | 99999 | 22.61 | 2019-01-01 | 2019-12-31
P499AGJS551C | PRESSURE SENSOR | 1 | 99999 | 128.72 | 2019-01-01 | 2019-12-31
P499AGJS551D | P499AGJS551D | 1 | 99999 | 32.3999 | 2019-01-22 | 2019-12-31
P499AGJS552C | P499AGJS552C | 1 | 99999 | 123.77 | 2019-01-01 | 2019-12-31
P499AGJS552D | P499CCA-502C, PRESSURE | 1 | 99999 | 32.39 | 2019-01-01 | 2019-12-31
P499AGJS553C | P499AGJS553C | 1 | 99999 | 32.39 | 2019-01-01 | 2019-12-31
P499CFAT502C | P499CFAT502C, 0 TO 200 | 1 | 99999 | 119.18 | 2019-01-01 | 2019-12-31
P499RAP-101C | PRESSURE TRANS 0-100 PSIG | 1 | 99999 | 35.86 | 2019-01-01 | 2019-12-31
P499RAP-105C | PRESSURE TRANS 0-500 PSIG | 1 | 99999 | 35.86 | 2019-01-01 | 2019-12-31
P499RCH-401C | PRESS TRANSDUCER -1-8 BAR | 1 | 99999 | 21.69 | 2019-01-01 | 2019-12-31
P499RCH-404C | PRESS TRANSDUCER 0-30BAR | 1 | 99999 | 21.69 | 2019-01-01 | 2019-12-31
P499RCP-101C | PRESSURE TRANS 0-100 PSIG | 1 | 99999 | 37.73 | 2019-01-01 | 2019-12-31
P499RCP-105C | PRESSURE TRANS 0-500 PSIG | 1 | 99999 | 39.66 | 2019-01-01 | 2019-12-31
P499RCP-401C | PRESS.SENSOR FEMALE | 1 | 99999 | 20.25 | 2019-01-01 | 2019-12-31
P499RCP-402C | PRESS.SENSOR FEMALE | 1 | 99999 | 20.25 | 2019-01-01 | 2019-12-31
P499RCP-404C | PRESS.SENSOR FEMALE | 1 | 99999 | 20.25 | 2019-01-01 | 2019-12-31
P499RCP-405C | PRESS.SENSOR FEMALE | 1 | 99999 | 20.25 | 2019-01-01 | 2019-12-31
P499REAT503D | PRESSURE TRANSDUCER | 1 | 99999 | 50.54 | 2019-01-01 | 2019-12-31
P499REAT511C | PRESSURE TRANSDUCER | 1 | 99999 | 140.16 | 2019-01-01 | 2019-12-31
P499REAT520D | PRESSURE TRANSDUCER | 1 | 99999 | 50.54 | 2019-01-01 | 2019-12-31
P499RFAT502C | P499RFAT502C, 0 TO 200 | 1 | 99999 | 121.47 | 2019-01-01 | 2019-12-31
P499RFAT502D | P499RFAT502D, 0 TO 200 | 1 | 99999 | 48.62 | 2019-01-01 | 2019-12-31
P499RFAT504C | PRESSURE SENSOR | 1 | 99999 | 121.47 | 2019-01-01 | 2019-12-31
P499RFAT504D | P499RFAT504D, 0 TO 400 | 1 | 99999 | 81.33 | 2019-01-01 | 2019-12-31
P499RFAT506C | PRESSURE SENSOR | 1 | 99999 | 115.53 | 2019-01-01 | 2019-12-31
P499RFAT511C | PRESSURE TRANSDUCER | 1 | 99999 | 119.18 | 2019-01-01 | 2019-12-31
P499RFAT514C | PRESSURE TRANSDUCER | 1 | 99999 | 121.47 | 2019-01-01 | 2019-12-31
P499RFAT514D | PRESSURE TRANSDUCER | 1 | 99999 | 48.62 | 2019-01-01 | 2019-12-31
P499RFPT504C | P499RFPT504C, 0 TO 400 | 1 | 99999 | 111.07 | 2019-01-01 | 2019-12-31
P499RFPT504D | P499RFPT504D, 0 TO 400 | 1 | 99999 | 47.3 | 2019-01-01 | 2019-12-31
P499RFPT506C | P499RFPT506C, 0 TO 650 | 1 | 99999 | 113.29 | 2019-01-01 | 2019-12-31
P499RFPT506D | P499RFPT506D, 0 TO 600 | 1 | 99999 | 47.3 | 2019-01-01 | 2019-12-31
P499RGJS551C | PRESSURE SENSOR | 1 | 99999 | 110.35 | 2019-01-01 | 2019-12-31
P499RGJS552C | PRESSURE SENSOR | 1 | 99999 | 110.35 | 2019-01-01 | 2019-12-31
P499VAP-101C | PRESSURE TRANS 0-100 PSIG | 1 | 99999 | 33.47 | 2019-01-01 | 2019-12-31
P499VBH-401C | PRESS.SENSOR MALE | 1 | 99999 | 25.94 | 2019-01-01 | 2019-12-31
P499VBH-404C | PRESS.SENSOR MALE | 1 | 99999 | 24.49 | 2019-02-07 | 2019-12-31
P499VBS-401C | PRESS.SENSOR MALE | 1 | 99999 | 25.7 | 2019-01-01 | 2019-12-31
P499VBS-402C | PRESS.SENSOR MALE | 1 | 99999 | 25.7 | 2019-01-01 | 2019-12-31
P499VBS-404C | PRESS.SENSOR MALE | 1 | 99999 | 25.7 | 2019-01-01 | 2019-12-31
P499VCH-401C | PRESS.SENSOR FEMALE | 1 | 99999 | 22.68 | 2019-02-07 | 2019-12-31
P499VCH-402C | PRESS.SENSOR FEMALE | 1 | 99999 | 22.68 | 2019-02-07 | 2019-12-31
P499VCH-404C | PRESS.SENSOR FEMALE | 1 | 99999 | 22.68 | 2019-02-07 | 2019-12-31
P499VCH-405C | PRESS.SENSOR FEMALE | 1 | 99999 | 24.03 | 2019-01-01 | 2019-12-31
P499VCP-107C | PRESSURE TRANS 0-750 PSIG | 1 | 99999 | 22.57 | 2019-01-01 | 2019-12-31
P499VCP-401C | PRESS.SENSOR FEMALE | 1 | 99999 | 30.87 | 2019-01-01 | 2019-12-31
P499VCP-404C | PRESS.SENSOR FEMALE | 1 | 99999 | 22.57 | 2019-01-01 | 2019-12-31
P499VCS-401C | PRESS.SENSOR FEMALE | 1 | 99999 | 23.8 | 2019-01-01 | 2019-12-31
P499VCS-404C | PRESS.SENSOR FEMALE | 1 | 99999 | 23.8 | 2019-01-01 | 2019-12-31
P499VCS-405C | PRESS.SENSOR FEMALE | 1 | 99999 | 23.8 | 2019-01-01 | 2019-12-31
P-5215-6 | DIFF PRESS TRANS. | 1 | 99999 | 670.07 | 2019-01-01 | 2019-12-31
P-5215-7 | DIFF PRESS TRANS. | 1 | 99999 | 709.86 | 2019-01-01 | 2019-12-31
P-5215-8 | DIFF PRESS TRANS. | 1 | 99999 | 657.44 | 2019-01-01 | 2019-12-31
P-5217-5 | STATIC PRESS TRANS | 1 | 99999 | 315.48 | 2019-01-01 | 2019-12-31
P-5217-6 | STATIC PRESS TRANS | 1 | 99999 | 333.05 | 2019-01-01 | 2019-12-31
P-5217-7 | STATIC PRESS TRANS | 1 | 99999 | 333.05 | 2019-01-01 | 2019-12-31
P545NCB-25C | ELECTRONIC LUBE OIL CNTL | 1 | 99999 | 93.3 | 2019-01-01 | 2019-12-31
P545NCB-82C | ELECTRONIC LUBE OIL CNTRL | 1 | 99999 | 133.89 | 2019-01-01 | 2019-12-31
P-5500-1040 | GAGE 0-.25"WG | 1 | 99999 | 122.55 | 2019-01-01 | 2019-12-31
P598ABPSN404C | PRESSURE TRANSDUCER | 1 | 99999 | 19.33 | 2019-01-01 | 2019-12-31
P598ABSSN401C | PRESSURE TRANSDUCER | 1 | 99999 | 26.7 | 2019-01-01 | 2019-12-31
P598ABSSN404C | PRESSURE TRANSDUCER | 1 | 99999 | 26.7 | 2019-01-01 | 2019-12-31
P598ACPSN401C | PRESSURE TRANSDUCER | 1 | 99999 | 19.33 | 2019-01-01 | 2019-12-31
P598ACPSN402C | PRESSURE TRANSDUCER | 1 | 99999 | 19.33 | 2019-01-01 | 2019-12-31
P598ACPSN403C | PRESSURE TRANSDUCER | 1 | 99999 | 19.33 | 2019-01-01 | 2019-12-31
P598ACPSN404C | PRESSURE TRANSDUCER | 1 | 99999 | 19.7 | 2019-01-01 | 2019-12-31
P598ACPSN405C | PRESSURE TRANSDUCER | 1 | 99999 | 19.33 | 2019-01-01 | 2019-12-31
P598ACSSN401C | PRESSURE TRANSDUCER | 1 | 99999 | 26.7 | 2019-01-01 | 2019-12-31
P598ACSSN404C | PRESSURE TRANSDUCER | 1 | 99999 | 26.7 | 2019-01-01 | 2019-12-31
P598ACSSN405C | PRESSURE TRANSDUCER | 1 | 99999 | 26.7 | 2019-01-01 | 2019-12-31
P598APPSN401C | PRESSURE TRANSDUCER | 1 | 99999 | 19.33 | 2019-01-01 | 2019-12-31
P598APPSN404C | PRESSURE TRANSDUCER | 1 | 99999 | 19.33 | 2019-01-01 | 2019-12-31
P598RCFSN401C | PRESSURE TRANSDUCER | 1 | 99999 | 20.01 | 2019-01-01 | 2019-12-31
P598RCFSN404C | PRESSURE TRANSDUCER | 1 | 99999 | 20.01 | 2019-01-01 | 2019-12-31
P598RCPSN401C | PRESSURE TRANSDUCER | 1 | 99999 | 17.69 | 2019-01-01 | 2019-12-31
P598RCPSN402C | PRESSURE TRANSDUCER | 1 | 99999 | 17.69 | 2019-01-01 | 2019-12-31
P598RCPSN404C | PRESSURE TRANSDUCER | 1 | 99999 | 17.69 | 2019-01-01 | 2019-12-31
P598RCPSN405C | PRESSURE TRANSDUCER | 1 | 99999 | 17.69 | 2019-01-01 | 2019-12-31
P598RCPSN414C | PRESSURE TRANSDUCER | 1 | 99999 | 17.69 | 2019-01-01 | 2019-12-31
P598RCPSN415C | PRESSURE TRANSDUCER | 1 | 99999 | 17.69 | 2019-01-01 | 2019-12-31
P598RCSSN409C | PRESSURE TRANSDUCER | 1 | 99999 | 25.05 | 2019-01-01 | 2019-12-31
P598RCSSN411C | PRESSURE TRANSDUCER | 1 | 99999 | 25.05 | 2019-01-01 | 2019-12-31
P598VBPSN401C | PRESSURE TRANSDUCER | 1 | 99999 | 19.33 | 2019-01-01 | 2019-12-31
P598VBPSN404C | PRESSURE TRANSDUCER | 1 | 99999 | 19.33 | 2019-01-01 | 2019-12-31
P598VBSSN401C | PRESSURE TRANSDUCER | 1 | 99999 | 26.7 | 2019-01-01 | 2019-12-31
P598VBSSN402C | PRESSURE TRANSDUCER | 1 | 99999 | 26.7 | 2019-01-01 | 2019-12-31
P598VBSSN404C | PRESSURE TRANSDUCER | 1 | 99999 | 26.7 | 2019-01-01 | 2019-12-31
P598VCPSN401C | PRESSURE TRANSDUCER | 1 | 99999 | 19.33 | 2019-01-01 | 2019-12-31
P598VCPSN404C | PRESSURE TRANSDUCER | 1 | 99999 | 19.33 | 2019-01-01 | 2019-12-31
P598VCPSN406C | PRESSURE TRANSDUCER | 1 | 99999 | 19.33 | 2019-01-01 | 2019-12-31
P598VCPSN407C | PRESSURE TRANSDUCER | 1 | 99999 | 19.33 | 2019-01-01 | 2019-12-31
P598VCSSN401C | PRESSURE TRANSDUCER | 1 | 99999 | 26.7 | 2019-01-01 | 2019-12-31
P598VCSSN404C | PRESSURE TRANSDUCER | 1 | 99999 | 26.7 | 2019-01-01 | 2019-12-31
P598VCSSN405C | PRESSURE TRANSDUCER | 1 | 99999 | 26.7 | 2019-01-01 | 2019-12-31
P598VPPSN401C | PRESSURE TRANSDUCER | 1 | 99999 | 19.33 | 2019-01-01 | 2019-12-31
P598VPPSN404C | PRESSURE TRANSDUCER | 1 | 99999 | 19.33 | 2019-01-01 | 2019-12-31
P599ABHS401C | -1 TO 8 8 BAR PRESS | 1 | 99999 | 39.18 | 2019-01-01 | 2019-12-31
P599ABHS402C | -1 TO 15 15 BAR PRESS | 1 | 99999 | 39.18 | 2019-01-01 | 2019-12-31
P599ABHS404C | 0 TO 30 30 BAR PRESS | 1 | 99999 | 39.18 | 2019-01-01 | 2019-12-31
P599ABPS404C | 0 TO 30 BAR | 1 | 99999 | 39.18 | 2019-01-01 | 2019-12-31
P599ABSS401C | -1 TO 8 8 BAR PRESS | 1 | 99999 | 39.18 | 2019-01-01 | 2019-12-31
P599ABSS404C | 0 TO 30 30 BAR PRESS | 1 | 99999 | 39.18 | 2019-01-01 | 2019-12-31
P599ACHS401C | -1 TO 8 8 BAR PRESS | 1 | 99999 | 39.18 | 2019-01-01 | 2019-12-31
P599ACHS402C | -1 TO 15 15 BAR PRESS | 1 | 99999 | 39.18 | 2019-01-01 | 2019-12-31
P599ACHS404C | 0 TO 30 30 BAR PRESS | 1 | 99999 | 39.18 | 2019-01-01 | 2019-12-31
P599ACHS405C | 0 TO 50 50 BAR PRESS | 1 | 99999 | 39.18 | 2019-01-01 | 2019-12-31
P599ACPS401C | -1 TO 8 8 BAR PRESS | 1 | 99999 | 39.18 | 2019-01-01 | 2019-12-31
P599ACPS402C | -1 TO 15 15 BAR PRESS | 1 | 99999 | 39.18 | 2019-01-01 | 2019-12-31
P599ACPS403C | 0 TO 15 15 BAR PRESS | 1 | 99999 | 39.18 | 2019-01-01 | 2019-12-31
P599ACPS404C | 0 TO 30 30 BAR PRESS | 1 | 99999 | 39.18 | 2019-01-01 | 2019-12-31
P599ACPS405C | 0 TO 50 50 BAR PRESS | 1 | 99999 | 39.18 | 2019-01-01 | 2019-12-31
P599ACSS401C | -1 TO 8 BAR PRESSURE | 1 | 99999 | 39.18 | 2019-01-01 | 2019-12-31
P599ACSS404C | 0 TO 30 BAR PRESSURE | 1 | 99999 | 39.18 | 2019-01-01 | 2019-12-31
P599ACSS405C | 0 TO 50 50 BAR PRESS | 1 | 99999 | 39.18 | 2019-01-01 | 2019-12-31
P599AGJS551C | -1 TO 9 BAR PRESSURE | 1 | 99999 | 99.05 | 2019-01-01 | 2019-12-31
P599AGJS551D | -1 TO 9 BAR PRESSURE | 1 | 99999 | 40.7 | 2019-01-01 | 2019-12-31
P599AGJS552C | -1 TO 25 BAR PRESSURE | 1 | 99999 | 99.05 | 2019-01-01 | 2019-12-31
P599AGJS552D | -1 TO 25 BAR PRESSURE | 1 | 99999 | 39.45 | 2019-01-01 | 2019-12-31
P599AGJS553C | -1 TO 59 BAR PRESSURE | 1 | 99999 | 99.05 | 2019-01-01 | 2019-12-31
P599AGJS553D | INDUSTRIALPRESS.TRANSDUCE | 1 | 99999 | 40.36 | 2019-01-01 | 2019-12-31
P599RCHS401C | -1 TO 8 BAR PRESSURE | 1 | 99999 | 39.18 | 2019-01-01 | 2019-12-31
P599RCHS404C | 0 TO 30 BAR PRESSURE | 1 | 99999 | 39.18 | 2019-01-01 | 2019-12-31
P599RCPS401C | -1 TO 8 8 BAR PRESS | 1 | 99999 | 39.18 | 2019-01-01 | 2019-12-31
P599RCPS402C | -1 TO 15 15 BAR PRESS | 1 | 99999 | 39.18 | 2019-01-01 | 2019-12-31
P599RCPS404C | 0 TO 30 30 BAR PRESS | 1 | 99999 | 39.18 | 2019-01-01 | 2019-12-31
P599RCPS405C | 0 TO 50 50 BAR PRESS | 1 | 99999 | 39.18 | 2019-01-01 | 2019-12-31
P599RGJS551C | -1 TO 9 BAR PRESSURE | 1 | 99999 | 40.19 | 2019-01-01 | 2019-12-31
P599RGJS552C | -1 TO 25 BAR PRESSURE | 1 | 99999 | 40.19 | 2019-01-01 | 2019-12-31
P599RGJS553C | -1 TO 59 BAR PRESSURE | 1 | 99999 | 40.19 | 2019-01-01 | 2019-12-31
P599RJJS412C | -1 TO 59 59 BAR PRESS | 1 | 99999 | 47.01 | 2019-01-01 | 2019-12-31
P599RJJS413C | -1 TO 159 159 BAR PRESS | 1 | 99999 | 47.01 | 2019-01-01 | 2019-12-31
P599VBHS401C | -1 TO 8 BAR PRESSURE | 1 | 99999 | 39.18 | 2019-01-01 | 2019-12-31
P599VBHS404C | 0 TO 30 30 BAR PRESS | 1 | 99999 | 39.18 | 2019-01-01 | 2019-12-31
P599VBSS401C | -1 TO 8 8 BAR PRESS | 1 | 99999 | 39.18 | 2019-01-01 | 2019-12-31
P599VBSS402C | -1 TO 15 15 BAR PRESS | 1 | 99999 | 39.18 | 2019-01-01 | 2019-12-31
P599VBSS404C | 0 TO 30 30 BAR PRESS | 1 | 99999 | 39.18 | 2019-01-01 | 2019-12-31
P599VCHS401C | -1 TO 8 8 BAR PRESS | 1 | 99999 | 39.18 | 2019-01-01 | 2019-12-31
P599VCHS402C | -1 TO 15 15 BAR PRESS | 1 | 99999 | 39.18 | 2019-01-01 | 2019-12-31
P599VCHS404C | 0 TO 30 30 BAR PRESS | 1 | 99999 | 39.18 | 2019-01-01 | 2019-12-31
P599VCHS405C | 0 TO 50 50 BAR PRESS | 1 | 99999 | 39.18 | 2019-01-01 | 2019-12-31
P599VCPS401C | -1 TO 8 BAR PRESSURE | 1 | 99999 | 38.31 | 2019-01-01 | 2019-12-31
P599VCSS401C | -1 TO 8 8 BAR PRESS | 1 | 99999 | 39.18 | 2019-01-01 | 2019-12-31
P599VCSS404C | 0 TO 30 30 BAR PRESS | 1 | 99999 | 39.18 | 2019-01-01 | 2019-12-31
P599VCSS405C | 0 TO 50 50 BAR PRESS | 1 | 99999 | 39.18 | 2019-01-01 | 2019-12-31
P66AAB-15C | PRESS ACT MTR SPEED CTLR | 1 | 99999 | 118.18 | 2019-01-01 | 2019-12-31
P70AA-118C | SPST PRESSURE CONTROL | 1 | 99999 | 32.61 | 2019-01-01 | 2019-12-31
P70AA-118D | SPST PRESSURE CONTROL | 1 | 99999 | 24.2 | 2019-01-01 | 2019-12-31
P70AA-162C | SPST PRESSURE CONTROL | 1 | 99999 | 28.57 | 2019-01-01 | 2019-12-31
P70AA-2C | SPST PRESSURE CONTROL | 1 | 99999 | 35.46 | 2019-01-01 | 2019-12-31
P70AB-12C | SPST PRESSURE CONTROL | 1 | 99999 | 31.31 | 2019-01-01 | 2019-12-31
P70AB-1C | SPST PRESSURE CONTROL | 1 | 99999 | 35.6 | 2019-01-01 | 2019-12-31
P70AB-2C | SPST PRESSURE CONTROL | 1 | 99999 | 38.35 | 2019-01-01 | 2019-12-31
P70CA-2C | SPST PRESSURE CONTROL | 1 | 99999 | 35.77 | 2019-01-01 | 2019-12-31
P70DA-1C | SPST PRESSURE CONTROL | 1 | 99999 | 35.83 | 2019-01-01 | 2019-12-31
P70KA-7C | SPST PRESSURE CONTROL | 1 | 99999 | 78.79 | 2019-01-01 | 2019-12-31
P70MA-1C | SPST DUAL PRES CONTROL | 1 | 99999 | 52.66 | 2019-01-01 | 2019-12-31
P70MA-2C | SPST DUAL PRES CONTROL | 1 | 99999 | 102.71 | 2019-01-01 | 2019-12-31
P-7100-1 | PNEU ELEC SWITCH | 1 | 99999 | 39.91 | 2019-01-01 | 2019-12-31
P735AAA-9200 | PRESS.CONTR - -0.02/1MPA | 1 | 99999 | 23.55 | 2019-01-01 | 2019-12-31
P735AAA-9201 | PRESS.CONTR.-50/700KPA | 1 | 99999 | 23.15 | 2019-01-01 | 2019-12-31
P735AAA-9300 | PRESS.CONTR. -50/700 KPA | 1 | 99999 | 17.85 | 2019-01-01 | 2019-12-31
P735AAA-9301 | PRESS.CONTR. -0.02/1MPA | 1 | 99999 | 19.18 | 2019-01-01 | 2019-12-31
P735AAA-9320 | PRESS.CONTR. -50/700KPA | 1 | 99999 | 17.43 | 2019-01-01 | 2019-12-31
P735AAA-9350 | PRESS.TRANSD. 0.3/3MPA | 1 | 99999 | 17.41 | 2019-01-01 | 2019-12-31
P735AAA-9351 | PRESS.CONTR. 0.35/2.1MPA | 1 | 99999 | 18.34 | 2019-01-01 | 2019-12-31
P735AAA-9370 | PRESS.CONTR. 0.3/3MPA | 1 | 99999 | 16.95 | 2019-01-01 | 2019-12-31
P735AAA-9400 | PRESS.CONTR. -50/700 KPA | 1 | 99999 | 21.32 | 2019-01-01 | 2019-12-31
P735AAW-9300 | PRESS.CONTR.-50/700 KPA | 1 | 99999 | 18.34 | 2019-01-01 | 2019-12-31
P735AAW-9320 | PRESS.CONTR. -50/700 KPA | 1 | 99999 | 22.5 | 2019-01-01 | 2019-12-31
P735AAW-9350 | PRESS.CONTR. 0.3/3 MPA | 1 | 99999 | 20.05 | 2019-01-01 | 2019-12-31
P735AAW-9370 | PRESS.CONTR. 0.3/3 MPA | 1 | 99999 | 19.63 | 2019-01-01 | 2019-12-31
P735AAW-9800 | PRESS.CONTR.-50/700 KPA | 1 | 99999 | 21.46 | 2019-01-01 | 2019-12-31
P735AAW-9850 | PRESS.CONTR. 0.3/3 MPA | 1 | 99999 | 23.6 | 2019-01-01 | 2019-12-31
P735BCA-9300 | PRESS.CONTR. -50/700 KPA | 1 | 99999 | 18.05 | 2019-01-01 | 2019-12-31
P735BCB-9300 | PRESS.CONTR.-50/700 KPA | 1 | 99999 | 20.78 | 2019-01-01 | 2019-12-31
P735BEA-9350 | PRESS.CONTR. 0.3/3 MPA | 1 | 99999 | 17.84 | 2019-01-01 | 2019-12-31
P735BEB-9350 | PRESS.CONTR. 0.3/3 MPA | 1 | 99999 | 22.15 | 2019-01-01 | 2019-12-31
P735BEB-9370 | PRESS.CONTR. 0.3/3 MPA | 1 | 99999 | 19.51 | 2019-01-01 | 2019-12-31
P736ALA-9351 | PRESS.CONTR. 0.35/2.1MPA | 1 | 99999 | 31.89 | 2019-01-01 | 2019-12-31
P736LCA-9300 | PRESS.CONTR. -0.05//3MPA | 1 | 99999 | 26.9 | 2019-01-01 | 2019-12-31
P736LCA-9320 | PRESS.CONTR.-0.05//3MPA | 1 | 99999 | 26.77 | 2019-01-01 | 2019-12-31
P736LCA-9400 | PRESS.CONTR.-0.05//3MPA | 1 | 99999 | 30.44 | 2019-01-01 | 2019-12-31
P736LCW-9300 | PRESS.CONTR. -0.05//3MPA | 1 | 99999 | 31.95 | 2019-01-01 | 2019-12-31
P736LCW-9320 | PRESS.CONTR. -0.05//3MPA | 1 | 99999 | 29.2 | 2019-01-01 | 2019-12-31
P736LCW-9800 | PRESS.CONTR. -0.05/3 MPA | 1 | 99999 | 33.29 | 2019-01-01 | 2019-12-31
P736MCA-9300 | PRESS.CONTR.-0.05//3MPA | 1 | 99999 | 30.75 | 2019-01-01 | 2019-12-31
P736MCA-9320 | PRESS.CONTR.-0.05//3MPA | 1 | 99999 | 28.48 | 2019-01-01 | 2019-12-31
P736MCB-9300 | PRESS.CONTR. -0.05//3MPA | 1 | 99999 | 32.71 | 2019-01-01 | 2019-12-31
P736PGA-9300 | PRESS.CONTR.-0.05//3MPA | 1 | 99999 | 31.46 | 2019-01-01 | 2019-12-31
P736PLM-9370 | PRESS.CONTR.0.3 / 3 MPA | 1 | 99999 | 33.22 | 2019-01-01 | 2019-12-31
P74BA-1C | DIFFERENTIAL PRES CONTROL | 1 | 99999 | 77.65 | 2019-01-01 | 2019-12-31
P74DA-9300 | DIFF.PRESS.CONTR. | 1 | 99999 | 82.45 | 2019-01-01 | 2019-12-31
P74DA-9600 | DIFF.PRESS.CONTR. | 1 | 99999 | 82.45 | 2019-01-01 | 2019-12-31
P74EA-8C | PRESSURE DIFF SWITCH | 1 | 99999 | 81.06 | 2019-01-01 | 2019-12-31
P74EA-9300 | DIFF.PRESS.CONTR. | 1 | 99999 | 66.71 | 2019-01-01 | 2019-12-31
P74EA-9600 | DIFF.PRESS.CONTR. | 1 | 99999 | 78.43 | 2019-01-01 | 2019-12-31
P74EA-9700 | DIFF.PRESS.CONTR. | 1 | 99999 | 104.37 | 2019-01-01 | 2019-12-31
P74EA-9701 | DIFF.PRESS.CONTR. | 1 | 99999 | 105.05 | 2019-01-01 | 2019-12-31
P74FA-10C | PRESSURE CONTROL | 1 | 99999 | 83.49 | 2019-01-01 | 2019-12-31
P74FA-1C | DIFFERENTIAL PRES CONTROL | 1 | 99999 | 61.76 | 2019-01-01 | 2019-12-31
P74FA-9700 | DIFF.PRESS.CONTR. | 1 | 99999 | 96.9 | 2019-02-07 | 2019-12-31
P74FA-9701 | DIFF.PRESS.CONTR. | 1 | 99999 | 132.86 | 2019-01-01 | 2019-12-31
P77AAA-9300 | PRESS. CONTR. | 1 | 99999 | 23.35 | 2019-01-01 | 2019-12-31
P77AAA-9301 | PRESS. CONTR. | 1 | 99999 | 23.35 | 2019-01-01 | 2019-12-31
P77AAA-9302 | PRESS. CONTR. | 1 | 99999 | 23.6 | 2019-01-01 | 2019-12-31
P77AAA-9303 | PRESSURE CONTROL | 1 | 99999 | 24.36 | 2019-01-01 | 2019-12-31
P77AAA-9320 | PRESS. CONTR. | 1 | 99999 | 22.58 | 2019-01-01 | 2019-12-31
P77AAA-9350 | PRESS. CONTR. | 1 | 99999 | 23.35 | 2019-01-01 | 2019-12-31
P77AAA-9351 | PRESS. CONTR. | 1 | 99999 | 23.35 | 2019-01-01 | 2019-12-31
P77AAA-9370 | PRESS. CONTR. | 1 | 99999 | 22.43 | 2019-01-01 | 2019-12-31
P77AAA-9371 | PRESS. CONTR. | 1 | 99999 | 24.74 | 2019-01-01 | 2019-12-31
P77AAA-9400 | PRESS. CONTR. | 1 | 99999 | 23.79 | 2019-01-01 | 2019-12-31
P77AAA-9450 | PRESS. CONTR. | 1 | 99999 | 23.79 | 2019-01-01 | 2019-12-31
P77AAA-9451 | PRESS. CONTR. | 1 | 99999 | 23.54 | 2019-01-01 | 2019-12-31
P77AAA-9500 | PRESS.CONTR. | 1 | 99999 | 22.65 | 2019-01-01 | 2019-12-31
P77AAA-9550 | PRESS.CONTR. | 1 | 99999 | 22.23 | 2019-01-01 | 2019-12-31
P77AAA-9700 | PRESS. CONTR. | 1 | 99999 | 52.18 | 2019-01-01 | 2019-12-31
P77AAA-9750 | PRESS. CONTR. | 1 | 99999 | 50.15 | 2019-01-01 | 2019-12-31
P77AAA-9800 | PRESS.CONTR. | 1 | 99999 | 23.79 | 2019-01-01 | 2019-12-31
P77AAA-9850 | PRESS.CONTR. | 1 | 99999 | 23.79 | 2019-01-01 | 2019-12-31
P77AAA-9851 | PRESS.CONTR. | 1 | 99999 | 23.79 | 2019-01-01 | 2019-12-31
P77AAW-9300 | PRESS.CONTR. | 1 | 99999 | 24.32 | 2019-01-01 | 2019-12-31
P77AAW-9301 | PRESS.CONTR. | 1 | 99999 | 43.38 | 2019-01-01 | 2019-12-31
P77AAW-9320 | PRESS.CONTR. | 1 | 99999 | 23.36 | 2019-01-01 | 2019-12-31
P77AAW-9350 | PRESS. CONTR. | 1 | 99999 | 28.55 | 2019-01-01 | 2019-12-31
P77AAW-9354 | PRESS.CONTR. | 1 | 99999 | 40.84 | 2019-01-01 | 2019-12-31
P77AAW-9355 | 42 BAR PRESS. CONTR. | 1 | 99999 | 29.51 | 2019-01-01 | 2019-12-31
P77AAW-9356 | PRESS CONTROL | 1 | 99999 | 27.4 | 2019-01-01 | 2019-12-31
P77AAW-9370 | PRESS. CONTR. | 1 | 99999 | 28.09 | 2019-01-01 | 2019-12-31
P77AAW-9700 | PRESS.CONTR. | 1 | 99999 | 55.03 | 2019-01-01 | 2019-12-31
P77AAW-9750 | PRESS. CONTR. | 1 | 99999 | 65.96 | 2019-01-01 | 2019-12-31
P77AAW-9800 | PRESS.CONTR. | 1 | 99999 | 24.5 | 2019-01-01 | 2019-12-31
P77AAW-9850 | PRESS.CONTR. | 1 | 99999 | 29.43 | 2019-01-01 | 2019-12-31
P77AAW-9851 | PRESS.CONTR.0.3/3MPA | 1 | 99999 | 42.76 | 2019-01-01 | 2019-12-31
P77AAW-9855 | 42 BAR PRESS. CONTR. | 1 | 99999 | 30.68 | 2019-01-01 | 2019-12-31
P77BCA-9300 | PRESS. CONTR. | 1 | 99999 | 26.1 | 2019-01-01 | 2019-12-31
P77BCA-9400 | PRESS. CONTR. | 1 | 99999 | 25.37 | 2019-01-01 | 2019-12-31
P77BCA-9700 | PRESS. CONTR. | 1 | 99999 | 55.25 | 2019-01-01 | 2019-12-31
P77BCB-9300 | PRESS.CONTR. | 1 | 99999 | 27.07 | 2019-01-01 | 2019-12-31
P77BCB-9800 | PRESS.CONTR. | 1 | 99999 | 28.46 | 2019-01-01 | 2019-12-31
P77BEA-13500C | PRESS CONTROL | 1 | 99999 | 49.99 | 2019-01-01 | 2019-12-31
P77BEA-9350 | PRESS. CONTR. | 1 | 99999 | 24.99 | 2019-01-01 | 2019-12-31
P77BEA-9450 | PRESS. CONTR. | 1 | 99999 | 24.97 | 2019-01-01 | 2019-12-31
P77BEA-9750 | PRESS. CONTR. | 1 | 99999 | 50.39 | 2019-01-01 | 2019-12-31
P77BEB-9350 | PRESS. CONTR. | 1 | 99999 | 31.45 | 2019-01-01 | 2019-12-31
P77BEB-9355 | 42 BAR PRESS CONT. MAN RE | 1 | 99999 | 32.71 | 2019-01-01 | 2019-12-31
P77BEB-9370 | PRESS. CONTR. | 1 | 99999 | 30.44 | 2019-01-01 | 2019-12-31
P77BEB-9750 | PRESS. CONTR. | 1 | 99999 | 62.15 | 2019-01-01 | 2019-12-31
P77BEB-9850 | PRESS. CONTR. | 1 | 99999 | 32.71 | 2019-01-01 | 2019-12-31
P77BEB-9855 | 42 BAR PRESS CONT. MAN RE | 1 | 99999 | 32.64 | 2019-01-01 | 2019-12-31
P77BES-9350 | PRESS. CONTR. | 1 | 99999 | 31.44 | 2019-01-01 | 2019-12-31
P77BES-9370 | PRESS. CONTR. | 1 | 99999 | 30.44 | 2019-01-01 | 2019-12-31
P77BES-9750 | PRESS. CONTR. | 1 | 99999 | 66.09 | 2019-01-01 | 2019-12-31
P77BES-9850 | PRESS. CONTR. | 1 | 99999 | 33.06 | 2019-01-01 | 2019-12-31
P77XAAW-18000C | SING. ST.PRES.SWITCH ATEX | 1 | 99999 | 37.31 | 2019-01-01 | 2019-12-31
P77XAAW-18000D | SING. ST.PRES.SWITCH ATEX | 1 | 99999 | 37.31 | 2019-01-01 | 2019-12-31
P77XAAW-18500C | SING. ST.PRES.SWITCH ATEX | 1 | 99999 | 39.95 | 2019-01-01 | 2019-12-31
P77XAAW-18500D | SING. ST.PRES.SWITCH ATEX | 1 | 99999 | 39.95 | 2019-01-01 | 2019-12-31
P78ALA-9351 | PRESS. CONTR. | 1 | 99999 | 41.38 | 2019-01-01 | 2019-12-31
P78ALA-9451 | PRESS. CONTR. | 1 | 99999 | 42.32 | 2019-01-01 | 2019-12-31
P78LCA-9300 | PRESS. CONTR. | 1 | 99999 | 34.37 | 2019-01-01 | 2019-12-31
P78LCA-9320 | PRESS. CONTR. | 1 | 99999 | 33.45 | 2019-01-01 | 2019-12-31
P78LCA-9400 | PRESS. CONTR. | 1 | 99999 | 35.35 | 2019-01-01 | 2019-12-31
P78LCA-9500 | PRESS. CONTR. | 1 | 99999 | 36.72 | 2019-01-01 | 2019-12-31
P78LCA-9700 | PRESS. CONTR. | 1 | 99999 | 92.7 | 2019-01-01 | 2019-12-31
P78LCW-9300 | PRESS. CONTR. | 1 | 99999 | 37.87 | 2019-01-01 | 2019-12-31
P78LCW-9302 | PRESS. CONTR. | 1 | 99999 | 51.89 | 2019-01-01 | 2019-12-31
P78LCW-9303 | PRESSURE CONTROL | 1 | 99999 | 32.96 | 2019-01-01 | 2019-12-31
P78LCW-9320 | PRESS. CONTR. | 1 | 99999 | 36.8 | 2019-01-01 | 2019-12-31
P78LCW-9355 | PRESSURE CONTROL | 1 | 99999 | 42.57 | 2019-01-01 | 2019-12-31
P78LCW-9356 | PRESSURE CONTROL | 1 | 99999 | 45.44 | 2019-01-01 | 2019-12-31
P78LCW-9800 | PRESS. CONTR. | 1 | 99999 | 39.51 | 2019-01-01 | 2019-12-31
P78LCW-9801 | PRESS.CONTR 0.3/3MPA | 1 | 99999 | 53.58 | 2019-01-01 | 2019-12-31
P78LCW-9802 | PRESS.CONTR. 0,3/3 | 1 | 99999 | 39.62 | 2019-01-01 | 2019-12-31
P78MCA-9300 | PRESS. CONTR. | 1 | 99999 | 35.59 | 2019-01-01 | 2019-12-31
P78MCA-9400 | PRESS. CONTR. | 1 | 99999 | 34.77 | 2019-01-01 | 2019-12-31
P78MCA-9700 | PRESS. CONTR. | 1 | 99999 | 93.33 | 2019-01-01 | 2019-12-31
P78MCB-9300 | PRESS. CONTR. | 1 | 99999 | 38.94 | 2019-01-01 | 2019-12-31
P78MCB-9320 | PRESS. CONTR. | 1 | 99999 | 38.28 | 2019-01-01 | 2019-12-31
P78MCB-9355 | PRESSURE CONTROL | 1 | 99999 | 45.51 | 2019-01-01 | 2019-12-31
P78MCB-9800 | PRESS. CONTR. | 1 | 99999 | 40.52 | 2019-01-01 | 2019-12-31
P78MCB-9802 | PRESS.CONTR. | 1 | 99999 | 40.34 | 2019-01-01 | 2019-12-31
P78MCS-9300 | PRESS. CONTR. | 1 | 99999 | 38.94 | 2019-01-01 | 2019-12-31
P78PGA-9300 | PRESS. CONTR. | 1 | 99999 | 36.22 | 2019-01-01 | 2019-12-31
P78PGA-9400 | PRESS. CONTR. | 1 | 99999 | 35.36 | 2019-01-01 | 2019-12-31
P78PGA-9700 | PRESS. CONTR. | 1 | 99999 | 93.33 | 2019-01-01 | 2019-12-31
P78PGB-9300 | PRESS.CONTR.2XMAN.RES | 1 | 99999 | 39.99 | 2019-01-01 | 2019-12-31
P78PGB-9800 | PRESS.CONTR.2XMAN.RES | 1 | 99999 | 39.53 | 2019-01-01 | 2019-12-31
P78PLM-9350 | PRESS. CONTR. | 1 | 99999 | 49.95 | 2019-01-01 | 2019-12-31
P78PLM-9355 | PRESSURE CONTROL | 1 | 99999 | 50.8 | 2019-01-01 | 2019-12-31
P78PLM-9375 | PRESS.CONTR. | 1 | 99999 | 50.39 | 2019-01-01 | 2019-12-31
P78PLM-9850 | PRESS. CONTR. | 1 | 99999 | 51.51 | 2019-01-01 | 2019-12-31
P78PLM-9856 | PRESSURE CONTROL | 1 | 99999 | 53.77 | 2019-01-01 | 2019-12-31
P78XLCW-18000C | DUAL ST.PRESS.SWITCH ATEX | 1 | 99999 | 53.79 | 2019-01-01 | 2019-12-31
P78XLCW-18000D | DUAL ST.PRESS.SWITCH ATEX | 1 | 99999 | 54.2 | 2019-01-01 | 2019-12-31
P-8000-1 | PRESSURE CONTROLLER | 1 | 99999 | 192.03 | 2019-01-01 | 2019-12-31
P-8000-8004 | PRESSURE CONTROLLER | 1 | 99999 | 246.04 | 2019-01-01 | 2019-12-31
PA | POSITIONER | 1 | 99999 | 26.71 | 2019-01-01 | 2019-12-31
PA-1000-3617 | PA 60/600 DR 73 | 1 | 99999 | 749.84 | 2019-01-01 | 2019-12-31
PA-1030-3227 | PA20/150 UR73 PR10 | 1 | 99999 | 596.1 | 2019-01-01 | 2019-12-31
PA-1130-3617 | PA-1130-3617 | 1 | 99999 | 1575.85 | 2019-01-01 | 2019-12-31
PA-2000-3212 | PA 13/150 DR 23 | 1 | 99999 | 317.26 | 2019-01-01 | 2019-12-31
PA-2000-3212+M | PA13/150 DR23 + MOUNTING | 1 | 99999 | 371.09 | 2019-01-01 | 2019-12-31
PA-2000-3217 | PA 13/150 DR 73 | 1 | 99999 | 323.54 | 2019-01-01 | 2019-12-31
PA-2000-3217+M | PA13/150 DR73 + MOUNTING | 1 | 99999 | 378.43 | 2019-01-01 | 2019-12-31
PA-2000-3222 | PA 13/150 UR 23 | 1 | 99999 | 324.83 | 2019-01-01 | 2019-12-31
PA-2000-3222+M | PA13/150 UR23 + MOUNTING | 1 | 99999 | 378.43 | 2019-01-01 | 2019-12-31
PA-2000-3227 | PA 13/150 UR 73 | 1 | 99999 | 323.54 | 2019-01-01 | 2019-12-31
PA-2000-3227+M | PA13/150 UR73 + MOUNTING | 1 | 99999 | 378.43 | 2019-01-01 | 2019-12-31
PA-2000-3312 | PA 25/300 DR 23 | 1 | 99999 | 445.83 | 2019-01-01 | 2019-12-31
PA-2000-3312+M | PA 25/300 DR 23 | 1 | 99999 | 472.75 | 2019-01-01 | 2019-12-31
PA-2000-3317 | PA 25/300 DR 73 | 1 | 99999 | 424.39 | 2019-01-01 | 2019-12-31
PA-2000-3317+M | PA 25/300 DR 73 | 1 | 99999 | 455.88 | 2019-01-01 | 2019-12-31
PA-2000-3322+M | PA 25/300 UR 23 | 1 | 99999 | 480.12 | 2019-01-01 | 2019-12-31
PA-2000-3327 | PA 25/300 UR 73 | 1 | 99999 | 424.39 | 2019-01-01 | 2019-12-31
PA-2000-3327+M | PA 25/300 UR 73 | 1 | 99999 | 455.88 | 2019-01-01 | 2019-12-31
PA-2000-3612 | PA 42/600 DR 23 | 1 | 99999 | 581.2 | 2019-01-01 | 2019-12-31
PA-2000-3612+M | PA 42/600 DR 23 | 1 | 99999 | 636.95 | 2019-01-01 | 2019-12-31
PA-2000-3617 | PA 42/600 DR 73 | 1 | 99999 | 604.1 | 2019-01-01 | 2019-12-31
PA-2000-3617+M | PA 42/600 DR 73 | 1 | 99999 | 662.05 | 2019-01-01 | 2019-12-31
PA-2000-3622 | PA 42/600 UR 23 | 1 | 99999 | 581.2 | 2019-01-01 | 2019-12-31
PA-2000-3627 | PA 42/600 UR 73 | 1 | 99999 | 592.38 | 2019-01-01 | 2019-12-31
PA-2000-3627+M | PA 42/600 UR 73 | 1 | 99999 | 649.19 | 2019-01-01 | 2019-12-31
PA-2000-3717 | PA 25/600 DR 73 | 1 | 99999 | 604.1 | 2019-01-01 | 2019-12-31
PA-2000-3727 | PA 25/600 UR 73 | 1 | 99999 | 636.4 | 2019-01-01 | 2019-12-31
PA-2000-3727+M | PA 25/600 UR 73 | 1 | 99999 | 662.05 | 2019-01-01 | 2019-12-31
PA-2030-3212 | PA 13/150 DR 23 PR10 | 1 | 99999 | 625.48 | 2019-01-01 | 2019-12-31
PA-2030-3212+M | PA13/150 DR23 PR10 +FITT | 1 | 99999 | 689.07 | 2019-01-01 | 2019-12-31
PA-2030-3217 | PA 13/150 DR 73 PR10 | 1 | 99999 | 637.86 | 2019-01-01 | 2019-12-31
PA-2030-3217+M | PA13/150 DR73 PR10 +FITT | 1 | 99999 | 664.47 | 2019-01-01 | 2019-12-31
PA-2030-3222 | PA 13/150 UR 23 PR10 | 1 | 99999 | 625.48 | 2019-01-01 | 2019-12-31
PA-2030-3222+M | PA13/150 UR23 PR10 +FITT | 1 | 99999 | 675.69 | 2019-01-01 | 2019-12-31
PA-2030-3227 | PA 13/150 UR 73 PR10 | 1 | 99999 | 637.86 | 2019-01-01 | 2019-12-31
PA-2030-3227+M | PA13/150 UR73 PR10 +FITT | 1 | 99999 | 664.47 | 2019-01-01 | 2019-12-31
PA-2030-3312 | PA 25/300 DR 23 PR10 | 1 | 99999 | 737.2 | 2019-01-01 | 2019-12-31
PA-2030-3312+M | PA 25/300 DR 23 PR10 | 1 | 99999 | 767.32 | 2019-01-01 | 2019-12-31
PA-2030-3317 | PA 25/300 DR 73 PR10 | 1 | 99999 | 682.6 | 2019-01-01 | 2019-12-31
PA-2030-3317+M | PA 25/300 DR 73 PR10 | 1 | 99999 | 724.55 | 2019-01-01 | 2019-12-31
PA-2030-3322 | PA 25/300 UR 23 PR10 | 1 | 99999 | 709.26 | 2019-01-01 | 2019-12-31
PA-2030-3327 | PA 25/300 UR 73 PR10 | 1 | 99999 | 682.6 | 2019-01-01 | 2019-12-31
PA-2030-3327+M | PA 25/300 UR 73 PR10 | 1 | 99999 | 724.55 | 2019-01-01 | 2019-12-31
PA-2030-3612 | PA 42/600 DR 23 PR10 | 1 | 99999 | 959.06 | 2019-01-01 | 2019-12-31
PA-2030-3612+M | PA 42/600 DR 23 PR10 | 1 | 99999 | 1006.33 | 2019-01-01 | 2019-12-31
PA-2030-3617 | PA 42/600 DR 73 PR10 | 1 | 99999 | 968.13 | 2019-01-01 | 2019-12-31
PA-2030-3617+M | PA 42/600 DR 73 PR10 | 1 | 99999 | 1016.3 | 2019-01-01 | 2019-12-31
PA-2030-3627 | PA 42/600 UR 73 PR10 | 1 | 99999 | 949.33 | 2019-01-01 | 2019-12-31
PA-2030-3627+M | PA 42/600 UR 73 PR10 | 1 | 99999 | 1036.03 | 2019-01-01 | 2019-12-31
PA-2030-3712 | PA 25/600 DRP 23 | 1 | 99999 | 898.34 | 2019-01-01 | 2019-12-31
PA-2030-3717 | PA 25/600 DR 73 PR10 | 1 | 99999 | 970.39 | 2019-01-01 | 2019-12-31
PA-2030-3717+M | PA 25/600 DR 73 PR10 | 1 | 99999 | 1042.84 | 2019-01-01 | 2019-12-31
PA-2030-3727 | PA 25/600 UR 73 PR10 | 1 | 99999 | 989.61 | 2019-01-01 | 2019-12-31
PA-2030-3727+M | PA 25/600 UR 73 PR10 | 1 | 99999 | 1022.6 | 2019-01-01 | 2019-12-31
PA-2033-3617 | PA42/600 DR73 PR10 ER2 | 1 | 99999 | 1280.9 | 2019-01-01 | 2019-12-31
PA-2033-3627 | PA 42/600 UR 73 PR10 ER2 | 1 | 99999 | 1306.52 | 2019-01-01 | 2019-12-31
PA-2100-3217 | PA13/150 DR73 HANDWHEEL | 1 | 99999 | 503.52 | 2019-01-01 | 2019-12-31
PA-2100-3217+M | PA13/150 DR73 HANDWHEEL | 1 | 99999 | 562.92 | 2019-01-01 | 2019-12-31
PA-2100-3222 | PA13/150 UR23 HANDWHEEL | 1 | 99999 | 747.22 | 2019-01-01 | 2019-12-31
PA-2100-3222+M | PA13/150 UR23 HANDWHEEL | 1 | 99999 | 588.61 | 2019-01-01 | 2019-12-31
PA-2100-3227 | PA13/150 UR73 HANDWHEEL | 1 | 99999 | 503.52 | 2019-01-01 | 2019-12-31
PA-2100-3312+M | PA 25/300 DR 23 H | 1 | 99999 | 732.78 | 2019-01-01 | 2019-12-31
PA-2100-3317 | PA 25/300 DR 73 H | 1 | 99999 | 694.66 | 2019-01-01 | 2019-12-31
PA-2100-3317+M | PA25/300 DR 73 H | 1 | 99999 | 734.46 | 2019-01-01 | 2019-12-31
PA-2100-3327 | PA 25/300 UR 73 H | 1 | 99999 | 682.89 | 2019-01-01 | 2019-12-31
PA-2100-3327+M | PA 25/300 UR 73 H | 1 | 99999 | 734.46 | 2019-01-01 | 2019-12-31
PA-2100-3612 | PA 42/600 DR 23 H | 1 | 99999 | 977.12 | 2019-01-01 | 2019-12-31
PA-2100-3612+M | PA 42/600 DR 23 H | 1 | 99999 | 1019.14 | 2019-01-01 | 2019-12-31
PA-2100-3617 | PA 42/600 DR 73 H | 1 | 99999 | 973.15 | 2019-01-01 | 2019-12-31
PA-2100-3617+M | PA 42/600 DR 73 H | 1 | 99999 | 1059.51 | 2019-01-01 | 2019-12-31
PA-2100-3627 | PA 42/600 DR 73 H | 1 | 99999 | 1020.46 | 2019-01-01 | 2019-12-31
PA-2100-3627+M | PA 42/600 DR 73 H | 1 | 99999 | 1028.96 | 2019-01-01 | 2019-12-31
PA-2100-3727+M | PA 25/600 UR 73 H | 1 | 99999 | 1000.92 | 2019-01-01 | 2019-12-31
PA-2130-3212 | PA13/150 DR23 PR10 HANDW | 1 | 99999 | 792.04 | 2019-01-01 | 2019-12-31
PA-2130-3212+M | PA13/150 DR23 PR10 HANDW | 1 | 99999 | 855.26 | 2019-01-01 | 2019-12-31
PA-2130-3217 | PA13/150 DR73 PR10 HANDW | 1 | 99999 | 761.58 | 2019-01-01 | 2019-12-31
PA-2130-3217+M | PA13/150 DR73 PR10 HANDW | 1 | 99999 | 805.19 | 2019-01-01 | 2019-12-31
PA-2130-3227 | PA13/150 UR73 PR10 HANDW | 1 | 99999 | 761.58 | 2019-01-01 | 2019-12-31
PA-2130-3227+M | PA13/150 UR73 PR10 HANDW | 1 | 99999 | 821.14 | 2019-01-01 | 2019-12-31
PA-2130-3312 | PA 25 DRP 23 H PR10 | 1 | 99999 | 958.44 | 2019-01-01 | 2019-12-31
PA-2130-3312+M | PA 25 DRP 23 H PR10 | 1 | 99999 | 983.07 | 2019-01-01 | 2019-12-31
PA-2130-3317 | PA 25 DRP 73 H PR10 | 1 | 99999 | 976.87 | 2019-01-01 | 2019-12-31
PA-2130-3317+M | PA 25 DRP 73 H PR10 | 1 | 99999 | 1021.8 | 2019-01-01 | 2019-12-31
PA-2130-3322+M | PA 25 URP 23 H PR10 | 1 | 99999 | 1020.85 | 2019-01-01 | 2019-12-31
PA-2130-3327 | PA 25 URP 73 H PR10 | 1 | 99999 | 976.87 | 2019-01-01 | 2019-12-31
PA-2130-3327+M | PA 25 URP 73 H PR10 | 1 | 99999 | 1021.8 | 2019-01-01 | 2019-12-31
PA-2130-3612 | PA 42/600 DR 23 H PR10 | 1 | 99999 | 1385.94 | 2019-01-01 | 2019-12-31
PA-2130-3612+M | PA 42/600 DR 23 H PR10 | 1 | 99999 | 1401.68 | 2019-01-01 | 2019-12-31
PA-2130-3617 | PA 42/600 DR 73 H PR10 | 1 | 99999 | 1412.58 | 2019-01-01 | 2019-12-31
PA-2130-3617+M | PA 42/600 DR 73 H PR10 | 1 | 99999 | 1418.91 | 2019-01-01 | 2019-12-31
PA-2130-3622+M | PA 42/600 DR 23 H PR10 | 1 | 99999 | 1401.68 | 2019-01-01 | 2019-12-31
PA-2130-3627 | PA 42/600 URP 73 H | 1 | 99999 | 1393.86 | 2019-01-01 | 2019-12-31
PA-2130-3627+M | PA 42/600 DRP 73 H | 1 | 99999 | 1413.31 | 2019-01-01 | 2019-12-31
PA-2130-3727 | PA 25/600 URP 73 H | 1 | 99999 | 1415.41 | 2019-01-01 | 2019-12-31
PA-2130-3727+M | PA 25/600 URP 73 H | 1 | 99999 | 1440.06 | 2019-01-01 | 2019-12-31
PF | POSITIONER | 1 | 99999 | 22.43 | 2019-01-01 | 2019-12-31
PI-5000-3020 | PAKE | 1 | 99999 | 35.94 | 2019-01-01 | 2019-12-31
PI-5000-3150 | PAKT 10/30 | 1 | 99999 | 39.23 | 2019-01-01 | 2019-12-31
PI-5000-3410 | DM 4 Q 1 | 1 | 99999 | 35.94 | 2019-01-01 | 2019-12-31
PI-5000-3480 | DM 4 Q U | 1 | 99999 | 35.94 | 2019-01-01 | 2019-12-31
PK-IOM1711-0 | 4-POINT IOM WITH 4 BI | 1 | 25 | 139.44 | 2019-01-01 | 2019-12-31
PK-IOM1711-0 | 4-POINT IOM WITH 4 BI | 26 | 100 | 131.58 | 2019-01-01 | 2019-12-31
PK-IOM1711-0 | 4-POINT IOM WITH 4 BI | 101 | 99999 | 123.85 | 2019-01-01 | 2019-12-31
PK-IOM2711-2 | 6-POINT IOM WITH 2 UI, 2 | 1 | 25 | 174.22 | 2019-01-01 | 2019-12-31
PK-IOM2711-2 | 6-POINT IOM WITH 2 UI, 2 | 26 | 100 | 167.11 | 2019-01-01 | 2019-12-31
PK-IOM2711-2 | 6-POINT IOM WITH 2 UI, 2 | 101 | 99999 | 162.48 | 2019-01-01 | 2019-12-31
PK-IOM2721-0 | 10-POINT IOM WITH 8 UI, 2 | 1 | 25 | 188.34 | 2019-01-01 | 2019-12-31
PK-IOM2721-0 | 10-POINT IOM WITH 8 UI, 2 | 26 | 100 | 177.93 | 2019-01-01 | 2019-12-31
PK-IOM2721-0 | 10-POINT IOM WITH 8 UI, 2 | 101 | 99999 | 167.11 | 2019-01-01 | 2019-12-31
PK-IOM3711-2 | 12-POINT IOM WITH 4 UI, 4 | 1 | 25 | 226.44 | 2019-01-01 | 2019-12-31
PK-IOM3711-2 | 12-POINT IOM WITH 4 UI, 4 | 26 | 100 | 218.1 | 2019-01-01 | 2019-12-31
PK-IOM3711-2 | 12-POINT IOM WITH 4 UI, 4 | 101 | 99999 | 208.83 | 2019-01-01 | 2019-12-31
PK-IOM3721-0 | 16-POINT IOM WITH 16 BI | 1 | 25 | 209.59 | 2019-01-01 | 2019-12-31
PK-IOM3721-0 | 16-POINT IOM WITH 16 BI | 26 | 100 | 194.92 | 2019-01-01 | 2019-12-31
PK-IOM3721-0 | 16-POINT IOM WITH 16 BI | 101 | 99999 | 185.65 | 2019-01-01 | 2019-12-31
PK-IOM3731-0 | 16-POINT IOM WITH 8 BI, 8 | 1 | 25 | 230.82 | 2019-01-01 | 2019-12-31
PK-IOM3731-0 | 16-POINT IOM WITH 8 BI, 8 | 26 | 100 | 216.55 | 2019-01-01 | 2019-12-31
PK-IOM3731-0 | 16-POINT IOM WITH 8 BI, 8 | 101 | 99999 | 204.96 | 2019-01-01 | 2019-12-31
PK-IOM4711-0 | 17-POINT IOM WITH 6 UI, 2 | 1 | 25 | 233.36 | 2019-01-01 | 2019-12-31
PK-IOM4711-0 | 17-POINT IOM WITH 6 UI, 2 | 26 | 100 | 218.1 | 2019-01-01 | 2019-12-31
PK-IOM4711-0 | 17-POINT IOM WITH 6 UI, 2 | 101 | 99999 | 207.28 | 2019-01-01 | 2019-12-31
PK-IOM5711-0 | ASSEMBLY, INPUT / OUTPUT | 1 | 25 | 204.19 | 2019-01-01 | 2019-12-31
PK-IOM5711-0 | ASSEMBLY, INPUT / OUTPUT | 26 | 100 | 178.7 | 2019-01-01 | 2019-12-31
PK-IOM5711-0 | ASSEMBLY, INPUT / OUTPUT | 101 | 99999 | 170.2 | 2019-01-01 | 2019-12-31
PK-IOM5731-0 | INPUT/OUTPUT NODULE, 8 | 1 | 25 | 204.19 | 2019-01-01 | 2019-12-31
PK-IOM5731-0 | INPUT/OUTPUT NODULE, 8 | 26 | 100 | 178.7 | 2019-01-01 | 2019-12-31
PK-IOM5731-0 | INPUT/OUTPUT NODULE, 8 | 101 | 99999 | 170.2 | 2019-01-01 | 2019-12-31
PK-KIT1810-0 | PEAK OEM 18 24 VOLTS TERM | 1 | 10 | 13.64 | 2019-01-01 | 2019-12-31
PK-KIT1810-0 | PEAK OEM 18 24 VOLTS TERM | 11 | 100 | 12.15 | 2019-01-01 | 2019-12-31
PK-KIT1810-0 | PEAK OEM 18 24 VOLTS TERM | 101 | 99999 | 11.58 | 2019-01-01 | 2019-12-31
PK-KIT1811-0 | PEAK OEM 18 240 VOLTS TER | 1 | 10 | 15.7 | 2019-01-01 | 2019-12-31
PK-KIT1811-0 | PEAK OEM 18 240 VOLTS TER | 11 | 100 | 13.23 | 2019-01-01 | 2019-12-31
PK-KIT1811-0 | PEAK OEM 18 240 VOLTS TER | 101 | 99999 | 12.61 | 2019-01-01 | 2019-12-31
PK-KIT3210-0 | PEAK OEM 32 24 VOLTS TERM | 1 | 25 | 22.4 | 2019-01-01 | 2019-12-31
PK-KIT3210-0 | PEAK OEM 32 24 VOLTS TERM | 26 | 100 | 19.82 | 2019-01-01 | 2019-12-31
PK-KIT3210-0 | PEAK OEM 32 24 VOLTS TERM | 101 | 99999 | 18.79 | 2019-01-01 | 2019-12-31
PK-OEM1810-0 | PEAK OEM 18 24 V W/O DISP | 1 | 25 | 185.65 | 2019-01-01 | 2019-12-31
PK-OEM1810-0 | PEAK OEM 18 24 V W/O DISP | 26 | 100 | 163.25 | 2019-01-01 | 2019-12-31
PK-OEM1810-0 | PEAK OEM 18 24 V W/O DISP | 101 | 99999 | 154.75 | 2019-01-01 | 2019-12-31
PK-OEM1811-0 | PEAK OEM 18 240 V W/O DIS | 1 | 25 | 239.73 | 2019-01-01 | 2019-12-31
PK-OEM1811-0 | PEAK OEM 18 240 V W/O DIS | 26 | 100 | 211.92 | 2019-01-01 | 2019-12-31
PK-OEM1811-0 | PEAK OEM 18 240 V W/O DIS | 101 | 99999 | 201.1 | 2019-01-01 | 2019-12-31
PK-OEM1820-0 | PEAK OEM 18 24 VS W DISPL | 1 | 25 | 201.1 | 2019-01-01 | 2019-12-31
PK-OEM1820-0 | PEAK OEM 18 24 VS W DISPL | 26 | 100 | 178.7 | 2019-01-01 | 2019-12-31
PK-OEM1820-0 | PEAK OEM 18 24 VS W DISPL | 101 | 99999 | 170.2 | 2019-01-01 | 2019-12-31
PK-OEM1821-0 | PEAK OEM 18 240 V W DISPL | 1 | 25 | 255.18 | 2019-01-01 | 2019-12-31
PK-OEM1821-0 | PEAK OEM 18 240 V W DISPL | 26 | 100 | 227.37 | 2019-01-01 | 2019-12-31
PK-OEM1821-0 | PEAK OEM 18 240 V W DISPL | 101 | 99999 | 216.55 | 2019-01-01 | 2019-12-31
PK-OEM3210-0 | PEAK OEM 32 24 V W/O DISP | 1 | 25 | 262.9 | 2019-01-01 | 2019-12-31
PK-OEM3210-0 | PEAK OEM 32 24 V W/O DISP | 26 | 100 | 232 | 2019-01-01 | 2019-12-31
PK-OEM3210-0 | PEAK OEM 32 24 V W/O DISP | 101 | 99999 | 216.55 | 2019-01-01 | 2019-12-31
PK-OEM3220-0 | PEAK OEM 32 24 V W DISPLA | 1 | 25 | 278.35 | 2019-01-01 | 2019-12-31
PK-OEM3220-0 | PEAK OEM 32 24 V W DISPLA | 26 | 100 | 247.45 | 2019-01-01 | 2019-12-31
PK-OEM3220-0 | PEAK OEM 32 24 V W DISPLA | 101 | 99999 | 232 | 2019-01-01 | 2019-12-31
PLT112-1R | PADDLE KIT FOR F62 | 1 | 99999 | 2.69 | 2019-01-01 | 2019-12-31
PLT112-2R | PADDLE KIT FOR F62 | 1 | 99999 | 2.16 | 2019-01-01 | 2019-12-31
PLT69-11R | PADDLE KIT FOR F61 | 1 | 99999 | 1.13 | 2019-01-01 | 2019-12-31
PM-8902-0500 | POWER MOD. 0.10VAND FAN | 1 | 99999 | 73.45 | 2019-01-01 | 2019-12-31
PM-8905-0300 | POWER MOD. 0.10VAND FAN | 1 | 99999 | 53.17 | 2019-01-01 | 2019-12-31
PM-8905-0500 | POWER MODULE | 1 | 99999 | 56.45 | 2019-01-01 | 2019-12-31
PM-8907-0300 | POWER MODULE REL AND FAN | 1 | 99999 | 48.25 | 2019-01-01 | 2019-12-31
PQ-0020-3001 | LINKAGE | 1 | 99999 | 29.67 | 2019-01-01 | 2019-12-31
PQ-1000-3020 | POSITION FEEDBACK ER2 | 1 | 99999 | 344.87 | 2019-01-01 | 2019-12-31
PQ-2220-3001 | BALL JOINT | 1 | 99999 | 13.57 | 2019-01-01 | 2019-12-31
PQ-2290-3001 | BALL JOINT | 1 | 99999 | 36.5 | 2019-01-01 | 2019-12-31
PQ-2430-3001 | HINGED FIXING | 1 | 99999 | 22.02 | 2019-01-01 | 2019-12-31
PQ-2528-3001 | MOUNTING KIT | 1 | 99999 | 48.27 | 2019-01-01 | 2019-12-31
PQ-2530-3001 | HINGED FIXING | 1 | 99999 | 42.42 | 2019-01-01 | 2019-12-31
PQ-2540-3001 | LINKAGE | 1 | 99999 | 74.07 | 2019-01-01 | 2019-12-31
PQ-2590-3001 | UNIVERSAL JOINT | 1 | 99999 | 55.74 | 2019-01-01 | 2019-12-31
PQ-2713-3011 | UNIVERSAL FITTING KIT | 1 | 99999 | 22.04 | 2019-01-01 | 2019-12-31
PQ-3000-3040 | BASE PLATE X SURF MTG. | 1 | 99999 | 83.22 | 2019-01-01 | 2019-12-31
PQ-3000-3050 | BASE PLATE X SURF MTG. | 1 | 99999 | 55.15 | 2019-01-01 | 2019-12-31
PQ-3000-3120 | SCR. SET W/MTG X PQ | 1 | 99999 | 16.13 | 2019-01-01 | 2019-12-31
PQ-3000-3130 | SCR. SET W/MTG X PQ | 1 | 99999 | 16.13 | 2019-01-01 | 2019-12-31
PQ-3150-3011 | UNIV.RE-FITTING KIT PA20 | 1 | 99999 | 253 | 2019-01-01 | 2019-12-31
PQ-3150-3021 | UNIV.RE-FITTING KIT PA35 | 1 | 99999 | 314.11 | 2019-01-01 | 2019-12-31
PQ-3150-3031 | UNIV.RE-FITTING KIT PA60 | 1 | 99999 | 591.84 | 2019-01-01 | 2019-12-31
PS100-AP-367D | PRESSURE | 1 | 99999 | 12.71 | 2019-01-01 | 2019-12-31
PS100-CP-174D | PRESSURE | 1 | 99999 | 12.71 | 2019-01-01 | 2019-12-31
PSHC01-0022-C | PRECISION SUPERHEAT | 1 | 99999 | 69.96 | 2019-01-01 | 2019-12-31
PSHC01-0507-C | PRECISION SUPERHEAT | 1 | 99999 | 69.96 | 2019-01-01 | 2019-12-31
PSHC01-134A-C | PRECISION SUPERHEAT | 1 | 99999 | 69.96 | 2019-01-01 | 2019-12-31
PSHC01-404A-C | PRECISION SUPERHEAT | 1 | 99999 | 69.96 | 2019-01-01 | 2019-12-31
PSHC01-407A-C | PRECISION SUPERHEAT | 1 | 99999 | 69.96 | 2019-01-01 | 2019-12-31
PSHC01-407C-C | PRECISION SUPERHEAT | 1 | 99999 | 69.96 | 2019-01-01 | 2019-12-31
PSHC01-407F-C | PRECISION SUPERHEAT | 1 | 99999 | 69.96 | 2019-01-01 | 2019-12-31
PSHC01-410A-C | PRECISION SUPERHEAT | 1 | 99999 | 69.96 | 2019-01-01 | 2019-12-31
PSHC01-417A-C | PRECISION SUPERHEAT | 1 | 99999 | 69.96 | 2019-01-01 | 2019-12-31
PSHC01-422A-C | PRECISION SUPERHEAT | 1 | 99999 | 69.96 | 2019-01-01 | 2019-12-31
PSHC01-422D-C | PRECISION SUPERHEAT | 1 | 99999 | 69.96 | 2019-01-01 | 2019-12-31
PSHC01-427A-C | PRECISION SUPERHEAT | 1 | 99999 | 69.96 | 2019-01-01 | 2019-12-31
PSHC01-438A-C | PRECISION SUPERHEAT | 1 | 99999 | 69.96 | 2019-01-01 | 2019-12-31
PSHC01-448A-C | PRECISION SUPERHEAT | 1 | 99999 | 69.96 | 2019-01-01 | 2019-12-31
PSHC01-449A-C | PRECISION SUPERHEAT | 1 | 99999 | 69.96 | 2019-01-01 | 2019-12-31
PSHC01-450A-C | PRECISION SUPERHEAT | 1 | 99999 | 69.96 | 2019-01-01 | 2019-12-31
PSHC01-513A-C | PRECISION SUPERHEAT | 1 | 99999 | 69.96 | 2019-01-01 | 2019-12-31
PT-5217-7011 | PRESSURE TRANSMITTER | 1 | 99999 | 97.17 | 2019-01-01 | 2019-12-31
PT-5217-7101 | PRESSURE TRANSMITTER | 1 | 99999 | 97.17 | 2019-01-01 | 2019-12-31
PV-1000-3103 | ELECTRIC GASVALVE R3/8 2 | 1 | 99999 | 54.22 | 2019-01-01 | 2019-12-31
PY-1010-3000 | POSITIONER | 1 | 99999 | 343.91 | 2019-01-01 | 2019-12-31
PY-1700-3040 | PN. POSITION CONTROLLER | 1 | 99999 | 146.93 | 2019-01-01 | 2019-12-31
PY-1700-3050 | PN. POSITION CONTROLLER | 1 | 99999 | 114.35 | 2019-01-01 | 2019-12-31
PY-1700-3099 | PN. POSITION CONTROLLER | 1 | 99999 | 104.03 | 2019-01-01 | 2019-12-31
QREV01-24SC-C | QUIC RESP EXP VALVE 1T | 1 | 99999 | 62.96 | 2019-01-01 | 2019-12-31
QREV02-24SC-C | QUIC RESP EXP VALVE 2T | 1 | 99999 | 62.96 | 2019-01-01 | 2019-12-31
QREV03-24SC-C | QUIC RESP EXP VALVE 3T | 1 | 99999 | 62.96 | 2019-01-01 | 2019-12-31
QREV04-24SC-C | QUIC RESP EXP VALVE 4T | 1 | 99999 | 62.96 | 2019-01-01 | 2019-12-31
QREV05-24SC-C | QUIC RESP EXP VALVE 5T | 1 | 99999 | 62.96 | 2019-01-01 | 2019-12-31
QREV09-24SC-C | QUICK RESP EXP VALVE 10T | 1 | 99999 | 231.44 | 2019-01-01 | 2019-12-31
QREV10-24SC-C | QUICK RESP EXP VALVE 13T | 1 | 99999 | 231.44 | 2019-01-01 | 2019-12-31
QREV11-24SC-C | QUICK RESP EXP VALVE 15T | 1 | 99999 | 231.44 | 2019-01-01 | 2019-12-31
QREV12-24SC-C | QUICK RESP EXP VALVE 17T | 1 | 99999 | 231.44 | 2019-01-01 | 2019-12-31
QREV13-24SC-C | QUICK RESP EXP VALVE 20T | 1 | 99999 | 231.44 | 2019-01-01 | 2019-12-31
QREV14-24SC-C | QUICK RESP EXP VALVE 22T | 1 | 99999 | 231.44 | 2019-01-01 | 2019-12-31
QREV15-24SC-C | QUICK RESP EXP VALVE 25T | 1 | 99999 | 231.44 | 2019-01-01 | 2019-12-31
R-1214585010 | COVER SEAL DN65 | 1 | 99999 | 2.38 | 2019-01-01 | 2019-12-31
R-130-15 | VALVE PRESSURE REGULATOR | 1 | 99999 | 46.02 | 2019-01-01 | 2019-12-31
R-1610724060 | SKALA ESE 100/0 % | 1 | 99999 | 1.84 | 2019-01-01 | 2019-12-31
R-1610724070 | SKALA EST +/- | 1 | 99999 | 7.06 | 2019-01-01 | 2019-12-31
R-1701741030 | SI PBC FOR CONTROLLER | 1 | 99999 | 15.88 | 2019-01-01 | 2019-12-31
R-2080-1 | BOOSTER RELAY | 1 | 99999 | 68.32 | 2019-01-01 | 2019-12-31
R-24-85510-3 | BOTTOM DR-M | 1 | 99999 | 2.42 | 2019-01-01 | 2019-12-31
R-24-85511-8 | COVER DR-M | 1 | 99999 | 3.5 | 2019-01-01 | 2019-12-31
R-3030-1 | REVERSING RELAY | 1 | 99999 | 75.56 | 2019-01-01 | 2019-12-31
R310AD-1C | CURRENT STATUS SWITCH | 1 | 99999 | 41.57 | 2019-01-01 | 2019-12-31
R-317-1 | AIR FLOW CONTR. .05 TO 1 | 1 | 99999 | 145.34 | 2019-01-01 | 2019-12-31
R-317-8001 | AIR FLOW CONTROLLER | 1 | 99999 | 148.13 | 2019-01-01 | 2019-12-31
R-317-8006 | AIR FLOW CONTROLLER | 1 | 99999 | 151.87 | 2019-01-01 | 2019-12-31
R-3710-1007 | RESTRICTOR .007" | 1 | 99999 | 3.26 | 2019-01-01 | 2019-12-31
R-3710-2005 | COUPLING, RED, .005" | 1 | 99999 | 4.43 | 2019-01-01 | 2019-12-31
R-3710-2007 | COUPLING, AQUA, .007" PKG | 1 | 99999 | 3.17 | 2019-01-01 | 2019-12-31
R-3710-2010 | IN-LINE RESTRICTOR | 1 | 99999 | 20.2 | 2019-01-01 | 2019-12-31
R-3710-3005 | BARBED TEE 1/4", .005 | 1 | 99999 | 3.79 | 2019-01-01 | 2019-12-31
R-3710-3007 | BARBED TEE 1/4", .007 | 1 | 99999 | 3.85 | 2019-01-01 | 2019-12-31
R-3710-3107 | TEE 1/4BX1/4BX1/8M .007 | 1 | 99999 | 4.72 | 2019-01-01 | 2019-12-31
R-3710-8005 | RESTRICTOR | 1 | 99999 | 6.77 | 2019-01-01 | 2019-12-31
R-3710-8007 | RESTRICTOR | 1 | 99999 | 5.36 | 2019-01-01 | 2019-12-31
R-3710-8205 | RESTRICTOR | 1 | 99999 | 5.36 | 2019-01-01 | 2019-12-31
R-3710-8207 | RESTRICTOR | 1 | 99999 | 5.36 | 2019-01-01 | 2019-12-31
R-3710-8215 | RESTRICTOR | 1 | 99999 | 11.74 | 2019-01-01 | 2019-12-31
R-3710-8217 | RESTRICTOR | 1 | 99999 | 12.43 | 2019-01-01 | 2019-12-31
R-3710-8305 | RESTRICTOR | 1 | 99999 | 6.77 | 2019-01-01 | 2019-12-31
R-3710-8307 | RESTRICTOR | 1 | 99999 | 6.77 | 2019-01-01 | 2019-12-31
R-3710-8315 | RESTRICTOR | 1 | 99999 | 6.77 | 2019-01-01 | 2019-12-31
R-3710-8317 | RESTRICTOR | 1 | 99999 | 6.77 | 2019-01-01 | 2019-12-31
R-4000-100 | MTG BRKT FOR R-2080 | 1 | 99999 | 9.15 | 2019-01-01 | 2019-12-31
R-4000-3 | REGULATOR | 1 | 99999 | 60.89 | 2019-01-01 | 2019-12-31
RA-3000-7126 | ERA 1600-24/50-60 | 1 | 99999 | 289.08 | 2019-01-01 | 2019-12-31
RA-3000-7214 | ERA 850-24/50-60 HZ | 1 | 99999 | 330.98 | 2019-01-01 | 2019-12-31
RA-3000-7226 | ERA 1800-24/50-60 | 1 | 99999 | 281.84 | 2019-01-01 | 2019-12-31
RA-3000-7226+M | ERA 1800-24/50 | 1 | 99999 | 285.61 | 2019-01-01 | 2019-12-31
RA-3000-7227 | ERA 1800-230/50-60 | 1 | 99999 | 243.69 | 2019-01-01 | 2019-12-31
RA-3000-7316 | ERA 1250-24/50-60 | 1 | 99999 | 367.9 | 2019-01-01 | 2019-12-31
RA-3000-7317 | ERA 1250-230/50-60 | 1 | 99999 | 367.9 | 2019-01-01 | 2019-12-31
RA-3000-7326 | ERA 3000-24/50 | 1 | 99999 | 274.47 | 2019-02-07 | 2019-12-31
RA-3000-7326+M | ERA 3000-24/50 | 1 | 99999 | 330.63 | 2019-01-01 | 2019-12-31
RA-3000-7327 | ERA 3000-230/50 | 1 | 99999 | 290.92 | 2019-01-01 | 2019-12-31
RA-3000-7327+M | ERA 3000-230/50 | 1 | 99999 | 297.18 | 2019-01-01 | 2019-12-31
RA-3000-7416 | ERA 3060-24/50 | 1 | 99999 | 686.67 | 2019-01-01 | 2019-12-31
RA-3000-7417 | ERA 3060-230/50 | 1 | 99999 | 686.67 | 2019-01-01 | 2019-12-31
RA-3000-7611 | ERA 2500-230-50 | 1 | 99999 | 419.34 | 2019-01-01 | 2019-12-31
RA-3000-7614 | ERA 2500-24/50 | 1 | 99999 | 443.29 | 2019-01-01 | 2019-12-31
RA-3000-7714 | ERA 2500-24/50 | 1 | 99999 | 434.93 | 2019-01-01 | 2019-12-31
RA-3003-7214 | ERA 850-24/50-60 HZ ER2 | 1 | 99999 | 378.81 | 2019-01-01 | 2019-12-31
RA-3003-7226 | ERA 1800-24/50 ER2 | 1 | 99999 | 373.73 | 2019-01-01 | 2019-12-31
RA-3003-7226+M | ERA 1800-24/50 ER2 | 1 | 99999 | 366.11 | 2019-01-01 | 2019-12-31
RA-3003-7227 | ERA 1800-230-50 ER2 | 1 | 99999 | 350.75 | 2019-01-01 | 2019-12-31
RA-3003-7227+M | ERA 1800-230/50 ER2 | 1 | 99999 | 366.11 | 2019-01-01 | 2019-12-31
RA-3003-7316 | ERA 1250-24/50 ER2 | 1 | 99999 | 466.61 | 2019-01-01 | 2019-12-31
RA-3003-7317 | ERA 1250-220/50 ER2 | 1 | 99999 | 566.57 | 2019-01-01 | 2019-12-31
RA-3003-7325 | ERA 3000-24/60 ER2 | 1 | 99999 | 357.03 | 2019-01-01 | 2019-12-31
RA-3003-7325+M | ERA 3000-24/60 ER2 | 1 | 99999 | 362.7 | 2019-01-01 | 2019-12-31
RA-3003-7326 | ERA 3000-24/50 ER2 | 1 | 99999 | 357.36 | 2019-01-01 | 2019-12-31
RA-3003-7326+M | ERA 3000-24/50 ER2 | 1 | 99999 | 381.21 | 2019-01-01 | 2019-12-31
RA-3003-7327 | ERA 3000-230/50 ER2 | 1 | 99999 | 339.86 | 2019-01-01 | 2019-12-31
RA-3003-7327+M | ERA 3000-230/50 ER2 | 1 | 99999 | 373.13 | 2019-01-01 | 2019-12-31
RA-3003-7416 | ERA 3060-24/50 ER2 | 1 | 99999 | 795.34 | 2019-01-01 | 2019-12-31
RA-3003-7417 | ERA 3060-230/50 ER2 | 1 | 99999 | 795.34 | 2019-01-01 | 2019-12-31
RA-3003-7614 | ERA 2500-24/50 ER2 | 1 | 99999 | 508.31 | 2019-01-01 | 2019-12-31
RA-3041-7126 | ERA 1600-24/50-60 EPOS E | 1 | 99999 | 461.87 | 2019-01-01 | 2019-12-31
RA-3041-7126+M | ERA 1600-24/50-60 EPOS E | 1 | 99999 | 445.32 | 2019-01-01 | 2019-12-31
RA-3041-7214 | ERA850-24/50-60HZ EPOS E | 1 | 99999 | 547.14 | 2019-01-01 | 2019-12-31
RA-3041-7226 | ERA 1800-24-50 EPOS E | 1 | 99999 | 461.87 | 2019-01-01 | 2019-12-31
RA-3041-7226+M | ERA 1800-24/50 EPOS E | 1 | 99999 | 468.31 | 2019-01-01 | 2019-12-31
RA-3041-7316 | ERA 1250-24/50 EPOS E | 1 | 99999 | 589.1 | 2019-01-01 | 2019-12-31
RA-3041-7325 | ERA 3000-24/60 EPOS E | 1 | 99999 | 423.38 | 2019-01-01 | 2019-12-31
RA-3041-7325+M | ERA 3000-24/60 EPOS E | 1 | 99999 | 453.27 | 2019-01-01 | 2019-12-31
RA-3041-7326 | ERA 3000-24/50 EPOS E | 1 | 99999 | 431.52 | 2019-01-01 | 2019-12-31
RA-3041-7326+M | ERA 3000-24/50 EPOS E | 1 | 99999 | 471.23 | 2019-01-01 | 2019-12-31
RA-3041-7416 | ERA 3060-24/50 EPOS E | 1 | 99999 | 921.37 | 2019-01-01 | 2019-12-31
RA-3041-7614 | ERA 2500-24/50 EPOS E | 1 | 99999 | 656.47 | 2019-01-01 | 2019-12-31
RA-3041-7714 | ERA 2500-24/50 EPOS E | 1 | 99999 | 644.09 | 2019-01-01 | 2019-12-31
RA-3100-7005 | ERA3000-24/50-60 HANDW. | 1 | 99999 | 318.68 | 2019-01-01 | 2019-12-31
RA-3100-7126 | ERA1600-24/50-60 H | 1 | 99999 | 283.86 | 2019-01-01 | 2019-12-31
RA-3100-7126+M | ERA1600-24/50-60 H | 1 | 99999 | 318.89 | 2019-01-01 | 2019-12-31
RA-3100-7214 | ERA 850-24/50 H | 1 | 99999 | 363.17 | 2019-01-01 | 2019-12-31
RA-3100-7226 | ERA 1800-24/50 H | 1 | 99999 | 297.81 | 2019-01-01 | 2019-12-31
RA-3100-7227 | ERA 1800-230-50 H | 1 | 99999 | 283.86 | 2019-01-01 | 2019-12-31
RA-3100-7227+M | ERA 1800-230/50 H | 1 | 99999 | 318.89 | 2019-01-01 | 2019-12-31
RA-3100-7316 | ERA 1250-24/50-60 H | 1 | 99999 | 402.3 | 2019-01-01 | 2019-12-31
RA-3100-7317 | ERA 1250-230/50-60 H | 1 | 99999 | 402.3 | 2019-01-01 | 2019-12-31
RA-3100-7326 | ERA 3000-24/50 H | 1 | 99999 | 307.87 | 2019-01-01 | 2019-12-31
RA-3100-7326+M | ERA 3000-24/50 H | 1 | 99999 | 365.98 | 2019-01-01 | 2019-12-31
RA-3100-7327 | ERA 3000-230/50 H | 1 | 99999 | 307.87 | 2019-01-01 | 2019-12-31
RA-3100-7416 | ERA 3060-24/50 H | 1 | 99999 | 737.37 | 2019-01-01 | 2019-12-31
RA-3100-7417 | ERA 3060-230/50 H | 1 | 99999 | 453.31 | 2019-01-01 | 2019-12-31
RA-3100-7614 | ERA 2500-24/50 H | 1 | 99999 | 479.25 | 2019-01-01 | 2019-12-31
RA-3100-8126 | RA 1400-24/50 H | 1 | 99999 | 398.8 | 2019-01-01 | 2019-12-31
RA-3100-8226 | RA 1700-24/50 H | 1 | 99999 | 488.79 | 2019-01-01 | 2019-12-31
RA-3100-8226+M | RA 1700-24/50 H | 1 | 99999 | 522.54 | 2019-01-01 | 2019-12-31
RA-3103-7126 | ERA1600-24/50-60 ER2 HW. | 1 | 99999 | 360.13 | 2019-01-01 | 2019-12-31
RA-3103-7126+M | ERA1600-24/50-60 ER2 HW. | 1 | 99999 | 377.54 | 2019-01-01 | 2019-12-31
RA-3103-7226 | ERA 1800-24-50 ER2 H | 1 | 99999 | 360.72 | 2019-01-01 | 2019-12-31
RA-3103-7226+M | ERA 1800-24/50 ER2 H | 1 | 99999 | 370.46 | 2019-01-01 | 2019-12-31
RA-3103-7227 | ERA 1800-230-50 ER2 H | 1 | 99999 | 353.92 | 2019-01-01 | 2019-12-31
RA-3103-7325 | ERA 3000-24/60 ER2 H | 1 | 99999 | 374.33 | 2019-01-01 | 2019-12-31
RA-3103-7325+M | ERA 3000-24/60 ER2 H | 1 | 99999 | 362.7 | 2019-01-01 | 2019-12-31
RA-3103-7326 | ERA 3000-24/50 ER2 H | 1 | 99999 | 393.56 | 2019-01-01 | 2019-12-31
RA-3103-7326+M | ERA 3000-24/50 ER2 H | 1 | 99999 | 433.25 | 2019-01-01 | 2019-12-31
RA-3103-7327 | ERA 3000-230/50 ER2 H | 1 | 99999 | 374.29 | 2019-01-01 | 2019-12-31
RA-3103-7327+M | ERA 3000-230/50 ER2 H | 1 | 99999 | 412.04 | 2019-01-01 | 2019-12-31
RA-3103-7417 | ERA 3060-230/50 ER2 H | 1 | 99999 | 714.81 | 2019-01-01 | 2019-12-31
RA-3141-7005 | ERA300 -24/50-60 EPOS E | 1 | 99999 | 460 | 2019-01-01 | 2019-12-31
RA-3141-7126 | ERA1600-24/50-60 EPOS E | 1 | 99999 | 508.15 | 2019-01-01 | 2019-12-31
RA-3141-7126+M | ERA1600-24/50-60 EPOS E | 1 | 99999 | 479.25 | 2019-01-01 | 2019-12-31
RA-3141-7214 | ERA 850-24/50 EPOS EH | 1 | 99999 | 577.09 | 2019-01-01 | 2019-12-31
RA-3141-7226 | ERA 1800-24-50 EPOS EH | 1 | 99999 | 435.85 | 2019-01-01 | 2019-12-31
RA-3141-7226+M | ERA 1800-24/50 EPOS EH | 1 | 99999 | 462.34 | 2019-01-01 | 2019-12-31
RA-3141-7316 | ERA1250-24/50-60EPOS EH | 1 | 99999 | 625.09 | 2019-01-01 | 2019-12-31
RA-3141-7325 | ERA 3000-24/60 EPOS EH | 1 | 99999 | 432.55 | 2019-01-01 | 2019-12-31
RA-3141-7325+M | ERA 3000-24/60 EPOS EH | 1 | 99999 | 485.19 | 2019-01-01 | 2019-12-31
RA-3141-7326 | ERA 3000-24/50 EPOS EH | 1 | 99999 | 467.77 | 2019-01-01 | 2019-12-31
RA-3141-7326+M | ERA 3000-24/50 EPOS EH | 1 | 99999 | 510.03 | 2019-01-01 | 2019-12-31
RA-3141-7416 | ERA 3060-24/50 EPOS E H | 1 | 99999 | 971.22 | 2019-01-01 | 2019-12-31
RA-3141-7614 | ERA 2500-24/50 EPOS EH | 1 | 99999 | 727.05 | 2019-01-01 | 2019-12-31
RA-3141-7714 | ERA 2500-24/50 EPOS EH | 1 | 99999 | 680.31 | 2019-01-01 | 2019-12-31
RA-3141-8126 | RA 1400-24/50 EPOS EH | 1 | 99999 | 596.45 | 2019-01-01 | 2019-12-31
RA-3141-8126+M | RA 1200-24/50 EPOS EH | 1 | 99999 | 630.2 | 2019-01-01 | 2019-12-31
RA-3141-8226 | RA 1700-24/50 EPOS H | 1 | 99999 | 701.27 | 2019-01-01 | 2019-12-31
RA-3141-8226+M | RA 1700-24/50 EPOS EH | 1 | 99999 | 721.8 | 2019-01-01 | 2019-12-31
RCK1015-3 | WALL-MOUNT BASEACCESSORY | 1 | 99999 | 4.26 | 2019-01-01 | 2019-12-31
RCK1025-3 | WALL-MOUNT BASEACCESSORY | 1 | 99999 | 5.34 | 2019-01-01 | 2019-12-31
RCL1015-3 | REMOTE CONTROLINFRARED, | 1 | 99999 | 59.69 | 2019-01-01 | 2019-12-31
RCL1025-3 | REMOTE CONTROLINFRARED, | 1 | 99999 | 67.12 | 2019-01-01 | 2019-12-31
RCL2015-3 | REMOTE CONTROLRADIO, | 1 | 99999 | 67.79 | 2019-01-01 | 2019-12-31
RCL2025-3 | REMOTE CONTROLRADIO, | 1 | 99999 | 83.22 | 2019-01-01 | 2019-12-31
R-DC-9100-8154 | DIGITAL PLANT CONTROLLER | 1 | 99999 | 718.83 | 2019-01-01 | 2019-12-31
R-DR-9101-8901 | MAIN OUTPUT BOARD | 1 | 99999 | 32.62 | 2019-01-01 | 2019-12-31
R-DR-9101-8903 | MAIN OUTPUT BOARD | 1 | 99999 | 44.26 | 2019-01-01 | 2019-12-31
R-DR-9101-8904 | MAIN OUTPUT BOARD | 1 | 99999 | 20.64 | 2019-01-01 | 2019-12-31
R-EC-3011-7111 | ESRL 11 | 1 | 99999 | 305.56 | 2019-01-01 | 2019-12-31
R-EC-3013-7131 | ESRL 31 | 1 | 99999 | 334.16 | 2019-01-01 | 2019-12-31
R-EC-3014-7141 | ESRL 41 | 1 | 99999 | 338.95 | 2019-01-01 | 2019-12-31
R-EC-3016-7422 | ESRH 22 | 1 | 99999 | 415.27 | 2019-01-01 | 2019-12-31
R-EC-3021-7211 | EDRL 11 | 1 | 99999 | 304.68 | 2019-01-01 | 2019-12-31
R-EC-3021-7212 | EDRL 12 | 1 | 99999 | 325.05 | 2019-01-01 | 2019-12-31
R-EC-3026-7322 | EDRH 22 | 1 | 99999 | 334.16 | 2019-01-01 | 2019-12-31
R-EC-6002-7111 | ERRS 10/30 | 1 | 99999 | 208.23 | 2019-01-01 | 2019-12-31
R-EM-1651-7030 | EMIN MAX 6 SIGNALS | 1 | 99999 | 89.94 | 2019-01-01 | 2019-12-31
REPARATUR | REPARATUR/REPAIR | 1 | 99999 | 0.25 | 2019-01-01 | 2019-12-31
R-EQ-0030-7000 | SCALE | 1 | 99999 | 65.07 | 2019-01-01 | 2019-12-31
R-EQ-0100-7001 | SHEET PLATE FOR DIN RAIL | 1 | 99999 | 12.67 | 2019-01-01 | 2019-12-31
R-ES-6022-7022 | ESE | 1 | 99999 | 74.61 | 2019-01-01 | 2019-12-31
R-ES-6041-7000 | ESTS | 1 | 99999 | 78.91 | 2019-01-01 | 2019-12-31
R-LRC-101-1 | REAG 1.1 | 1 | 99999 | 232.99 | 2019-01-01 | 2019-12-31
R-LRC-102-1 | REAG 2.1 | 1 | 99999 | 232.99 | 2019-01-01 | 2019-12-31
R-LTE-103-1 | 8LT16 | 1 | 99999 | 984.94 | 2019-01-01 | 2019-12-31
R-LTE-103-2 | 8LT16/R | 1 | 99999 | 1200.77 | 2019-01-01 | 2019-12-31
RLY13A-609R | THERMAL RELAY | 1 | 99999 | 49.31 | 2019-01-01 | 2019-12-31
RLY13A627R | REPL. TIME RELAY | 1 | 99999 | 71.35 | 2019-01-01 | 2019-12-31
RLY13A635R | REPL. TIME RELAY | 1 | 99999 | 69.33 | 2019-01-01 | 2019-12-31
RM-HFC | DETECTOR HFC | 1 | 99999 | 144.71 | 2019-01-01 | 2019-12-31
ROD18A-600R | PUSH ROD KIT | 1 | 99999 | 44.39 | 2019-01-01 | 2019-12-31
ROD18A-602R | PUSH ROD KIT | 1 | 99999 | 77.2 | 2019-01-01 | 2019-12-31
ROD18A-603R | PUSH ROD KIT | 1 | 99999 | 104.53 | 2019-01-01 | 2019-12-31
ROM3-AGC | ROM 3 - 24V | 1 | 99999 | 686.13 | 2019-01-01 | 2019-12-31
RP-9100-8401 | REPEATER 230VAC | 1 | 99999 | 85.3 | 2019-02-07 | 2019-12-31
RP-9100-8403 | REPEATER 110VAC | 1 | 99999 | 87.8 | 2019-02-07 | 2019-12-31
RP-9100-8404 | REPEATER 24VAC T1 A 250V | 1 | 99999 | 85.3 | 2019-02-07 | 2019-12-31
R-RPT-101-0 | RP16 | 1 | 99999 | 435.39 | 2019-01-01 | 2019-12-31
RS-1140-0000 | ROOM SENSOR,TEMP.OUTPUT | 1 | 99999 | 21.45 | 2019-01-01 | 2019-12-31
RS-1150-0000 | ROOM TEMP.TRANSMIT | 1 | 99999 | 25.81 | 2019-01-01 | 2019-12-31
RS-1160-0000 | ROOM SENSOR,SET | 1 | 99999 | 30.73 | 2019-01-01 | 2019-12-31
RS-1160-0005 | ROOM SENSOR,SET | 1 | 99999 | 30.73 | 2019-01-01 | 2019-12-31
RS-1180-0000 | LCD ROOM | 1 | 99999 | 50.38 | 2019-01-01 | 2019-12-31
RS-1180-0002 | ROOM COMMAND MOD | 1 | 99999 | 51.37 | 2019-01-01 | 2019-12-31
RS-1180-0005 | LCD ROOM | 1 | 99999 | 49.03 | 2019-01-01 | 2019-12-31
RS-1180-0007 | ROOM COMMAND MOD | 1 | 99999 | 51.37 | 2019-01-01 | 2019-12-31
RS-1180-0007-WL | ROOM COMMAND | 1 | 99999 | 50.59 | 2019-01-01 | 2019-12-31
RS-1190-0000 | ROOM SENSOR,SET | 1 | 99999 | 28.09 | 2019-01-01 | 2019-12-31
RS-1190-0005 | ROOM SENSOR,SET POINT+/- | 1 | 99999 | 28.09 | 2019-01-01 | 2019-12-31
RS-7040-0000 | AO, W/O LCD T & RH% | 1 | 99999 | 30.99 | 2019-01-01 | 2019-12-31
RS-7060-0000 | AO, WITH LCD, T & RH% SP | 1 | 99999 | 39.47 | 2019-01-01 | 2019-12-31
RS-7080-0002 | AO, WITH LCD, FAN SP | 1 | 99999 | 37.35 | 2019-01-01 | 2019-12-31
RS-9145-0000 | ROOM SENS. ACTIVE SENSOR | 1 | 99999 | 27.61 | 2019-01-01 | 2019-12-31
RS-9145-0000-W | ROOM SENS. ACTIVE SENSOR | 1 | 99999 | 27.61 | 2019-01-01 | 2019-12-31
RS-9164-8005-WG | ROOM SENSOR ACTIVESPECIAL | 1 | 99999 | 22.66 | 2019-01-01 | 2019-12-31
RS-9164-8007-WG | ROOM SENSOR ACTIVESPECIAL | 1 | 99999 | 22.66 | 2019-01-01 | 2019-12-31
R-SAI-102-0 | 8AI | 1 | 99999 | 706.35 | 2019-01-01 | 2019-12-31
R-SAO-101-0 | 8AO | 1 | 99999 | 366.28 | 2019-01-01 | 2019-12-31
R-SAO-201-0 | 8AO300 | 1 | 99999 | 864.57 | 2019-01-01 | 2019-12-31
R-SAT-101-0 | 8AT | 1 | 99999 | 199.63 | 2019-01-01 | 2019-12-31
R-SBC-107-1 | 8TS/SBC 16-2 | 1 | 99999 | 4522.48 | 2019-01-01 | 2019-12-31
R-SBT-101-1 | 8BT16 | 1 | 99999 | 160.05 | 2019-01-01 | 2019-12-31
R-SDI-102-0 | 8DI/SZ | 1 | 99999 | 210.49 | 2019-01-01 | 2019-12-31
R-SFM-102-0 | 8FM16 | 1 | 99999 | 359.4 | 2019-01-01 | 2019-12-31
R-SNC-102-0 | 8NET16 | 1 | 99999 | 1590.84 | 2019-01-01 | 2019-12-31
R-SNC-201-0 | 8NET300 | 1 | 99999 | 1388.28 | 2019-01-01 | 2019-12-31
R-SNC-401-0 | 8PN16 | 1 | 99999 | 1047.53 | 2019-01-01 | 2019-12-31
R-SSD-103-1 | 8SD16 | 1 | 99999 | 979.82 | 2019-01-01 | 2019-12-31
R-TE-6007-7030 | EVAF-PT 100 | 1 | 99999 | 57.26 | 2019-01-01 | 2019-12-31
R-TE-6008-7032 | VWTL 020/120 PT100 | 1 | 99999 | 87.78 | 2019-01-01 | 2019-12-31
R-TE-6008-7120 | EVF 020/40 PT100+NTC | 1 | 99999 | 89.33 | 2019-01-01 | 2019-12-31
RV 12 LM18 L01 | GAS PRESSURE CONTROLLER | 1 | 99999 | 12.28 | 2019-01-01 | 2019-12-31
RV 20 LM14 H01 | GAS PRESSURE CONTROLLER | 1 | 99999 | 11.19 | 2019-01-01 | 2019-12-31
RV 91 M2 H01 | GAS PRESSURE CONTROLLER | 1 | 99999 | 202.39 | 2019-01-01 | 2019-12-31
R-XPA-401-0 | R-XPA401-0 4 ANALOG INP | 1 | 99999 | 270.23 | 2019-01-01 | 2019-12-31
R-XPA-402-0 | R-XPA402-0 4 ANALOG OUTP | 1 | 99999 | 254.51 | 2019-01-01 | 2019-12-31
R-XPA-411-0 | R-XPA411-0 4 ANALOG INP | 1 | 99999 | 296.46 | 2019-01-01 | 2019-12-31
R-XPA-412-0 | R-XPA412-0 4 ANALOG OUTP | 1 | 99999 | 338.56 | 2019-01-01 | 2019-12-31
R-XPE-401-0 | R-XPE401-0 3X1 STAGE | 1 | 99999 | 214.33 | 2019-01-01 | 2019-12-31
S1-CARD | EXPANSION CARD | 1 | 99999 | 61.96 | 2019-01-01 | 2019-12-31
S-2300-1 | SWITCH, PNEUMATIC SELECTR | 1 | 99999 | 64.8 | 2019-01-01 | 2019-12-31
S-2300-4 | SWITCH, PN SELECTOR | 1 | 99999 | 64.8 | 2019-01-01 | 2019-12-31
S300-BAT | BATTERY,12V/7AMP HR | 1 | 99999 | 25.47 | 2019-01-01 | 2019-12-31
S300-BAT-2.8AH | BATTERY,12V/2.8AMP HR | 1 | 99999 | 22.85 | 2019-01-01 | 2019-12-31
S300-DIN-I32O16 | ASSY MODULE 32 INPUT & | 1 | 99999 | 1208.8 | 2019-01-01 | 2019-12-31
S300-DIN-I8O4 | S300-DIN I8O4 ASSEMBLY | 1 | 99999 | 368.71 | 2019-01-01 | 2019-12-31
S300-DIN-L | CABINET,EXPANSION,LARGE | 1 | 99999 | 280.14 | 2019-01-01 | 2019-12-31
S300-DIN-L-PS | POWER SUPPLY,PANEL,LARGE | 1 | 99999 | 138.38 | 2019-01-01 | 2019-12-31
S300-DIN-RDR2SA | READER INTFC, 2 READERXX | 1 | 99999 | 366.65 | 2019-01-01 | 2019-12-31
S300-DIN-RDR2SR | DOOR I/F TERMINAL, 2 | 1 | 99999 | 323.62 | 2019-01-01 | 2019-12-31
S300-DIN-RDR8S | MODULE 8 READER | 1 | 99999 | 1246.81 | 2019-01-01 | 2019-12-31
S300-DIN-S-PS | POWER SUPPLY,PANEL,SMALL | 1 | 99999 | 26.07 | 2019-01-01 | 2019-12-31
S321-IP | S321-IP | 1 | 99999 | 450.44 | 2019-01-01 | 2019-12-31
S3333H55076G100 | S33-33H550H+SA07.6+GS100. | 1 | 99999 | 7304.96 | 2019-01-01 | 2019-12-31
S3333H60076G100 | S33-33H600H+SA07.6+GS100. | 1 | 99999 | 9226.83 | 2019-01-01 | 2019-12-31
S3333H75010G125 | S33-33H750H+SA10.2+GS125. | 1 | 99999 | 11929.04 | 2019-01-01 | 2019-12-31
S3333H80010G125 | S33-33H800H+SA10.2+GS125. | 1 | 99999 | 13989.36 | 2019-01-01 | 2019-12-31
S3333HR76G125A1 | S33-33H700H+SAR07.6+GS125 | 1 | 99999 | 15286.49 | 2019-01-01 | 2019-12-31
S350AB-1C | CELSIUS SCALE | 1 | 99999 | 22.58 | 2019-01-01 | 2019-12-31
S66AA-1C | FAN SPEED CONTROL | 1 | 99999 | 76.81 | 2019-01-01 | 2019-12-31
S9208-BDC-33 | ACT ON/OFF 230VAC | 1 | 99999 | 97.71 | 2019-01-01 | 2019-12-31
S9208-BDC-33A | ACT ON/OFF 230V 2 | 1 | 99999 | 90.29 | 2019-01-01 | 2019-12-31
S9208-BDC-33B | ACT ON/OFF 230V 2 | 1 | 99999 | 98.87 | 2019-01-01 | 2019-12-31
S9208-BDC-33C | ACT ON/OFF 230V 2 | 1 | 99999 | 113.5 | 2019-01-01 | 2019-12-31
S9208-BGC-33 | ACT ON/OFF 24VAC W/2 | 1 | 99999 | 77.43 | 2019-01-01 | 2019-12-31
S9208-BGC-33A | ACT ON/OFF 24VAC | 1 | 99999 | 85.16 | 2019-01-01 | 2019-12-31
S9208-BGC-33B | ACT ON/OFF 24VAC | 1 | 99999 | 94.57 | 2019-01-01 | 2019-12-31
S9208-BGC-33C | ACT 24VAC,2 SWITCHES | 1 | 99999 | 103.09 | 2019-01-01 | 2019-12-31
S9220-BDC-33 | 20 NM SPR RTN ACTUATOR | 1 | 99999 | 96.72 | 2019-01-01 | 2019-12-31
S9220-BDC-33B | 20 NM SPR RTN ACTUATOR | 1 | 99999 | 120.52 | 2018-12-17 | 2019-12-31
S9220-BDC-33C | 20 NM SPR RTN ACTUATOR | 1 | 99999 | 141.89 | 2019-01-01 | 2019-12-31
S9220-BDC-34 | ACT 230 VAC C/SWITCHES | 1 | 99999 | 96.72 | 2019-01-01 | 2019-12-31
S9220-BDC-34A | 20 NM SPR RTN ACTUATOR | 1 | 99999 | 124.72 | 2019-01-01 | 2019-12-31
S9220-BGC-33 | 20 NM SPR RTN ACTUATOR | 1 | 99999 | 92.81 | 2019-01-01 | 2019-12-31
S9220-BGC-33C | 20 NM SPR RTN ACTUATOR | 1 | 99999 | 123.35 | 2019-01-01 | 2019-12-31
S9220-BGC-34 | ACT 24 VAC/VDC C/SWITCHES | 1 | 99999 | 90.29 | 2019-01-01 | 2019-12-31
SA1.10 | SPECIAL ON/OFF | 1 | 99999 | 62.49 | 2019-01-01 | 2019-12-31
SA1.10P1 | SPECIAL ON/OFF ACT | 1 | 99999 | 78.6 | 2019-01-01 | 2019-12-31
SA1.10S | SPECIAL ON/OFF | 1 | 99999 | 74.21 | 2019-01-01 | 2019-12-31
SA1.10S+M | STELLANTRIEB | 1 | 99999 | 86.99 | 2019-01-01 | 2019-12-31
SA1.12 | 8NM 24 V SPEEDJOVENTA | 1 | 99999 | 62.49 | 2019-01-01 | 2019-12-31
SA1.12S | SPECIAL ON/OFF | 1 | 99999 | 74.21 | 2019-01-01 | 2019-12-31
SA1.32F/SLC | DAMPER ACT SPRING | 1 | 99999 | 129.21 | 2019-01-01 | 2019-12-31
SA2.10 | ON/OFF ACTUATOR 16NM230V | 1 | 99999 | 67.61 | 2019-01-01 | 2019-12-31
SA2.10S | ON/OFF ACTUATOR 16NM230V | 1 | 99999 | 78.6 | 2019-01-01 | 2019-12-31
SA2.10S+M | STELLANTRIEB | 1 | 99999 | 91.73 | 2019-01-01 | 2019-12-31
SA2.12 | ON/OFF ACTUATOR8NM 230V | 1 | 99999 | 67.61 | 2019-01-01 | 2019-12-31
SA2.12S | ON/OFF ACTUATOR 8NM230V | 1 | 99999 | 78.6 | 2019-01-01 | 2019-12-31
SA2.34 | SA2.34 | 1 | 99999 | 61.39 | 2019-01-01 | 2019-12-31
SA200 | SA200 | 1 | 99999 | 119.62 | 2019-01-01 | 2019-12-31
SA5.13 | SPECIAL DAMPER ACTUATOR | 1 | 99999 | 77.37 | 2019-01-01 | 2019-12-31
SA6.30S | SPECIAL ON/OFF | 1 | 99999 | 75.93 | 2019-01-01 | 2019-12-31
SAF1.08S/12 | ACT 24VAC 2 SWITCH JV3 | 1 | 99999 | 77.43 | 2019-01-01 | 2019-12-31
SAF1.08SB/12 | ACT 24VAC 2SWITCH JV3B | 1 | 99999 | 94.66 | 2019-01-01 | 2019-12-31
SAF1.08SC/12 | ACT 24VAC 2SWITCH JV3C | 1 | 99999 | 93.85 | 2019-01-01 | 2019-12-31
SAF2.08S/12 | ACT 230VAC 2SWITCHES | 1 | 99999 | 93.85 | 2019-01-01 | 2019-12-31
SAF2.08SB/12 | ACT 230VAC 2SWITCH JV3B | 1 | 99999 | 102.19 | 2019-01-01 | 2019-12-31
SAF2.08SC/12 | ACT 230VAC 2SWITCH JV3C | 1 | 99999 | 110.15 | 2019-01-01 | 2019-12-31
SAF2.20SC/10 | ACT 230 VAC C/SWITCHES | 1 | 99999 | 156.25 | 2019-01-01 | 2019-12-31
SAL5.35-1599 | ON/OFF ACTUATOR | 1 | 99999 | 73.88 | 2019-01-01 | 2019-12-31
SAMPLES-P100XX | SAMPLES P100XX-XXX | 1 | 99999 | 37.81 | 2019-01-01 | 2019-12-31
SAMPLES-PS200 | SAMPLES PS200 VARIOUS | 1 | 99999 | 26 | 2019-01-01 | 2019-12-31
SAO-101-0-700 | 8AO | 1 | 99999 | 320.96 | 2019-01-01 | 2019-12-31
SAR2.35-1-1599 | ON/OFF ACTUATOR | 1 | 99999 | 60.14 | 2019-01-01 | 2019-12-31
SAR2.35-1599 | ON/OFF ACTUATOR | 1 | 99999 | 93.27 | 2019-01-01 | 2019-12-31
SAR5.35-1-1599 | ON/OFF ACTUATOR | 1 | 99999 | 75.74 | 2019-01-01 | 2019-12-31
SAR5.35-1599 | ON/OFF ACTUATOR | 1 | 99999 | 77.76 | 2019-01-01 | 2019-12-31
SAS1.K | FLOATING 8NM NSR | 1 | 99999 | 57.61 | 2019-01-01 | 2019-12-31
SAS2.K | ON/OFF ACTUATOR8NM | 1 | 99999 | 50.61 | 2019-01-01 | 2019-12-31
SB90 | SPECIALBAUGRUPPENAUSFUHRU | 1 | 99999 | 35.1 | 2019-01-01 | 2019-12-31
SBKM2.4F | KOMMUNIKATIONSMODUL -FIRE | 1 | 99999 | 944.15 | 2019-01-01 | 2019-12-31
SBKM2.4K | KOMMUNIKATIONSMODULKOMBI | 1 | 99999 | 1089.96 | 2019-01-01 | 2019-12-31
SBKM2.4S | KOMMUNIKATIONSMODUL | 1 | 99999 | 944.15 | 2019-01-01 | 2019-12-31
SC-9100-8039-3 | EASY DDC CONTROLLER | 1 | 99999 | 277.66 | 2019-01-01 | 2019-12-31
SC-9100-8048-1 | EASY DDC CONTROLLER | 1 | 99999 | 277.66 | 2019-01-01 | 2019-12-31
SC-9100-8149-3 | DDC CONTROLLER FOR | 1 | 99999 | 269.58 | 2019-01-01 | 2019-12-31
SC-9180-8900 | CONNECTION CABLE 20M | 1 | 99999 | 10.3 | 2019-01-01 | 2019-12-31
SCN10A-601R | SCREEN REPAIR KIT | 1 | 99999 | 86.02 | 2019-01-01 | 2019-12-31
SEC002N600 | CAP.ASSY | 1 | 99999 | 5.1 | 2019-01-01 | 2019-12-31
SEC002N602 | CAP.ASSY | 1 | 99999 | 5.74 | 2019-01-01 | 2019-12-31
SEC002N606 | CAP.ASSY | 1 | 99999 | 6.64 | 2019-01-01 | 2019-12-31
SEC002N607 | CAP.ASSY | 1 | 99999 | 5 | 2019-01-01 | 2019-12-31
SEC002N617 | CAP.ASSY | 1 | 99999 | 5.65 | 2019-01-01 | 2019-12-31
SEC002N621 | CAP.ASSY | 1 | 99999 | 4.88 | 2019-01-01 | 2019-12-31
SEC002N622 | CAP.ASSY | 1 | 99999 | 8.38 | 2019-01-01 | 2019-12-31
SEC002N624 | CAP.ASSY | 1 | 99999 | 9.57 | 2019-01-01 | 2019-12-31
SEC002N626 | CAP.ASSY | 1 | 99999 | 7.96 | 2019-01-01 | 2019-12-31
SEC002N627 | CAP.ASSY | 1 | 99999 | 9.51 | 2019-01-01 | 2019-12-31
SEC002N628 | CAP.ASSY | 1 | 99999 | 9.86 | 2019-01-01 | 2019-12-31
SEC-ENC1616WD | SECURITY ENCLOSURE 16X16 | 1 | 99999 | 103.62 | 2019-01-01 | 2019-12-31
SEC-ENC1616WDP | SECURITY ENCLOSURE 16X16 | 1 | 99999 | 123.53 | 2019-01-01 | 2019-12-31
SEC-ENC2024WD | SECURITY ENCLOSURE 20X24 | 1 | 99999 | 114.5 | 2019-01-01 | 2019-12-31
SEC-ENC2024WDP | SECURITY ENCLOSURE 20X24 | 1 | 99999 | 134.74 | 2019-01-01 | 2019-12-31
SEC-ENC2424WD | SECURITY ENCLOSURE 24X24 | 1 | 99999 | 141.71 | 2019-01-01 | 2019-12-31
SEC-ENC2424WDP | SECURITY ENCLOSURE 24X24 | 1 | 99999 | 162.77 | 2019-01-01 | 2019-12-31
SEC-ENC2430SDR | 24X30 SECURITY DOOR | 1 | 99999 | 76.42 | 2019-01-01 | 2019-12-31
SEC-ENC2430WD | SECURITY ENCLOSURE 24X30 | 1 | 99999 | 165.68 | 2019-01-01 | 2019-12-31
SEC-ENC2430WDP | SECURITY ENCLOSURE 24X30 | 1 | 99999 | 179.57 | 2019-01-01 | 2019-12-31
SEC-ENC3042WD | SECURITY ENCLOSURE 30X42 | 1 | 99999 | 190.68 | 2019-01-01 | 2019-12-31
SEC-ENC3042WDP | SECURITY ENCLOSURE 30X42 | 1 | 99999 | 207 | 2019-01-01 | 2019-12-31
SEC-ENCBATBRK | BATTERY BRACKET KIT | 1 | 99999 | 25.68 | 2019-01-01 | 2019-12-31
SEC-ENCTMPRSW | TAMPER SWITCH KIT | 1 | 99999 | 10.86 | 2019-01-01 | 2019-12-31
SEL1.90/12 | SMOKE ACTUATORJOVENTA | 1 | 99999 | 113.83 | 2019-01-01 | 2019-12-31
SEL1.90SLC/12 | SECURITY SMOKE | 1 | 99999 | 174.2 | 2019-01-01 | 2019-12-31
SEL2.90/12 | SECURITY SMOKE | 1 | 99999 | 124.26 | 2019-01-01 | 2019-12-31
SEL2.90/14 | SECURITY SMOKE | 1 | 99999 | 124.26 | 2019-01-01 | 2019-12-31
SEN0003 | SENSOR HEAD | 1 | 99999 | 93.83 | 2019-01-01 | 2019-12-31
SEN004 | DETECTOR SENSOR HFC-4000 | 1 | 99999 | 110.97 | 2019-01-01 | 2019-12-31
SEN-600-1 | REMOTE SENSOR | 1 | 99999 | 23.18 | 2019-01-01 | 2019-12-31
SEN-600-4 | RMOTE INDOOR SENSOR | 1 | 99999 | 20.89 | 2019-01-01 | 2019-12-31
SEP50A-600R | SENSING ELEMENT | 1 | 99999 | 156.31 | 2019-01-01 | 2019-12-31
SEP88A-600R | SENSING ELEMENT | 1 | 99999 | 252.26 | 2019-01-01 | 2019-12-31
SEP88A-601R | SENSING ELEMENT REPL. KIT | 1 | 99999 | 417.9 | 2019-01-01 | 2019-12-31
SEP93A-600R | 3/8"ELEMENT REPAIR KIT, | 1 | 99999 | 36.04 | 2019-01-01 | 2019-12-31
SEP93A-601R | 1/2"ELEMENT REPAIR KIT, | 1 | 99999 | 45.13 | 2019-01-01 | 2019-12-31
SEP93A-602R | 3/4"ELEMENT REPAIR KIT, | 1 | 99999 | 47.86 | 2019-01-01 | 2019-12-31
SEP93A-603R | 1-1 1/2 "ELEMENT REPR KIT | 1 | 99999 | 49.39 | 2019-01-01 | 2019-12-31
SEP93A-604R | 2-2"1/2"ELEMENT REPAIR | 1 | 99999 | 79.93 | 2019-01-01 | 2019-12-31
SER1.90/12 | SMOKE ACTUATORJOVENTA | 1 | 99999 | 111.62 | 2019-01-01 | 2019-12-31
SER1.90/14 | SECURITY SMOKE | 1 | 99999 | 111.62 | 2019-01-01 | 2019-12-31
SER1.90SLC/12 | SECURITY SMOKE | 1 | 99999 | 170.83 | 2019-01-01 | 2019-12-31
SER2.90/12 | SECURITY SMOKE | 1 | 99999 | 120.45 | 2019-01-01 | 2019-12-31
SER2.90/14 | SECURITY SMOKE | 1 | 99999 | 118.19 | 2019-01-01 | 2019-12-31
SET100A-624R | TEMPERATURE ELEMENT | 1 | 99999 | 187.01 | 2019-01-01 | 2019-12-31
SET29A-601R | SENSING ELEMENT | 1 | 99999 | 121.69 | 2019-01-01 | 2019-12-31
SET29A-604R | SENSING ELEMENT | 1 | 99999 | 175.34 | 2019-01-01 | 2019-12-31
SET29A-605R | SENSING ELEMENT | 1 | 99999 | 210.05 | 2019-01-01 | 2019-12-31
SET29A-624R | SENSING ELEMENT | 1 | 99999 | 158.73 | 2019-01-01 | 2019-12-31
SET29A-626R | SENSING ELEMENT | 1 | 99999 | 163.34 | 2019-01-01 | 2019-12-31
SET29A-629R | SENSING ELEMENT | 1 | 99999 | 215.86 | 2019-01-01 | 2019-12-31
SET29A-632R | SENSING ELEMENT | 1 | 99999 | 188.55 | 2019-01-01 | 2019-12-31
SET29A-648R | SENSING ELEMENT | 1 | 99999 | 195.47 | 2019-01-01 | 2019-12-31
SET29A-662R | SENSING ELEMENT | 1 | 99999 | 231.11 | 2019-01-01 | 2019-12-31
SFL1.180TSLC/12 | SAFETY DAMPER ACTUA.10NM | 1 | 99999 | 154.46 | 2019-01-01 | 2019-12-31
SFL1.90/10 | SECURITY FIRE | 1 | 99999 | 108.6 | 2019-01-01 | 2019-12-31
SFL1.90/10/C | SAFETY ACT LEFT 230V16NM | 1 | 99999 | 104.28 | 2019-01-01 | 2019-12-31
SFL1.90/12 | SECURITY FIRE | 1 | 99999 | 101.35 | 2019-01-01 | 2019-12-31
SFL1.90/12/C | SECURITY FIRE | 1 | 99999 | 104.46 | 2019-01-01 | 2019-12-31
SFL1.90SLC/12 | SAFETY DAMPER ACTUA.16NM | 1 | 99999 | 135.29 | 2019-01-01 | 2019-12-31
SFL1.90T/10 | SECURITY FIRE | 1 | 99999 | 112.39 | 2019-01-01 | 2019-12-31
SFL1.90T/12 | SECURITY FIRE | 1 | 99999 | 116.81 | 2019-01-01 | 2019-12-31
SFL2.90/10 | SECURITY FIRE | 1 | 99999 | 117.83 | 2019-01-01 | 2019-12-31
SFL2.90/12 | SAFETY ACT LEFT | 1 | 99999 | 101.97 | 2019-01-01 | 2019-12-31
SFL2.90/12/C | SAFETY ACT LEFT 230V16NM | 1 | 99999 | 114.58 | 2019-01-01 | 2019-12-31
SFL2.9010AR0199 | SECURITY FIRE | 1 | 99999 | 93.68 | 2019-01-01 | 2019-12-31
SFR1.180TSLC/12 | SAFETY DAMPER | 1 | 99999 | 142.71 | 2019-01-01 | 2019-12-31
SFR1.90/12 | SECURITY FIRE | 1 | 99999 | 101.3 | 2019-01-01 | 2019-12-31
SFR1.90/12-0635 | SECURITY FIRE | 1 | 99999 | 94.79 | 2019-01-01 | 2019-12-31
SFR1.90SLC/12 | SAFETY DAMPER | 1 | 99999 | 142.25 | 2019-01-01 | 2019-12-31
SFR1.90T/12 | SECURITY FIRE | 1 | 99999 | 117.98 | 2019-01-01 | 2019-12-31
SFR190T12S-0635 | SECURITY FIRE 16NM | 1 | 99999 | 97.41 | 2019-01-01 | 2019-12-31
SFR2.90/12 | ACTUATOR FOR FIRE DAMPER | 1 | 99999 | 101.89 | 2019-01-01 | 2019-12-31
SFR2.90/12S | ACTUATOR FOR FIRE DAMPER | 1 | 99999 | 101.89 | 2019-01-01 | 2019-12-31
SFR2.90T/10 | SECURITY FIRE | 1 | 99999 | 123.43 | 2019-01-01 | 2019-12-31
SFR2.90T/12 | SECURITY FIRE | 1 | 99999 | 129.56 | 2019-01-01 | 2019-12-31
SHL10A-603R | BULB SHIELD ASSY | 1 | 99999 | 23.39 | 2019-01-01 | 2019-12-31
SIS-EDE-BAC-0E | EDE BACNET IP 20K OBJ | 1 | 99999 | 1752.48 | 2019-01-01 | 2019-12-31
SIS-EURSTD-CD | SIS EUROPEAN STANDARD AP | 1 | 99999 | 605.47 | 2019-01-01 | 2019-12-31
SIS-KNXNIXL-0E | KNX IP INTERFACE 730 | 1 | 99999 | 188.06 | 2019-01-01 | 2019-12-31
SIS-KNXNRXL-0E | KNX IP INTERFACE 750 | 1 | 99999 | 420.94 | 2019-01-01 | 2019-12-31
SIS-LNFTICLL-0E | GATEWAY FTT 10ARS-485 24V | 1 | 99999 | 1227.28 | 2019-01-01 | 2019-12-31
SIS-LNFTRPXL-0E | LON REPEATER TPXF-78 FTT | 1 | 99999 | 529.41 | 2019-01-01 | 2019-12-31
SIS-MBUSNCLH-0E | MBUS IP CONV 100 230V | 1 | 99999 | 432.16 | 2019-01-01 | 2019-12-31
SIS-MBUSNCLL-0E | MBUS IP CONV 100 24V | 1 | 99999 | 425.96 | 2019-01-01 | 2019-12-31
SIS-MBUSRPLH-0E | MBUS REPEATER 100 230V | 1 | 99999 | 388.4 | 2019-01-01 | 2019-12-31
SIS-MBUSRPLL-0E | MBUS REPEATER 100 24V | 1 | 99999 | 375.87 | 2019-01-01 | 2019-12-31
SIS-MBUSSCLL-0E | MBUS CONVERTER 100 24V | 1 | 99999 | 313.27 | 2019-01-01 | 2019-12-31
SIS-MBUSSCSL-0E | MBUS CONVERTER 6 24V | 1 | 99999 | 156.76 | 2019-01-01 | 2019-12-31
SIS-NIEX9LIC-0E | NXE TO NIE GRATION KIT | 1 | 99999 | 656.9 | 2019-01-01 | 2019-12-31
SLS 90 S-SK | THERMO COUPLE | 1 | 99999 | 2.25 | 2019-01-01 | 2019-12-31
SM1.10 | 16NM 24V SPEEDJOVENTA | 1 | 99999 | 89.57 | 2019-01-01 | 2019-12-31
SM1.10S | SPEC PROP ACT | 1 | 99999 | 100.58 | 2019-01-01 | 2019-12-31
SM1.12 | 8NM 24 V SPEEDJOVENTA | 1 | 99999 | 89.57 | 2019-01-01 | 2019-12-31
SM1.12S | SPEC PROP ACT | 1 | 99999 | 100.58 | 2019-01-01 | 2019-12-31
SM300-H2 | ACCESSORIES | 1 | 99999 | 103.36 | 2019-01-01 | 2019-12-31
SM300-HC | ACCESSORIES | 1 | 99999 | 103.36 | 2019-01-01 | 2019-12-31
SM300-HFC | SENSOR HFC | 1 | 99999 | 95.81 | 2019-01-01 | 2019-12-31
SM300-HFC-4000 | ACCESSORIES | 1 | 99999 | 117.89 | 2019-01-01 | 2019-12-31
SM300-NH3-1000 | ACCESSORIES | 1 | 99999 | 193.61 | 2019-01-01 | 2019-12-31
SM300-NH3-10000 | SENSOR NH3FOR DT300 | 1 | 99999 | 103.36 | 2019-01-01 | 2019-12-31
SM300-NH3-4000 | ACCESSORIES | 1 | 99999 | 103.36 | 2019-01-01 | 2019-12-31
SM4.5S | PROP ACTUATOR16NM 110V SW | 1 | 99999 | 104.19 | 2019-01-01 | 2019-12-31
SMS4.5 | PROP ACTUATOR 8NM | 1 | 99999 | 104.19 | 2019-01-01 | 2019-12-31
SMS4.5S | PROP ACTUATOR 8NM 110VSW | 1 | 99999 | 106.65 | 2019-01-01 | 2019-12-31
SNC-102-0-700 | 8NET16 | 1 | 99999 | 1367.8 | 2019-01-01 | 2019-12-31
SOCK-H-R | EINSPEISEMODUL | 1 | 99999 | 6.31 | 2019-01-01 | 2019-12-31
SOCK-H-R-230 | SOCKET | 1 | 99999 | 24.95 | 2019-01-01 | 2019-12-31
SPA10000-1A10 | PNL CK721A 16X16 | 1 | 99999 | 1050.83 | 2019-01-01 | 2019-12-31
SPA1B100-1A10 | PNL CK721A RDR2SA 16X16 | 1 | 99999 | 1262.48 | 2019-01-01 | 2019-12-31
SPA1B100-1B10 | PNL CK721A RDR2SA 20X24 | 1 | 99999 | 1300.86 | 2019-01-01 | 2019-12-31
SPA1B100-1C10 | PNL CK721A RDR2SA 24X24 | 1 | 99999 | 1081.6 | 2019-01-01 | 2019-12-31
SPA1B100-1D10 | PNL CK721A RDR2SA 24X30 | 1 | 99999 | 1050.85 | 2019-01-01 | 2019-12-31
SPA1B200-1B10 | PNL CK721A 2 RDR2SA 20X24 | 1 | 99999 | 1470.63 | 2019-01-01 | 2019-12-31
SPA1B200-1C10 | PNL CK721A 2 RDR2SA 24X24 | 1 | 99999 | 1537.85 | 2019-01-01 | 2019-12-31
SPA1B200-1D10 | PNL CK721A 2 RDR2SA 24X30 | 1 | 99999 | 1886.12 | 2019-01-01 | 2019-12-31
SPA1B300-2C10 | PNL CK721A 3 RDR2SA 24X24 | 1 | 99999 | 1776.24 | 2019-01-01 | 2019-12-31
SPA1B300-2D10 | PNL CK721A 3 RDR2SA 24X30 | 1 | 99999 | 1952.65 | 2019-01-01 | 2019-12-31
SPA1B400-2D10 | PNL CK721A 4 RDR2SA 24X30 | 1 | 99999 | 2216.54 | 2019-01-01 | 2019-12-31
SPA1B400-2E10 | PNL CK721A 4 RDR2SA 30X42 | 1 | 99999 | 2517.07 | 2019-01-01 | 2019-12-31
SPB10000-1A10 | PNL RDR2SA 16X16 | 1 | 99999 | 679.87 | 2019-01-01 | 2019-12-31
SPC10000-1A10 | PNL 16X16 S321IP | 1 | 99999 | 730.46 | 2019-01-01 | 2019-12-31
SPLS230 | GAS WARNING SYSTEMS | 1 | 99999 | 214.77 | 2019-01-01 | 2019-12-31
SPLS24 | GAS ALARM SYSTEMS | 1 | 99999 | 202.31 | 2019-01-01 | 2019-12-31
SPU230 | SINGLEPOINT MONITOR UNIT | 1 | 99999 | 149.03 | 2019-01-01 | 2019-12-31
SPU24 | SINGLEPOINT MONITOR UNIT | 1 | 99999 | 149.9 | 2019-01-01 | 2019-12-31
ST1.72E | KIT,REPAIR,SENSOR,DUCT,72 | 1 | 99999 | 17.29 | 2019-01-01 | 2019-12-31
ST1.72N | DUCT TEMP. SENSOR | 1 | 99999 | 16.67 | 2019-01-01 | 2019-12-31
ST1.90E | KIT REPAIR SENSOR DUCT90 | 1 | 99999 | 16.65 | 2019-01-01 | 2019-12-31
STT002N600R | RENEWAL KIT | 1 | 99999 | 23.32 | 2019-01-01 | 2019-12-31
STT003N600R | RENEWAL KIT | 1 | 99999 | 27.79 | 2019-01-01 | 2019-12-31
STT004N600R | RENEWAL KIT | 1 | 99999 | 32.13 | 2019-01-01 | 2019-12-31
STT14A-600R | SEAT REPAIR KIT | 1 | 99999 | 30.14 | 2019-01-01 | 2019-12-31
STT14A-601R | SEAT REPAIR KIT | 1 | 99999 | 61.43 | 2019-01-01 | 2019-12-31
STT15-2 | BYPASS SEAT | 1 | 99999 | 2.86 | 2019-01-01 | 2019-12-31
STT15A-603R | SEAT REPAIR KIT | 1 | 99999 | 96.79 | 2019-01-01 | 2019-12-31
STT15A-605R | SEAT REPAIR KIT | 1 | 99999 | 45.55 | 2019-01-01 | 2019-12-31
STT16A-601R | SEAT REPAIR KIT | 1 | 99999 | 104.15 | 2019-01-01 | 2019-12-31
STT16A-604R | SEAT REPAIR KIT | 1 | 99999 | 56.08 | 2019-01-01 | 2019-12-31
STT16A-605R | 3/4 SEAT REPAIR KIT, | 1 | 99999 | 199.81 | 2019-01-01 | 2019-12-31
STT17A-604R | SEAT REPAIR KIT | 1 | 99999 | 211.05 | 2019-01-01 | 2019-12-31
STT17A-605R | 1 1/2 SEAT REPAIR KIT, | 1 | 99999 | 218.44 | 2019-01-01 | 2019-12-31
STT17A-609R | SEAT REPAIR KIT | 1 | 99999 | 60.36 | 2019-01-01 | 2019-12-31
STT17A-610R | SEAT REPAIR KIT | 1 | 99999 | 91.55 | 2019-01-01 | 2019-12-31
STT17A-611R | SEAT REPAIR KIT | 1 | 99999 | 171.73 | 2019-01-01 | 2019-12-31
STT17A612R | RENEWAL KIT | 1 | 99999 | 307.43 | 2019-01-01 | 2019-12-31
STT17A-612R | SEAT REPAIR KIT | 1 | 99999 | 332.39 | 2019-01-01 | 2019-12-31
STT17A-613R | SEAT REPAIR KIT | 1 | 99999 | 108.88 | 2019-01-01 | 2019-12-31
STT17A-616R | SEAT REPAIR KIT | 1 | 99999 | 91.6 | 2019-01-01 | 2019-12-31
STT17A-617R | SEAT REPAIR KIT | 1 | 99999 | 197.68 | 2019-01-01 | 2019-12-31
STT18A600R | RENEWAL KIT | 1 | 99999 | 171.77 | 2019-01-01 | 2019-12-31
STT18A601R | RENEWAL KIT | 1 | 99999 | 176.34 | 2019-01-01 | 2019-12-31
STT18A-601R | SEAT REPAIR KIT | 1 | 99999 | 250.6 | 2019-01-01 | 2019-12-31
STT18A602R | RENEWAL KIT | 1 | 99999 | 605.75 | 2019-01-01 | 2019-12-31
STT18A-620R | 2 SEAT REPAIR KIT, | 1 | 99999 | 89.96 | 2019-01-01 | 2019-12-31
STT18A-622R | 2 2 1/2 SEAT REPAIR | 1 | 99999 | 232.99 | 2019-01-01 | 2019-12-31
STT19A-600R | SEAT REPAIR KIT | 1 | 99999 | 276.54 | 2019-01-01 | 2019-12-31
STT19A-603R | SEAT REPAIR KIT | 1 | 99999 | 144.27 | 2019-01-01 | 2019-12-31
STT19A-605R | SEAT REPAIR KIT | 1 | 99999 | 275.33 | 2019-01-01 | 2019-12-31
STT19A-607R | SEAT REPAIR KIT | 1 | 99999 | 588.47 | 2019-01-01 | 2019-12-31
SX-9120-8101 | SERVICE MODULE X DX-910 | 1 | 99999 | 368.74 | 2019-01-01 | 2019-12-31
T00199 | ACCESSORY DP2500/DP0250 | 1 | 99999 | 2.36 | 2019-01-01 | 2019-12-31
T125BAC-JS0-E | FAN COIL T STAT 230V2 | 1 | 99999 | 9.3 | 2019-01-01 | 2019-12-31
T125FAC-JS0-E | FAN COIL T STAT 230V4 | 1 | 99999 | 9.3 | 2019-01-01 | 2019-12-31
T19480R-FA | THERMO COUPLE | 1 | 99999 | 1.9 | 2019-01-01 | 2019-12-31
T19500 PA | THERMO COUPLE | 1 | 99999 | 1.85 | 2019-01-01 | 2019-12-31
T22SRX-9100 | ROOM THERMOSTAT | 1 | 99999 | 44.16 | 2019-01-01 | 2019-12-31
T22SRX-9101 | ROOM THERMOSTAT | 1 | 99999 | 44.34 | 2019-01-01 | 2019-12-31
T22SRX-9104 | ROOM THERMOSTAT | 1 | 99999 | 42.16 | 2019-01-01 | 2019-12-31
T25B-9101 | ROOM THERMOSTAT | 1 | 99999 | 77.55 | 2019-01-01 | 2019-12-31
T25B-9102 | ROOM THERMOSTAT | 1 | 99999 | 73.76 | 2019-01-01 | 2019-12-31
T26S-18C | LINE VOLTAGE THERMOSTAT | 1 | 99999 | 50.69 | 2019-01-01 | 2019-12-31
T-275-101 | HOLDER, AVERAGING ELEMEN | 1 | 99999 | 1.19 | 2019-01-01 | 2019-12-31
T-275-8100 | BULB HOLDER | 1 | 99999 | 8.08 | 2019-01-01 | 2019-12-31
T-3100-2 | REMOTE BULB STAT, DIR EXT | 1 | 99999 | 120.32 | 2019-01-01 | 2019-12-31
T-3100-3 | REMOTE BULB STAT, REV EXT | 1 | 99999 | 120.32 | 2019-01-01 | 2019-12-31
T-3101-6801 | MANOPOLA | 1 | 99999 | 8.33 | 2019-01-01 | 2019-12-31
T-3101-8001 | THERMOSTAT | 1 | 99999 | 96.95 | 2019-01-01 | 2019-12-31
T-3101-8101 | BRACKET | 1 | 99999 | 4.96 | 2019-01-01 | 2019-12-31
T-3101-8102 | BRACKET | 1 | 99999 | 4.56 | 2019-01-01 | 2019-12-31
T-3101-8129 | BRACKET | 1 | 99999 | 5.12 | 2019-01-01 | 2019-12-31
T-3101-8603 | BULBE FLANGE | 1 | 99999 | 17.92 | 2019-01-01 | 2019-12-31
T-3102-1 | T-STAT HTG/CLG ENERGY MGR | 1 | 99999 | 287.95 | 2019-01-01 | 2019-12-31
T-3103-8001 | THERMOSTAT | 1 | 99999 | 112.83 | 2019-01-01 | 2019-12-31
T-3103-8002 | THERMOSTAT | 1 | 99999 | 118.33 | 2019-01-01 | 2019-12-31
T-3111-1 | THERMOSTAT | 1 | 99999 | 159.67 | 2019-01-01 | 2019-12-31
T-3300-1 | THERMOSTAT | 1 | 99999 | 177.69 | 2019-01-01 | 2019-12-31
T-3300-2 | THERMOSTAT | 1 | 99999 | 128.42 | 2019-01-01 | 2019-12-31
T-3311-1 | THERMOSTAT | 1 | 99999 | 204.08 | 2019-01-01 | 2019-12-31
T-4000-119 | ALLEN HEAD ADJ TOOL | 1 | 99999 | 2.9 | 2019-01-01 | 2019-12-31
T-4000-2138 | COVER PLAS BLANK | 1 | 99999 | 7.6 | 2019-01-01 | 2019-12-31
T-4000-2139 | COVER PLAS HRZ CONC NO-T | 1 | 99999 | 9.61 | 2019-01-01 | 2019-12-31
T-4000-2141 | COVER PLAS HRZ 1W NO-T | 1 | 99999 | 5.7 | 2019-01-01 | 2019-12-31
T-4000-2142 | COVER PLAS HRZ 1W & T | 1 | 99999 | 6.82 | 2019-01-01 | 2019-12-31
T-4000-3145 | COVER, WHITE PLASTIC VERT | 1 | 99999 | 5.25 | 2019-01-28 | 2019-12-31
T-4000-618 | DIAL & CAM MOQ QTY 5 | 1 | 99999 | 7.9 | 2019-01-01 | 2019-12-31
T-4000-630 | CONVERSION KIT; UNIVERSAL | 1 | 99999 | 33.01 | 2019-01-01 | 2019-12-31
T-4000-8900 | COVER | 1 | 99999 | 5.97 | 2019-01-01 | 2019-12-31
T-4000-8901 | COVER | 1 | 99999 | 6.13 | 2019-01-01 | 2019-12-31
T-4000-8920 | MOUNTING KIT | 1 | 99999 | 6.19 | 2019-01-01 | 2019-12-31
T-4000-8930 | MOUNTING KIT | 1 | 99999 | 4.51 | 2019-01-01 | 2019-12-31
T-4000-8940 | DIAL REG. ESSEN STYLE | 1 | 99999 | 3.18 | 2019-01-01 | 2019-12-31
T-4000-8962 | TERMIN.RUB.2 ESSEN STYLE | 1 | 99999 | 8.78 | 2019-01-01 | 2019-12-31
T-4000-8970 | ANTI KINK SPRING | 1 | 99999 | 5.83 | 2019-01-01 | 2019-12-31
T-4000-8990 | MOUNTING KIT ESSEN | 1 | 99999 | 19.28 | 2019-01-01 | 2019-12-31
T-4000-8991 | MOUNTING KIT ESSEN | 1 | 99999 | 23.53 | 2019-01-01 | 2019-12-31
T-4002-123 | 2-PIPE MTG ANG FITTINGS | 1 | 99999 | 5.78 | 2019-01-01 | 2019-12-31
T-4002-124 | MTG. BRACKET, THERM. | 1 | 99999 | 7.22 | 2019-01-01 | 2019-12-31
T-4002-125 | PLASTIC BACK, SURFACE | 1 | 99999 | 3.59 | 2019-01-01 | 2019-12-31
T-4002-201 | THERMOSTAT; DIR HORIZ F | 1 | 99999 | 34.5 | 2019-01-01 | 2019-12-31
T-4002-202 | THERMOSTAT REV HORIZ F | 1 | 99999 | 56.97 | 2019-01-01 | 2019-12-31
T-4002-301 | THERMOSTAT AND WHITE | 1 | 99999 | 49.84 | 2019-01-01 | 2019-12-31
T-4002-5003 | RESTRICTOR ADJUSTING PIN | 1 | 99999 | 0.73 | 2019-01-01 | 2019-12-31
T-4002-5012 | KNOB ADJUSTMENT & SCREW; | 1 | 99999 | 1.18 | 2019-01-01 | 2019-12-31
T-4002-5017 | SET POINT DIAL; HORZ, F | 1 | 99999 | 2.15 | 2019-01-01 | 2019-12-31
T-4002-600 | CONTROL PORT | 1 | 99999 | 9.82 | 2019-01-01 | 2019-12-31
T-4002-617 | SCREW FOR COVER HEX | 1 | 99999 | 0.62 | 2019-01-01 | 2019-12-31
T-4002-8008 | THERMOSTAT | 1 | 99999 | 86.17 | 2019-01-01 | 2019-12-31
T-4002-8009 | THERMOSTAT | 1 | 99999 | 87.84 | 2019-01-01 | 2019-12-31
T-4002-8118 | THERMOSTAT+ACCESS. | 1 | 99999 | 120.38 | 2019-01-01 | 2019-12-31
T-4002-8119 | THERMOSTAT+ACCESS. | 1 | 99999 | 120.38 | 2019-01-01 | 2019-12-31
T-4002-8900 | COVER BLANK MKE STYLE | 1 | 99999 | 10.99 | 2019-01-01 | 2019-12-31
T-4002-8901 | COVER LOGO MKEE STYLE | 1 | 99999 | 10.99 | 2019-01-01 | 2019-12-31
T-4002-8911 | COVER FIN.MKE.STYLE | 1 | 99999 | 12.65 | 2019-01-01 | 2019-12-31
T-4002-8921 | COVER FIN.MKE.STYLE | 1 | 99999 | 13.58 | 2019-01-01 | 2019-12-31
T-4002-8930 | MTG BRACKET | 1 | 99999 | 7.13 | 2019-01-01 | 2019-12-31
T-4002-8935 | SURF. MTG. BACK | 1 | 99999 | 7.13 | 2019-01-01 | 2019-12-31
T-4002-8940 | ADJ. KNOB | 1 | 99999 | 3.96 | 2019-01-01 | 2019-12-31
T-4002-8952 | TERM. CONNECTOR | 1 | 99999 | 7.81 | 2019-01-01 | 2019-12-31
T-4002-8962 | TERM. CONNECTOR | 1 | 99999 | 9.78 | 2019-01-01 | 2019-12-31
T-4002-9008 | THERMOSTAT, DIR, HORZ, | 1 | 99999 | 50.81 | 2019-01-01 | 2019-12-31
T-4002-9009 | THERMOSTAT, REV, HORZ, | 1 | 99999 | 49.35 | 2019-01-01 | 2019-12-31
T-4003-8008 | T-STAT SUBMASTER DA | 1 | 99999 | 119.78 | 2019-01-01 | 2019-12-31
T-4003-8010 | T-STAT SUBMASTER RA | 1 | 99999 | 119.78 | 2019-01-01 | 2019-12-31
T-4100-100 | FACE PLATE KIT PLAIN | 1 | 99999 | 1.71 | 2019-01-01 | 2019-12-31
T-4100-103 | UNIV. WALLPLATE ADAP. KIT | 1 | 99999 | 6.19 | 2019-01-01 | 2019-12-31
T-4100-6805 | COVER | 1 | 99999 | 12.02 | 2019-01-01 | 2019-12-31
T-4100-8003 | THERMOSTAT | 1 | 99999 | 84.45 | 2019-01-01 | 2019-12-31
T-4100-8004 | THERMOSTAT | 1 | 99999 | 82.85 | 2019-01-01 | 2019-12-31
T-4110-1 | STAT DIFF MTD DIR W/O ASP | 1 | 99999 | 134.77 | 2019-01-01 | 2019-12-31
T-4506-604 | ELEMENT TEMP D.A. LOWER | 1 | 99999 | 6.6 | 2019-01-01 | 2019-12-31
T-4506-607 | ELEMENT, TEMP R.A.(UPPER) | 1 | 99999 | 6.6 | 2019-01-01 | 2019-12-31
T-4506-8005 | CONTR, DA, DA, HORIZ | 1 | 99999 | 195.15 | 2019-01-01 | 2019-12-31
T-4506-8007 | CONTR,DA,DA.HORIZ 12-30C | 1 | 99999 | 144.62 | 2019-01-01 | 2019-12-31
T-4506-8011 | THERMOSTAT | 1 | 99999 | 187.24 | 2019-01-01 | 2019-12-31
T-4600-8003 | THERMOSTAT | 1 | 99999 | 129.68 | 2019-01-01 | 2019-12-31
T-4600-8011 | THERMOSTAT | 1 | 99999 | 127.23 | 2019-01-01 | 2019-12-31
T-4755-8003 | THERMOSTAT | 1 | 99999 | 183.6 | 2019-01-01 | 2019-12-31
T-4756-8003 | CONTROLLER DA,RA HORIZ | 1 | 99999 | 157.16 | 2019-01-01 | 2019-12-31
T-4756-8007 | CONTROLLER RA,DA HORIZ. | 1 | 99999 | 157.69 | 2019-01-01 | 2019-12-31
T-5002-300 | TEMP. TRANS., 10-35C | 1 | 99999 | 133.79 | 2019-01-01 | 2019-12-31
T-5002-8300 | TEMP. TRANSMITTER | 1 | 99999 | 135.93 | 2019-01-01 | 2019-12-31
T5200-TB-9JS0-E | LCD FAN COIL T'STAT230V | 1 | 99999 | 17.29 | 2019-01-01 | 2019-12-31
T-5210-1002 | TRANS 0/100F "B" | 1 | 99999 | 133.79 | 2019-01-01 | 2019-12-31
T-5210-1004 | TRANS 40/240F "B" | 1 | 99999 | 71.31 | 2019-01-01 | 2019-12-31
T-5210-1008 | TRANS 50/150F "B" | 1 | 99999 | 84.47 | 2019-01-01 | 2019-12-31
T-5210-1009 | TRANS 0/100F 8' AVG | 1 | 99999 | 87.51 | 2019-01-01 | 2019-12-31
T-5210-1116 | TRANS 50/150F 17' AVG | 1 | 99999 | 110.83 | 2019-01-01 | 2019-12-31
T-5210-1135 | TRANS 200/400F "B" | 1 | 99999 | 161.07 | 2019-01-01 | 2019-12-31
T-5210-2001 | TRANS 10/35C, "B" BULB | 1 | 99999 | 74.54 | 2019-01-01 | 2019-12-31
T-5210-2002 | TRANS 0/100C, "B" BULB | 1 | 99999 | 91.66 | 2019-01-01 | 2019-12-31
T-5210-2003 | TRANS -15/35C, "B" BULB | 1 | 99999 | 102 | 2019-01-01 | 2019-12-31
T-5210-2004 | TRANS -40/60C, "B" BULB | 1 | 99999 | 81.11 | 2019-01-01 | 2019-12-31
T-5210-2005 | TRANS -15/35C, 4' CAP | 1 | 99999 | 76.31 | 2019-01-01 | 2019-12-31
T-5210-2006 | TRANS 0/50C, 8' AVE | 1 | 99999 | 79.62 | 2019-01-01 | 2019-12-31
T-5210-8302 | TRASM.DI TEMP.(0+60 C) | 1 | 99999 | 93.43 | 2019-01-01 | 2019-12-31
T-5312-8001 | RECEIVER CONTR. | 1 | 99999 | 239.42 | 2019-01-01 | 2019-12-31
T-5502-1001 | THERM 50-100F 10/35C | 1 | 99999 | 27.27 | 2019-01-01 | 2019-12-31
T-5502-1002 | THERM 0-100F -17/35C | 1 | 99999 | 35.05 | 2019-01-01 | 2019-12-31
T-5502-1005 | THERM 2-1/2" 40/240F | 1 | 99999 | 33.09 | 2019-01-01 | 2019-12-31
T-5502-1169 | THERM 2-1/2" 20/120F | 1 | 99999 | 33.09 | 2019-01-01 | 2019-12-31
T-5800-1 | REC-CONTR, SINGLE, PROP. | 1 | 99999 | 292.74 | 2019-01-01 | 2019-12-31
T-5800-3 | RECEIVER-CONT, DUAL | 1 | 99999 | 403.65 | 2019-01-01 | 2019-12-31
T600HPN-4 | HP.3H/2C. NON PROG | 1 | 99999 | 87.49 | 2019-01-01 | 2019-12-31
T600HPP-4 | HP.3H/2C.PROG | 1 | 99999 | 101.86 | 2019-01-01 | 2019-12-31
T600MSP-4 | MLTSTG.2H/2C.PROG | 1 | 99999 | 118.97 | 2019-01-01 | 2019-12-31
T602DFH-4 | 2ON/OFF/FLTG,3SP FAN | 1 | 99999 | 92.6 | 2019-01-01 | 2019-12-31
T-752-1001 | DUCT FLANGE 1/2" FPT | 1 | 99999 | 8.06 | 2019-01-01 | 2019-12-31
T7600-TB21-9JA0 | 2 PIPE WITH AI MODBUS | 1 | 99999 | 64.35 | 2019-01-01 | 2019-12-31
T7600-TF20-9JS0 | 2/4 PIPE RELAY MODBUS | 1 | 99999 | 61.47 | 2019-01-01 | 2019-12-31
T7600-TF21-9JS0 | 2/4 PIPE AO MODBUS | 1 | 99999 | 64.35 | 2019-01-01 | 2019-12-31
T7601-TF20-9JS0 | 2/4 PIPE ECM FAN MODBUS | 1 | 99999 | 64.35 | 2019-01-01 | 2019-12-31
T7603-T000-9JF0 | SINGLE ST HEATING MODBUS | 1 | 99999 | 52.84 | 2019-01-01 | 2019-12-31
T-8000-16 | EXTERNAL PILOT ORIFICE | 1 | 99999 | 15.37 | 2019-01-01 | 2019-12-31
T-8000-17 | ADJ.KNOB | 1 | 99999 | 8.87 | 2019-01-01 | 2019-12-31
T-8000-3 | THERMOSTAT "B" 15' CAP | 1 | 99999 | 244.76 | 2019-01-01 | 2019-12-31
T-8000-6 | THERMOSTAT 8'AVG 15'CAP | 1 | 99999 | 260.99 | 2019-01-01 | 2019-12-31
T-8000-8025 | THERMOSTAT | 1 | 99999 | 285.96 | 2019-01-01 | 2019-12-31
T-8000-8027 | THERMOSTAT | 1 | 99999 | 322.52 | 2019-01-01 | 2019-12-31
T-800-1603 | BULB FLANGE | 1 | 99999 | 9.93 | 2019-01-01 | 2019-12-31
T-800-1611 | 1/8" STREET ELL | 1 | 99999 | 29.54 | 2019-01-01 | 2019-12-31
T-800-1617 | BRASS PIPE PLUG; 1/8" | 1 | 99999 | 2.53 | 2019-01-01 | 2019-12-31
T-800-8605 | WELL | 1 | 99999 | 67.93 | 2019-01-01 | 2019-12-31
T-800-8606 | WELL | 1 | 99999 | 144.49 | 2019-01-01 | 2019-12-31
T-800-8610 | BULB HOLDER | 1 | 99999 | 27.43 | 2019-01-01 | 2019-12-31
T-800-8613 | BULB FLANGE | 1 | 99999 | 13.24 | 2019-01-01 | 2019-12-31
T-8020-8003 | THERMOSTAT | 1 | 99999 | 274.3 | 2019-01-01 | 2019-12-31
T8800-TB40-9JS0 | BACNET 2 PIPE THERMOSTAT | 1 | 99999 | 51.13 | 2019-01-01 | 2019-12-31
T8800-TF40-9JS0 | BACNET 4 PIPE THERMOSTAT | 1 | 99999 | 53.25 | 2019-01-01 | 2019-12-31
T90 | READ OUT PRES TEMP PORT | 1 | 99999 | 3.68 | 2019-01-01 | 2019-12-31
TAD0471-0 | 4.7 TOUCH ADVANCED DISPL | 1 | 99999 | 220.25 | 2019-02-07 | 2019-12-31
TAD0701-0 | 7 TOUCH ADVANCED DISPL | 1 | 99999 | 371.05 | 2019-01-01 | 2019-12-31
TAD1001-0 | 10 TOUCH ADVANCED DISPL | 1 | 99999 | 670.25 | 2019-02-07 | 2019-12-31
TBG16A-600R | STEAM TRAP ASSY | 1 | 99999 | 12.33 | 2019-01-01 | 2019-12-31
TC-8801-8900 | DRIVING MODULES | 1 | 99999 | 81.8 | 2019-01-01 | 2019-12-31
TC-8901-2131-WK | CONTROLLER UNIT | 1 | 99999 | 44.99 | 2019-01-01 | 2019-12-31
TC-8901-2132-WK | CONTROLLER UNIT | 1 | 99999 | 34.28 | 2019-01-01 | 2019-12-31
TC-8901-2162-WK | UNIT CONTROLLER | 1 | 99999 | 43.01 | 2019-01-01 | 2019-12-31
TC-8901-2183-WK | CONTROLLER UNIT | 1 | 99999 | 51.72 | 2019-01-01 | 2019-12-31
TC-8902-1031-WK | CONTROLLER UNIT | 1 | 99999 | 34.28 | 2019-01-01 | 2019-12-31
TC-8902-1032-WK | CONTROLLER UNIT | 1 | 99999 | 34.28 | 2019-01-01 | 2019-12-31
TC-8902-2031-WK | CONTROLLER UNIT | 1 | 99999 | 44.99 | 2019-01-01 | 2019-12-31
TC-8902-2032-WK | CONTROLLER UNIT | 1 | 99999 | 34.28 | 2019-01-01 | 2019-12-31
TC-8903-1131-WK | CONTROLLER UNIT PAT | 1 | 99999 | 49.74 | 2019-01-01 | 2019-12-31
TC-8903-1132-WK | CONTROLLER UNIT PAT | 1 | 99999 | 46.49 | 2019-01-01 | 2019-12-31
TC-8903-1151-WK | PAT CONTROLLER | 1 | 99999 | 49.74 | 2019-01-01 | 2019-12-31
TC-8903-1152-WK | CONTROLLER UNIT PAT | 1 | 99999 | 46.49 | 2019-01-01 | 2019-12-31
TC-8903-1183-WK | CONTROLLER UNIT PAT | 1 | 99999 | 60.87 | 2019-01-01 | 2019-12-31
TC-8904-2131-WK | CONTROLLER UNIT DAT | 1 | 99999 | 39.11 | 2019-01-01 | 2019-12-31
TC-8904-2132-WK | CONTROLLER UNIT DAT | 1 | 99999 | 37.76 | 2019-01-01 | 2019-12-31
TC-8906-2131-WK | CONTROLLER UNIT | 1 | 99999 | 46.89 | 2019-01-01 | 2019-12-31
TC-8906-2132-WK | CONTROLLER UNIT | 1 | 99999 | 43.07 | 2019-01-01 | 2019-12-31
TC-8907-1032-WK | CONTROLLER UNIT | 1 | 99999 | 43.07 | 2019-01-01 | 2019-12-31
TC-8907-2031-WK | CONTROLLER UNIT | 1 | 99999 | 52.33 | 2019-01-01 | 2019-12-31
TC-8931-2112-W | CONTROLLER UNIT | 1 | 99999 | 34.28 | 2019-01-01 | 2019-12-31
TC-8933-1112-W | CONTROLLER UNIT PAT | 1 | 99999 | 46.49 | 2019-01-01 | 2019-12-31
TC-8941-2141-WK | CONTROLLER UNIT | 1 | 99999 | 44.99 | 2019-01-01 | 2019-12-31
TC-8942-1041-WK | CONTROLLER UNIT 0-10V | 1 | 99999 | 44.99 | 2019-01-01 | 2019-12-31
TC-8942-2041-WK | CONTROLLER UNIT | 1 | 99999 | 44.99 | 2019-01-01 | 2019-12-31
TC-8942-2042-WK | CONTROLLER UNIT | 1 | 99999 | 36.83 | 2019-01-01 | 2019-12-31
TC-8943-1141-WK | CONTROLLER UNIT PAT | 1 | 99999 | 49.74 | 2019-01-01 | 2019-12-31
TC-8943-1142-WK | CONTROLLER UNIT PAT | 1 | 99999 | 46.49 | 2019-01-01 | 2019-12-31
TC-8944-2141-NL | CONTROLER UNIT DAT | 1 | 99999 | 42.91 | 2019-01-01 | 2019-12-31
TC-8944-2141-WK | CONTROLLER UNIT DAT | 1 | 99999 | 46.89 | 2019-01-01 | 2019-12-31
TC-8946-2141-WK | CONTROLLER UNIT | 1 | 99999 | 46.89 | 2019-01-01 | 2019-12-31
TC-8947-2041-WK | CONTROLLER UNIT | 1 | 99999 | 46.89 | 2019-01-01 | 2019-12-31
TC-9102-0227 | UNIT CONTROLLER | 1 | 99999 | 139.37 | 2019-01-01 | 2019-12-31
TC-9102-0552 | UNIT CONTROLLER | 1 | 99999 | 144.85 | 2019-01-01 | 2019-12-31
TC-9102-0557 | UNIT CONTROLLER | 1 | 99999 | 144.85 | 2019-01-01 | 2019-12-31
TC-9102-1222 | UNIT CONTROLLER | 1 | 99999 | 150.13 | 2019-01-01 | 2019-12-31
TC-9102-1226 | UNIT CONTROLLER | 1 | 99999 | 136.67 | 2019-01-01 | 2019-12-31
TC-9102-1667 | UNIT CONTROLLER | 1 | 99999 | 155.58 | 2019-01-01 | 2019-12-31
TC-9112-0222 | UNIT CONTROLLER | 1 | 99999 | 139.88 | 2019-01-01 | 2019-12-31
TC-9112-0446 | UNIT CONTROLLER | 1 | 99999 | 136.67 | 2019-01-01 | 2019-12-31
TCN-8901-2161 | 0 TO 10 VDC ELECTRONIC | 1 | 99999 | 40.04 | 2019-01-01 | 2019-12-31
TCN-8906-2161 | ON/OFF ELECTRONIC | 1 | 99999 | 43.09 | 2019-01-01 | 2019-12-31
TE-6000-1 | SENSOR, 1000 OHM +/- 1% | 1 | 99999 | 14.94 | 2019-01-01 | 2019-12-31
TE-6000-10 | SENSOR, 1000 OHM +/- 1% | 1 | 99999 | 65.7 | 2019-01-01 | 2019-12-31
TE-6000-100 | SENSOR, 1000 OHM +/- .1% | 1 | 99999 | 22.94 | 2019-01-01 | 2019-12-31
TE-6000-6 | SENSOR, 1000 OHM F/SOLAR | 1 | 99999 | 26.18 | 2019-01-01 | 2019-12-31
TE-6001-13 | COVER AND GASKET KIT | 1 | 99999 | 18.74 | 2019-01-01 | 2019-12-31
TE-6001-2 | HOUSING F/O O.A.TEMP. | 1 | 99999 | 15.59 | 2019-01-01 | 2019-12-31
TE-6001-3 | PACKING NUT & FTG.S | 1 | 99999 | 19.83 | 2019-01-01 | 2019-12-31
TE-6001-4 | ELEMENT HOLDER F/TE & | 1 | 99999 | 13.02 | 2019-01-01 | 2019-12-31
TE-6001-8 | AVER ELEMENT HLDR QTY | 1 | 99999 | 3.12 | 2019-01-01 | 2019-12-31
TE-6100-1 | TEMP SENSING ELEMENT 17' | 1 | 99999 | 68.85 | 2019-01-01 | 2019-12-31
TE-6100-2 | TEMP SENSING ELEMENT, 8' | 1 | 99999 | 54.96 | 2019-01-01 | 2019-12-31
TE-6300-603 | ELEMENT; NICKEL, 3" | 1 | 99999 | 15.05 | 2019-01-01 | 2019-12-31
TE-6300-607 | LOW TIER TEMP ASSY REPL; | 1 | 99999 | 16.52 | 2019-01-01 | 2019-12-31
TE-6300W-101 | T-WELL 6" BRASS DIR MNT | 1 | 99999 | 9.07 | 2019-01-01 | 2019-12-31
TE-6300W-103 | THERMOWELL 6" BRASS | 1 | 99999 | 11.44 | 2019-01-01 | 2019-12-31
TE-6310F-0 | TEMP SENSOR WALLPLATE | 1 | 99999 | 36.17 | 2019-01-01 | 2019-12-31
TE-6311P-1 | TEMP SENSOR; 1000 OHM, NI | 1 | 99999 | 27.04 | 2019-01-01 | 2019-12-31
TE-6312P-1 | TEMP SENSOR; 1000 OHM, NI | 1 | 99999 | 27.09 | 2019-01-01 | 2019-12-31
TE-6313P-1 | TEMP SENSOR; 1000 OHM, NI | 1 | 99999 | 29.37 | 2019-01-01 | 2019-12-31
TE-6314P-1 | TEMP SENSOR; 1000 OHM, NI | 1 | 99999 | 20.42 | 2019-01-01 | 2019-12-31
TE-6315P-1 | TEMP SENSOR; NI, 8' AVE. | 1 | 99999 | 50.92 | 2019-01-01 | 2019-12-31
TE-6316M-1 | NICKEL DUCT AVERAGE | 1 | 99999 | 32.82 | 2019-01-01 | 2019-12-31
TE-6316P-1 | TEMP SENSOR; NI, 17' AVE. | 1 | 99999 | 66.11 | 2019-01-01 | 2019-12-31
TE-631AM-1 | TE-631AM-1, WELL | 1 | 99999 | 10.91 | 2019-01-01 | 2019-12-31
TE-631AM-2 | WELL TEMP SEN 6" 1K NI | 1 | 99999 | 10.79 | 2019-01-01 | 2019-12-31
TE-631AP-1 | 6" NI TEMP SENSOR FOR | 1 | 99999 | 26.77 | 2019-01-01 | 2019-12-31
TE-631S-1 | TEMPERATURE SENSOR | 1 | 99999 | 10.43 | 2019-01-01 | 2019-12-31
TE-6324P-1 | TEMP SENSOR; 1000 OHM, PT | 1 | 99999 | 24.07 | 2019-01-01 | 2019-12-31
TE-6327P-1 | TEMP. SENSOR;1000 OHM, PT | 1 | 99999 | 97.24 | 2019-01-01 | 2019-12-31
TE-6328P-1 | TEMP. SENSOR;1000 OHM, PT | 1 | 99999 | 117.72 | 2019-01-01 | 2019-12-31
TE-6337P-1 | TEMP. SENSOR; 100 OHM, PT | 1 | 99999 | 101.76 | 2019-01-01 | 2019-12-31
TE-6359-1 | TE-6300 2 IN CLASS A | 1 | 99999 | 47.67 | 2019-01-01 | 2019-12-31
TE-635S-1 | STRAP MOUNT PLATINUM PROB | 1 | 99999 | 10.46 | 2019-01-01 | 2019-12-31
TE-6361A-1 | DUCT, 8IN, ADJ, TEMP, 10K | 1 | 99999 | 20.85 | 2019-01-01 | 2019-12-31
TE-67NT-0N00 | TEMP SENSOR 1K NICKEL | 1 | 99999 | 27.44 | 2019-01-01 | 2019-12-31
TE-68NT-0N00S | WALL TEMP SENSOR 1K NI | 1 | 99999 | 20.49 | 2019-01-01 | 2019-12-31
TE-68NT-1N00S | WMR/CLR TEMP SEN 1K NI WL | 1 | 99999 | 22.77 | 2019-01-01 | 2019-12-31
TE-68PT-1N00S | WMR/CLR TEMP SEN 1K PT | 1 | 99999 | 22.24 | 2019-01-01 | 2019-12-31
TE-7000-8002 | ROOM COMMAND MODULE | 1 | 99999 | 37.84 | 2019-01-01 | 2019-12-31
TE-7000-8002-W | ROOM COMMAND MODULE | 1 | 99999 | 37.13 | 2019-01-01 | 2019-12-31
TE-7000-8002-WK | ROOM COMMAND MODULE | 1 | 99999 | 37.84 | 2019-01-01 | 2019-12-31
TE-7000-8003 | ROOM COMMAND | 1 | 99999 | 36.71 | 2019-01-01 | 2019-12-31
TE-7000-8003-K | ROOM COMMAND MODULE | 1 | 99999 | 37.13 | 2019-01-01 | 2019-12-31
TE-7000-8003-W | ROOM COMMAND MODULE | 1 | 99999 | 37.84 | 2019-01-01 | 2019-12-31
TE-7000-8003-WK | ROOM COMMAND MODULE | 1 | 99999 | 37.84 | 2019-01-01 | 2019-12-31
TE-7820-1 | RECR WL 1TO1 ZBUS VMA EUR | 1 | 99999 | 115.06 | 2019-01-01 | 2019-12-31
TE-7830-1 | RECR WL 0-5 ANALOG EUR | 1 | 99999 | 128.99 | 2019-01-01 | 2019-12-31
TE-8800-8001 | EXT. TEMP. SENSOR | 1 | 99999 | 25.93 | 2019-01-01 | 2019-12-31
TE-8800-8203 | SENSOR | 1 | 99999 | 54.24 | 2019-01-01 | 2019-12-31
TE-8800-8902 | SENS. FIXING STRIP | 1 | 99999 | 2.92 | 2019-01-01 | 2019-12-31
TE-9100-8505 | 5 M CABLE SENSOR NTCK2 | 1 | 99999 | 14.62 | 2019-01-01 | 2019-12-31
TE-9100-8552 | PASSIVE SENSOR | 1 | 99999 | 17.38 | 2019-01-01 | 2019-12-31
TEC2626-4 | 2ON/OFF/FLTG 3SP FAN | 1 | 99999 | 226.97 | 2019-01-01 | 2019-12-31
TEC2636H-4+PIR | 2ON/OFF/FLTG DEHUM FAN | 1 | 99999 | 360.09 | 2019-01-01 | 2019-12-31
TEC2645-4 | 1 PROP 1 SPD FAN | 1 | 99999 | 162.49 | 2019-01-01 | 2019-12-31
TEC3310-00-000 | TSTAT, STANDALONE | 1 | 99999 | 127.45 | 2019-01-01 | 2019-12-31
TEC3311-00-000 | TSTAT, STANDALONE | 1 | 99999 | 139.61 | 2019-01-01 | 2019-12-31
TEC3312-00-000 | TSTAT, STANDALONE | 1 | 99999 | 148.65 | 2019-01-01 | 2019-12-31
TEC3313-00-000 | TSTAT, STANDALONE | 1 | 99999 | 161.45 | 2019-01-01 | 2019-12-31
TEC3320-00-000 | TSTAT, STANDALONE | 1 | 99999 | 127.45 | 2019-01-01 | 2019-12-31
TEC3321-00-000 | TSTAT, STANDALONE | 1 | 99999 | 142.29 | 2019-01-01 | 2019-12-31
TEC3322-00-000 | TSTAT, STANDALONE | 1 | 99999 | 148.65 | 2019-01-01 | 2019-12-31
TEC3323-00-000 | TSTAT, STANDALONE | 1 | 99999 | 161.45 | 2019-01-01 | 2019-12-31
TEC3330-00-000 | TSTAT, STANDALONE | 1 | 99999 | 137.53 | 2019-01-01 | 2019-12-31
TEC3331-00-000 | TSTAT, STANDALONE | 1 | 99999 | 157.13 | 2019-01-01 | 2019-12-31
TEC3610-00-000 | TSTAT, N2 & MSTP | 1 | 99999 | 146.53 | 2019-01-01 | 2019-12-31
TEC3611-00-000 | TSTAT, N2 & MSTP | 1 | 99999 | 158.33 | 2019-01-01 | 2019-12-31
TEC3612-00-000 | TSTAT, N2 & MSTP | 1 | 99999 | 164.57 | 2019-01-01 | 2019-12-31
TEC3613-00-000 | TSTAT, N2 & MSTP | 1 | 99999 | 180.17 | 2019-01-01 | 2019-12-31
TEC3620-00-000 | TSTAT, N2 & MSTP | 1 | 99999 | 146.53 | 2019-01-01 | 2019-12-31
TEC3621-00-000 | TSTAT, N2 & MSTP | 1 | 99999 | 161.37 | 2019-01-01 | 2019-12-31
TEC3622-00-000 | TSTAT, N2 & MSTP | 1 | 99999 | 164.57 | 2019-01-01 | 2019-12-31
TEC3623-00-000 | TSTAT, N2 & MSTP | 1 | 99999 | 180.17 | 2019-01-01 | 2019-12-31
TEC3630-00-000 | TSTAT, N2 & MSTP | 1 | 99999 | 158.11 | 2019-01-01 | 2019-12-31
TEC3631-00-000 | TSTAT, N2 & MSTP | 1 | 99999 | 178.33 | 2019-01-01 | 2019-12-31
TIMELINE 402 | OVERWERKTIMER INBOUW | 1 | 99999 | 108.21 | 2019-01-01 | 2019-12-31
TL-BRTRP-0 | PORTABLE BACNET ROUTER | 1 | 99999 | 257.44 | 2019-01-01 | 2019-12-31
TL-MAP1810-0PE | PORTABLE MAP GATEWAY | 1 | 99999 | 265.48 | 2019-01-01 | 2019-12-31
TL-NIE-DVD | VMD GENERATOR | 1 | 99999 | 39.89 | 2019-01-01 | 2019-12-31
TL-PWRKIT-0D | KIT, POWER SUPPLY, TL, | 1 | 99999 | 53.3 | 2019-01-01 | 2019-12-31
TM-1100-0000 | ENCLOSURE KIT | 1 | 99999 | 4.45 | 2019-01-01 | 2019-12-31
TM-1100-0000-WL | SENSOR ENCLOSURE KIT | 1 | 99999 | 4.45 | 2019-01-01 | 2019-12-31
TM-1100-8931 | SURFACE MOUNTINGKIT, | 1 | 99999 | 7.33 | 2019-01-01 | 2019-12-31
TM-1140-0000 | TM-TEMP.OUPUT | 1 | 99999 | 18.81 | 2019-01-01 | 2019-12-31
TM-1150-0000 | TM-TEMP.OUT,OCCUPANCY | 1 | 99999 | 20.13 | 2019-01-01 | 2019-12-31
TM-1160-0000 | TM-TEMP.OUT,SET | 1 | 99999 | 21.45 | 2019-01-01 | 2019-12-31
TM-1160-0002 | TM-TEMP.OUT,SET | 1 | 99999 | 25.43 | 2019-01-01 | 2019-12-31
TM-1160-0005 | TM-TEMP.OUT,SET | 1 | 99999 | 21.45 | 2019-01-01 | 2019-12-31
TM-1160-0007 | TM-TEMP.OUT,SET | 1 | 99999 | 25.43 | 2019-01-01 | 2019-12-31
TM-1170-0005 | TM-SET POINT +/-OCCUPANCY | 1 | 99999 | 20.13 | 2019-01-01 | 2019-12-31
TM-1170-0007 | TM-ST POINT +/-, | 1 | 99999 | 22.78 | 2019-01-01 | 2019-12-31
TM-1190-0000 | TM.TEMP.OUT,SET | 1 | 99999 | 21.45 | 2019-01-01 | 2019-12-31
TM-1190-0005 | TM-TEMP.OUT,SET POINT+/- | 1 | 99999 | 21.45 | 2019-01-01 | 2019-12-31
TM-1191-0000 | ROOM COMMAND MODULENTC | 1 | 99999 | 21.05 | 2019-01-01 | 2019-12-31
TM-1191-0005 | ROOM COMMAND MODULENTC | 1 | 99999 | 20.32 | 2019-01-01 | 2019-12-31
TM-2140-0000 | ROOM COMMAND MODULENTC | 1 | 99999 | 11.34 | 2019-02-07 | 2019-12-31
TM-2141-0000 | ROOM COMMAND MODULENTC | 1 | 99999 | 18.46 | 2019-01-01 | 2019-12-31
TM-2150-0000 | ROOM COMMAND MODULENTC | 1 | 99999 | 19 | 2019-02-07 | 2019-12-31
TM-2151-0000 | ROOM COMMAND MODULENTC | 1 | 99999 | 19.75 | 2019-01-01 | 2019-12-31
TM-2160-0000 | ROOM COMMAND MODULENTC | 1 | 99999 | 20.25 | 2019-02-07 | 2019-12-31
TM-2160-0002 | ROOM COMMAND MODULENTC | 1 | 99999 | 14 | 2019-02-07 | 2019-12-31
TM-2160-0005 | ROOM COMMAND MODULENTC | 1 | 99999 | 15.48 | 2019-02-07 | 2019-12-31
TM-2160-0007 | ROOM COMMAND MODULENTC | 1 | 99999 | 14.95 | 2019-02-07 | 2019-12-31
TM-2161-0000 | ROOM COMMAND MODULENTC | 1 | 99999 | 21.05 | 2019-01-01 | 2019-12-31
TM-2161-0002 | ROOM COMMAND MODULENTC | 1 | 99999 | 24.95 | 2019-01-01 | 2019-12-31
TM-2161-0005 | ROOM COMMAND MODULENTC | 1 | 99999 | 21.05 | 2019-01-01 | 2019-12-31
TM-2161-0007 | ROOM COMMAND MODULENTC | 1 | 99999 | 24.95 | 2019-01-01 | 2019-12-31
TM-2190-0000 | ROOM COMMAND MODULENTC | 1 | 99999 | 20.25 | 2019-02-07 | 2019-12-31
TM-2190-0005 | ROOM COMMANDO MODULENTC | 1 | 99999 | 20.25 | 2019-02-07 | 2019-12-31
TM-2191-0000 | ROOM COMMAND MODULENTC | 1 | 99999 | 21.05 | 2019-01-01 | 2019-12-31
TM-2191-0005 | ROOM COMMAND MODULENTC | 1 | 99999 | 21.05 | 2019-01-01 | 2019-12-31
TM-3140-0000 | ROOM TEMPERATIRE | 1 | 99999 | 17.76 | 2019-02-07 | 2019-12-31
TM-3140-0000-WL | TEMPER. SENSOR W/O LOGO | 1 | 99999 | 17.56 | 2019-02-07 | 2019-12-31
TM-9100-8900 | MOUNTING SURF KEY | 1 | 99999 | 4.42 | 2019-01-01 | 2019-12-31
TM-9100-8901 | PIN STOPS KIT | 1 | 99999 | 8.01 | 2019-01-01 | 2019-12-31
TM-9100-8902 | SERRATED KNOB 1=BAG OF 10 | 1 | 99999 | 12.74 | 2019-01-01 | 2019-12-31
TM-9100-8902-W | SERRATED KNOB 1=BAG OF 10 | 1 | 99999 | 12.74 | 2019-01-01 | 2019-12-31
TM-9100-8930 | MOUNTING SURF.ESSEN STYL | 1 | 99999 | 4.18 | 2019-01-01 | 2019-12-31
TM-9100-8931 | MOUNTING SURF.ESSEN STYL | 1 | 99999 | 3.94 | 2019-01-01 | 2019-12-31
TM-9100-8931-W | PLAS.SURF.MTG BASE RAL90 | 1 | 99999 | 4.26 | 2019-01-01 | 2019-12-31
TM-9100-8941 | KIT WALL BOX COLORE BIAN | 1 | 99999 | 14.57 | 2019-01-01 | 2019-12-31
TM-9100-8941-W | WALL BOX MTG.KIT RAL-901 | 1 | 99999 | 14.57 | 2019-01-01 | 2019-12-31
TM-9100-8951-W | PANEL MTG.KIT RAL-9010 | 1 | 99999 | 17.52 | 2019-01-01 | 2019-12-31
TM-9160-8009SM | ROOM COMMAND MODULE | 1 | 99999 | 38.58 | 2019-01-01 | 2019-12-31
TPDGREKEYFOBDEI | TPD-GREENKEYFOB-DEI | 1 | 99999 | 5.94 | 2019-01-01 | 2019-12-31
TPDREDKEYFOBMRA | TPD-REDKEYFOB-MRA | 1 | 99999 | 5.53 | 2019-01-01 | 2019-12-31
TR230/12-1 | TRANSF. 230VAC 3V | 1 | 99999 | 7.76 | 2019-01-01 | 2019-12-31
TR-EC-NH3-5000 | LEAK DETECTOR | 1 | 99999 | 463.89 | 2019-01-01 | 2019-12-31
TR-IR-CO2 | DETECTOR CO2 | 1 | 99999 | 279.65 | 2019-01-01 | 2019-12-31
TR-IR-CO210000 | DETECTOR CO2 | 1 | 99999 | 292.97 | 2019-01-01 | 2019-12-31
TR-IR-CO2-10000 | GAS TRANSMITTER | 1 | 99999 | 292.97 | 2019-01-01 | 2019-12-31
TRM0312-0B | BLACK TOUCH ROOMMODULE | 1 | 99999 | 82.65 | 2019-01-01 | 2019-12-31
TRM0312-0W | WHITE TOUCH ROOMMODULE | 1 | 99999 | 82.65 | 2019-01-01 | 2019-12-31
TR-SC-HC | DETECTOR R290 | 1 | 99999 | 209.58 | 2019-01-01 | 2019-12-31
TR-SC-HCFC-4000 | GAS TRANSMITTER | 1 | 99999 | 252.83 | 2019-01-01 | 2019-12-31
TR-SC-HFC-A-400 | GAS TRANSMITTER | 1 | 99999 | 466.79 | 2019-01-01 | 2019-12-31
TR-SC-HFC-B-400 | GAS TRANSMITTER | 1 | 99999 | 466.79 | 2019-01-01 | 2019-12-31
TR-SC-NH3-10000 | GAS TRANSMITTER | 1 | 99999 | 296.67 | 2019-01-01 | 2019-12-31
TR-SC-NH3-4000 | GAS TRANSMITTER | 1 | 99999 | 296.67 | 2019-01-01 | 2019-12-31
TS5.11/230 | ACTUATOR 230 VAC (M30 X | 1 | 99999 | 28.66 | 2019-01-01 | 2019-12-31
TS6.11/24 | ACTUATOR 24 VAC (M30 X 1 | 1 | 99999 | 31.5 | 2019-01-01 | 2019-12-31
TS-6300D-000 | DUCT MOUNTING KIT | 1 | 99999 | 3.33 | 2019-02-07 | 2019-12-31
TS-6300W-900 | KIT, THERMOWELL, ADAPTER | 1 | 99999 | 6.15 | 2019-02-07 | 2019-12-31
TS-6300W-D200 | THERMOWELL, DUCT | 1 | 99999 | 7.64 | 2019-02-07 | 2019-12-31
TS-6300W-D300 | THERMOWELL DUCT | 1 | 99999 | 10.9 | 2019-02-07 | 2019-12-31
TS-6300W-D400 | THERMOWELL DUCT | 1 | 99999 | 11.51 | 2019-02-07 | 2019-12-31
TS-6300W-E200 | T-WELL BRASS 50MM R1/2 | 1 | 99999 | 6.67 | 2019-02-07 | 2019-12-31
TS-6300W-E300 | T-WELL SS 50MM R1/2 | 1 | 99999 | 11.44 | 2019-02-07 | 2019-12-31
TS-6300W-E400 | T-WELL SS 50MM G1/2 | 1 | 99999 | 11.24 | 2019-02-07 | 2019-12-31
TS-6300W-F200 | T-WELL BRASS 120MM R1/2 | 1 | 99999 | 7.63 | 2019-02-07 | 2019-12-31
TS-6300W-F300 | T-WELL SS 120MM R1/2 | 1 | 99999 | 11.82 | 2019-02-07 | 2019-12-31
TS-6300W-F400 | T-WELL SS 120MM G1/2 | 1 | 99999 | 11.54 | 2019-02-07 | 2019-12-31
TS-6300W-G200 | T-WELL BRASS 150MM R1/2 | 1 | 99999 | 7.7 | 2019-02-07 | 2019-12-31
TS-6300W-G300 | T-WELL SS 150MM R1/2 | 1 | 99999 | 11.92 | 2019-02-07 | 2019-12-31
TS-6300W-G400 | T-WELL SS 150MM G1/2 | 1 | 99999 | 11.59 | 2019-02-07 | 2019-12-31
TS-6300W-H200 | T-WELL BRASS 200MM R1/2 | 1 | 99999 | 7.86 | 2019-02-07 | 2019-12-31
TS-6300W-H300 | T-WELL SS 200MM R1/2 | 1 | 99999 | 12.03 | 2019-02-07 | 2019-12-31
TS-6300W-H400 | T-WELL SS 200MM G1/2 | 1 | 99999 | 11.79 | 2019-02-07 | 2019-12-31
TS-6300W-I200 | T-WELL BRASS 260MM R1/2 | 1 | 99999 | 7.95 | 2019-02-07 | 2019-12-31
TS-6300W-I300 | T-WELL SS 260MM R1/2 | 1 | 99999 | 14.55 | 2019-02-07 | 2019-12-31
TS-6300W-I400 | T-WELL SS 260MM G1/2 | 1 | 99999 | 14.2 | 2019-02-07 | 2019-12-31
TS-6330C-E10 | TEMP SENSOR; 2K2 NTC, | 1 | 99999 | 11.08 | 2019-02-07 | 2019-12-31
TS-6330D-A10 | TEMP SENSOR; 2K2 NTC, | 1 | 99999 | 11.12 | 2019-02-07 | 2019-12-31
TS-6330D-B10 | TEMP SENSOR; 2K2 NTC, | 1 | 99999 | 11.34 | 2019-02-07 | 2019-12-31
TS-6330D-C10 | TEMP SENSOR; 2K2 NTC, | 1 | 99999 | 12.47 | 2019-02-07 | 2019-12-31
TS-6330D-D10 | TEMP SENSOR; 2K2 NTC, | 1 | 99999 | 11.79 | 2019-02-07 | 2019-12-31
TS-6330E-000 | TEMP SENSOR;2K2 NTC, | 1 | 99999 | 10.13 | 2019-02-07 | 2019-12-31
TS-6330E-050 | TEMP SENSOR; 2K2 NTC, | 1 | 99999 | 12.04 | 2019-02-07 | 2019-12-31
TS-6330K-F00 | TEMP SENSOR 2K2 NTC 1.5M | 1 | 99999 | 10.25 | 2019-02-07 | 2019-12-31
TS-6330S-000 | TEMP SENSOR 2K2 NTC | 1 | 99999 | 18.1 | 2019-02-07 | 2019-12-31
TS-6340C-E10 | TEMP SENSOR; 10K, NTC | 1 | 99999 | 8.69 | 2019-02-07 | 2019-12-31
TS-6340D-A10 | TEMP SENSOR; 10K NTC, | 1 | 99999 | 8.9 | 2019-02-07 | 2019-12-31
TS-6340D-B10 | TEMP SENSOR; 10K NTC, | 1 | 99999 | 8.95 | 2019-02-07 | 2019-12-31
TS-6340D-C10 | TEMP SENSOR; 10K NTC, | 1 | 99999 | 10.09 | 2019-02-07 | 2019-12-31
TS-6340D-D10 | TEMP SENSOR; 10K NTC, | 1 | 99999 | 9.56 | 2019-02-07 | 2019-12-31
TS-6340E-000 | TEMP SENSOR;10K NTC, | 1 | 99999 | 7.75 | 2019-02-07 | 2019-12-31
TS-6340E-050 | TEMP SENSOR; 10K NTC, | 1 | 99999 | 12.04 | 2019-02-07 | 2019-12-31
TS-6340K-F00 | TEMP SENSOR;10K NTC, 1.5M | 1 | 99999 | 7.86 | 2019-02-07 | 2019-12-31
TS-6340S-000 | TEMP SENSOR; 10K NTC | 1 | 99999 | 15.72 | 2019-02-07 | 2019-12-31
TS-6350C-E10 | TEMP SENSOR;PT100, | 1 | 99999 | 14.92 | 2019-01-01 | 2019-12-31
TS-6350D-A10 | TEMP SENSOR; PT100,138 | 1 | 99999 | 13.84 | 2019-01-01 | 2019-12-31
TS-6350D-B10 | TEMP SENSOR; PT100,192 | 1 | 99999 | 14.66 | 2019-01-01 | 2019-12-31
TS-6350D-C10 | TEMP SENSOR; PT100,290 | 1 | 99999 | 15.46 | 2019-01-01 | 2019-12-31
TS-6350D-D10 | TEMP SENSOR; PT100,446 | 1 | 99999 | 17.09 | 2019-01-01 | 2019-12-31
TS-6350E-000 | TEMP SENSOR;PT100, | 1 | 99999 | 12.75 | 2019-01-01 | 2019-12-31
TS-6350E-050 | TEMP SENSOR; PT100 | 1 | 99999 | 12.75 | 2019-01-01 | 2019-12-31
TS-6350S-000 | TEMP SENSOR; PT100, | 1 | 99999 | 18.74 | 2019-01-01 | 2019-12-31
TS-6360C-E10 | TEMP SENSOR;PT1000, | 1 | 99999 | 14.92 | 2019-01-01 | 2019-12-31
TS-6360D-A10 | TEMP SENSOR; PT1000,138 | 1 | 99999 | 13.84 | 2019-01-01 | 2019-12-31
TS-6360D-B10 | TEMP SENSOR; PT1000,192 | 1 | 99999 | 14.66 | 2019-01-01 | 2019-12-31
TS-6360D-C10 | TEMP SENSOR; PT1000,290 | 1 | 99999 | 15.46 | 2019-01-01 | 2019-12-31
TS-6360D-D10 | TEMP SENSOR; PT1000,446 | 1 | 99999 | 17.09 | 2019-01-01 | 2019-12-31
TS-6360E-000 | TEMP SENSOR;PT1000, | 1 | 99999 | 12.75 | 2019-01-01 | 2019-12-31
TS-6360E-050 | TEMP SENSOR; PT1000, | 1 | 99999 | 12.75 | 2019-01-01 | 2019-12-31
TS-6360K-F00 | TEMP SENSOR;PT1000 1.5M | 1 | 99999 | 8.94 | 2019-01-01 | 2019-12-31
TS-6360S-000 | TEMP SENSOR; PT1000, | 1 | 99999 | 17.09 | 2019-01-01 | 2019-12-31
TS-6370C-E13 | TEMP SENSOR: | 1 | 99999 | 23.53 | 2019-01-01 | 2019-12-31
TS-6370D-A11 | TEMP | 1 | 99999 | 24.15 | 2019-01-01 | 2019-12-31
TS-6370D-A12 | TEMP SENSOR: 0...10VDC, | 1 | 99999 | 24.15 | 2019-01-01 | 2019-12-31
TS-6370D-A13 | TEMP SENSOR: 0...10VDC, | 1 | 99999 | 24.15 | 2019-01-01 | 2019-12-31
TS-6370D-A14 | TEMP SENSOR: 0...10VDC, | 1 | 99999 | 24.15 | 2019-01-01 | 2019-12-31
TS-6370D-B11 | TEMP | 1 | 99999 | 25.24 | 2019-01-01 | 2019-12-31
TS-6370D-B12 | TEMP | 1 | 99999 | 25.24 | 2019-01-01 | 2019-12-31
TS-6370D-B13 | TEMP SENSOR: 0...10VDC, | 1 | 99999 | 25.24 | 2019-01-01 | 2019-12-31
TS-6370D-B14 | TEMP SENSOR: 0...10VDC, | 1 | 99999 | 25.24 | 2019-01-01 | 2019-12-31
TS-6370D-C11 | TEMP | 1 | 99999 | 26.86 | 2019-01-01 | 2019-12-31
TS-6370D-C12 | 27-5643-79: 0...10VDC, | 1 | 99999 | 26.86 | 2019-01-01 | 2019-12-31
TS-6370D-C13 | TEMP SENSOR: 0...10VDC, | 1 | 99999 | 26.86 | 2019-01-01 | 2019-12-31
TS-6370D-C14 | TEMP SENSOR: 0...10VDC, | 1 | 99999 | 26.33 | 2019-01-01 | 2019-12-31
TS-6370D-D11 | TEMP SENSOR:0...10VDC, | 1 | 99999 | 31.29 | 2019-01-01 | 2019-12-31
TS-6370D-D12 | TEMP SENSOR: 0...10VDC, | 1 | 99999 | 31.29 | 2019-01-01 | 2019-12-31
TS-6370D-D13 | TEMP SENSOR: 0...10VDC, | 1 | 99999 | 31.29 | 2019-01-01 | 2019-12-31
TS-6370D-D14 | TEMP | 1 | 99999 | 31.29 | 2019-01-01 | 2019-12-31
TS-6370E-001 | TEMP SENSOR: | 1 | 99999 | 20.36 | 2019-01-01 | 2019-12-31
TS-6370E-002 | TEMP | 1 | 99999 | 20.36 | 2019-01-01 | 2019-12-31
TS-6370E-051 | TEMP SENSOR; 0-10VDC, | 1 | 99999 | 20.36 | 2019-01-01 | 2019-12-31
TS-6370E-052 | TEMP SENSOR; 0-10VDC, | 1 | 99999 | 20.36 | 2019-01-01 | 2019-12-31
TS-6370R-F01 | TEMP SENSOR: 10VDC, 2M, | 1 | 99999 | 24.15 | 2019-01-01 | 2019-12-31
TS-6370R-F03 | TEMP SENSOR: 10VDC, 2M, | 1 | 99999 | 24.15 | 2019-01-01 | 2019-12-31
TS-6370R-F04 | TEMP | 1 | 99999 | 24.15 | 2019-01-01 | 2019-12-31
TS-6370S-002 | TEMP SENSOR: 0....10 | 1 | 99999 | 24.15 | 2019-01-01 | 2019-12-31
TS-6370S-004 | TEMP SENSOR: 0....10 | 1 | 99999 | 24.15 | 2019-01-01 | 2019-12-31
TS8.11/DDC | ACTUATOR M30X1,5 | 1 | 99999 | 62.99 | 2019-01-01 | 2019-12-31
TS-9100-8901 | COPPER WELL | 1 | 99999 | 9.4 | 2019-01-01 | 2019-12-31
TS-9100-8902 | COPPER WELL | 1 | 99999 | 9.92 | 2019-01-01 | 2019-12-31
TS-9100-8910 | STAINLESS STEEL WELL | 1 | 99999 | 6.53 | 2019-01-01 | 2019-12-31
TS-9100-8911 | STAINLESS STEEL WELL | 1 | 99999 | 24.04 | 2019-01-01 | 2019-12-31
TS-9100-8912 | STAINLESS STEEL WELL | 1 | 99999 | 23.19 | 2019-01-01 | 2019-12-31
TS-9100-8914 | KIT X IMMERS. ACC.INOX | 1 | 99999 | 31.04 | 2019-01-01 | 2019-12-31
TS-9100-8950 | SENSOR MOUNTING FLANGE | 1 | 99999 | 7.03 | 2019-01-01 | 2019-12-31
TS-9101-8225 | PIPING SENS..200 MM 0-15 | 1 | 99999 | 38.81 | 2019-01-01 | 2019-12-31
TS-9101-8226 | PIPING SENS..200 MM 20-1 | 1 | 99999 | 38.81 | 2019-01-01 | 2019-12-31
TS-9101-8227 | PIPING SENS..200 MM 50-1 | 1 | 99999 | 38.82 | 2019-01-01 | 2019-12-31
TS-9101-8232 | PIPING SENS.300MM -20+4 | 1 | 99999 | 37.65 | 2019-01-01 | 2019-12-31
TS-9101-8235 | PIPING SENS.300 MM 0-15 | 1 | 99999 | 40.1 | 2019-01-01 | 2019-12-31
TS-9101-8252 | PIPING SENS.500 MM 20-4 | 1 | 99999 | 45.77 | 2019-01-01 | 2019-12-31
TS-9101-8322 | SENS.HIGH VEL.200MM 20-4 | 1 | 99999 | 41.46 | 2019-01-01 | 2019-12-31
TS-9101-8323 | SENS.HIGH VEL.200MM 0-40 | 1 | 99999 | 41.46 | 2019-01-01 | 2019-12-31
TS-9101-8324 | SENS.HIGH VEL.200MM 0-10 | 1 | 99999 | 41.46 | 2019-01-01 | 2019-12-31
TS-9101-8333 | SENS.HIGH VEL.300MM 0-40 | 1 | 99999 | 42.99 | 2019-01-01 | 2019-12-31
TS-9101-8353 | SENS.HIGH VEL.500MM 0-4 | 1 | 99999 | 51.26 | 2019-01-01 | 2019-12-31
TS-9101-8602 | SENS.STRAP-ON MTG.-20+4 | 1 | 99999 | 34.76 | 2019-01-01 | 2019-12-31
TS-9101-8703 | CEILING SENS. MTG.0-40 | 1 | 99999 | 33.19 | 2019-01-01 | 2019-12-31
TS-9103-8320 | FAST SENS. NTC K2 200M | 1 | 99999 | 28.88 | 2019-01-01 | 2019-12-31
TS-9104-8320 | FAST RESPONSE SENS. | 1 | 99999 | 52.29 | 2019-01-01 | 2019-12-31
TS-9104-8400 | OUTDOOR SENSOR NTC K10 | 1 | 99999 | 22.55 | 2019-01-01 | 2019-12-31
TS-9104-8700-03 | CEILING SENSOR CABLE 3 | 1 | 99999 | 12.76 | 2019-01-01 | 2019-12-31
TS-9104-8700-05 | CEILING SENSOR CABLE 5 | 1 | 99999 | 12.63 | 2019-01-01 | 2019-12-31
TS-9104-8700-07 | CEILING SENSOR | 1 | 99999 | 14.55 | 2019-01-01 | 2019-12-31
TS-9105-8230 | DUCT SENS. PT100 300MM | 1 | 99999 | 39.76 | 2019-01-01 | 2019-12-31
TS-9105-8290 | DUCT SENS PT100 90 MM | 1 | 99999 | 38.44 | 2019-01-01 | 2019-12-31
TS-9105-8600 | STRAP-ON SENS. PT100 | 1 | 99999 | 31.35 | 2019-01-01 | 2019-12-31
TS-9106-8250 | 500 MM DUCT SENSORPT1000 | 1 | 99999 | 32.76 | 2019-01-01 | 2019-12-31
TS-9106-8310 | 160 MM DUCT | 1 | 99999 | 31.11 | 2019-01-01 | 2019-12-31
TS-9106-8320 | ROD FAST RESPONSE | 1 | 99999 | 30.43 | 2019-01-01 | 2019-12-31
TS-9106-8330 | ROD FAST RESPONSE | 1 | 99999 | 32.59 | 2019-01-01 | 2019-12-31
TS-9106-8350 | 500 MM DUCT | 1 | 99999 | 31.97 | 2019-01-01 | 2019-12-31
TS-M30/M38 | ADAPTER M30/M38 | 1 | 99999 | 16.72 | 2019-01-01 | 2019-12-31
TTT0103 | T3 SINGLE KEYFOR 3 PC | 1 | 99999 | 162.48 | 2019-01-01 | 2019-12-31
TTT0110 | T3 SINGLE KEYFOR 10 PC | 1 | 99999 | 259.81 | 2019-01-01 | 2019-12-31
TTT0130 | T3 SINGLE KEYFOR 30 PC | 1 | 99999 | 541 | 2019-01-01 | 2019-12-31
TUC0301-2 | 230VAC N2 BACNET | 1 | 99999 | 68.07 | 2019-01-01 | 2019-12-31
TUC0311-1L | TERMINAL UNIT | 1 | 99999 | 78.24 | 2019-01-01 | 2019-12-31
TUC0311-2 | 230VAC N2 BACNET | 1 | 99999 | 70.77 | 2019-01-01 | 2019-12-31
TUC0311-2RY | ASSEMBLY TERMINAL UNIT | 1 | 99999 | 71.63 | 2019-01-01 | 2019-12-31
TUC0311-2S | 230VAC N2/BACNET | 1 | 99999 | 69.44 | 2019-01-01 | 2019-12-31
TUC0312-2 | 230VAC BACNETTUC PLUS | 1 | 99999 | 67.42 | 2019-01-01 | 2019-12-31
U14B | ADAPTOR 1/4FLARE | 1 | 99999 | 2.69 | 2019-01-01 | 2019-12-31
UPS1500 | ACCESSORIES GAS | 1 | 99999 | 249.37 | 2019-01-01 | 2019-12-31
UPS4000 | BACK UP BATTERY | 1 | 99999 | 285.35 | 2019-01-01 | 2019-12-31
V11HAA-100 | 3-WAY AIR VALVE;W/BARBED | 1 | 99999 | 63.46 | 2019-01-01 | 2019-12-31
V11HBA-100 | 3-WAY AIR VALVE;W/BARBED | 1 | 99999 | 64.7 | 2019-01-01 | 2019-12-31
V11HGA-100 | 3-WAY AIR VALVE;W/BARBED | 1 | 99999 | 75.64 | 2019-01-01 | 2019-12-31
V11PNA-105 | 3-WAY AIR VALVE; W/BARBED | 1 | 99999 | 66.74 | 2019-01-01 | 2019-12-31
V243GT-1C | 2-1/2 IN FLANGE,HP WATER | 1 | 99999 | 2201.45 | 2019-01-01 | 2019-12-31
V243HW-1C | 4" ASME FLANGE, | 1 | 99999 | 6852.47 | 2019-01-01 | 2019-12-31
V246GA1A001C | WATER VALVE HP 3/8"INCH | 1 | 99999 | 76.67 | 2019-01-01 | 2019-12-31
V246GB1A001C | WATER VALVE HP 1/2 INCH | 1 | 99999 | 87.89 | 2019-01-01 | 2019-12-31
V246GC1A001C | WATER VALVE HP 3/4"INCH | 1 | 99999 | 94.88 | 2019-01-01 | 2019-12-31
V246GD1B001C | WATERVALVE HP 1 IN COMMER | 1 | 99999 | 120.75 | 2019-01-01 | 2019-12-31
V246GE1B001C | WATERVLVE HP 1 1/4IN COMM | 1 | 99999 | 133.97 | 2019-01-01 | 2019-12-31
V246GR1B001C | WATERVALVE HP 1 1/2IN COM | 1 | 99999 | 309.32 | 2019-01-01 | 2019-12-31
V246GS1B001C | 2 IN FLANGE, HP | 1 | 99999 | 431.91 | 2019-01-01 | 2019-12-31
V246HA1B001C | WATER VALVE HP 3/8"INCH | 1 | 99999 | 155.78 | 2019-01-01 | 2019-12-31
V246HB1B001C | WATER VALVE HP 1/2IN | 1 | 99999 | 173.8 | 2019-01-01 | 2019-12-31
V246HC1B001C | WATER VALVE HP 3/4"INCH | 1 | 99999 | 182.43 | 2019-01-01 | 2019-12-31
V246HD1B001C | WATERVLVE HP 1IN MARITIME | 1 | 99999 | 329.31 | 2019-01-01 | 2019-12-31
V246HE1B001C | WATERVLVE HP 1 1/4IN MARI | 1 | 99999 | 363.38 | 2019-01-01 | 2019-12-31
V246HR1-001C | WATERVALVE 1 1/2IN FLG DA | 1 | 99999 | 543.44 | 2019-01-01 | 2019-12-31
V246HR1B001C | WATERVLVE HP 1 1/2IN MARI | 1 | 99999 | 544.28 | 2019-01-01 | 2019-12-31
V246HS1B001C | 2 IN FLANGE, HP WATER | 1 | 99999 | 697.47 | 2019-01-01 | 2019-12-31
V248GB1B001C | WATER VALVE HP 1/2IN | 1 | 99999 | 104.03 | 2019-01-01 | 2019-12-31
V248GC1B001C | WATER VALVE HP 3/4"INCH | 1 | 99999 | 115.27 | 2019-01-01 | 2019-12-31
V248GD1B001C | WATERVALVE HP 1IN COMMER | 1 | 99999 | 263.76 | 2019-01-01 | 2019-12-31
V248GE1B001C | WATERVLVE HP 1 1/4IN COMM | 1 | 99999 | 268.99 | 2019-01-01 | 2019-12-31
V248GF1B001C | 1-1/2 IN, HP WATER VALVE | 1 | 99999 | 397.28 | 2019-01-01 | 2019-12-31
V248HC1B001C | WATER VALVE HP 3/4" INCH | 1 | 99999 | 295.29 | 2019-01-01 | 2019-12-31
V-3000-1 | PNEU VLV ACTUATOR | 1 | 99999 | 34.18 | 2019-01-01 | 2019-12-31
V-3000-600 | DIAPHRAGM | 1 | 99999 | 19.56 | 2019-01-01 | 2019-12-31
V-3000-8012 | V-3000-8012, ACTUATOR, | 1 | 99999 | 37.67 | 2019-01-01 | 2019-12-31
V-3801-8001 | ACTUATOR | 1 | 99999 | 34.2 | 2019-01-01 | 2019-12-31
V-3801-8901 | SPRING KIT 3-7 PSI | 1 | 99999 | 8.05 | 2019-01-01 | 2019-12-31
V-3801-8902 | SPRING KIT 3-15 PSI | 1 | 99999 | 7.67 | 2019-01-01 | 2019-12-31
V-3801-8904 | SPRING KIT 9-14 PSI | 1 | 99999 | 8.37 | 2019-01-01 | 2019-12-31
V-3966-1002 | 1/2" NC GL 9-13# W/A 3.2 | 1 | 99999 | 99.5 | 2019-01-01 | 2019-12-31
V-400-8006 | ACTUATOR | 1 | 99999 | 129.59 | 2019-01-01 | 2019-12-31
V-400-8008 | PNEU. VALVE ACT. | 1 | 99999 | 118.58 | 2019-01-01 | 2019-12-31
V43AT-2C | PRES ACTUATED WATER VALVE | 1 | 99999 | 1472.56 | 2019-01-01 | 2019-12-31
V43AW-2C | PRES ACTUATED WATER VALVE | 1 | 99999 | 3888.34 | 2019-01-01 | 2019-12-31
V43BT-3C | PRES ACTUATED WATER VALVE | 1 | 99999 | 3057.85 | 2019-01-01 | 2019-12-31
V43BT-7C | PRES ACTUATED WATER VALVE | 1 | 99999 | 2761.55 | 2019-01-01 | 2019-12-31
V43BV-7C | PRES ACTUATED WATER VALVE | 1 | 99999 | 3508.4 | 2019-01-01 | 2019-12-31
V43BW-2C | PRES ACTUATED WATER VALVE | 1 | 99999 | 6121.77 | 2019-01-01 | 2019-12-31
V43BW-7C | PRES ACTUATED WATER VALVE | 1 | 99999 | 6121.77 | 2019-01-01 | 2019-12-31
V-4440-1011 | 1/2" H-C 6-9# STR 2.4CV | 1 | 99999 | 343.45 | 2019-01-01 | 2019-12-31
V46AA-3C | COMMERCIAL WATER REG VALV | 1 | 99999 | 53.99 | 2019-01-01 | 2019-12-31
V46AA-40D | WATER VALVE | 1 | 99999 | 53.99 | 2019-01-01 | 2019-12-31
V46AA-43C | COMMERCIAL WATER REG VALV | 1 | 99999 | 96.9 | 2019-01-01 | 2019-12-31
V46AA-53C | 3/8" WATER REG VALVE | 1 | 99999 | 34.04 | 2019-01-01 | 2019-12-31
V46AA-56C | COM WATER REG VALVE; | 1 | 99999 | 68.22 | 2019-01-01 | 2019-12-31
V46AA-9300 | WATERVALVE 3/8 INCH | 1 | 99999 | 42.42 | 2019-01-01 | 2019-12-31
V46AA-9301 | WATERVALVE 3/8 INCH | 1 | 99999 | 42.42 | 2019-01-01 | 2019-12-31
V46AA-9510 | WATERVALVE 3/8 INCH | 1 | 99999 | 42.45 | 2019-01-01 | 2019-12-31
V46AA-9600 | WATERVALVE 3/8 INCH | 1 | 99999 | 44.66 | 2019-01-01 | 2019-12-31
V46AA-9602 | WATERVALVE 3/8 INCH | 1 | 99999 | 46.31 | 2019-01-01 | 2019-12-31
V46AA-9606 | WATERVALVE 3/8 INCH | 1 | 99999 | 44.66 | 2019-01-01 | 2019-12-31
V46AA-9608 | WATERVALVE 3/8 INCH | 1 | 99999 | 44.87 | 2019-01-01 | 2019-12-31
V46AA-9609 | WATERVALVE 3/8 INCH | 1 | 99999 | 44.8 | 2019-01-01 | 2019-12-31
V46AA-9950 | WATERVALVE 3/8 INCH | 1 | 99999 | 42.71 | 2019-01-01 | 2019-12-31
V46AA-9951 | WATERVALVE 3/8 INCH | 1 | 99999 | 43.21 | 2019-01-01 | 2019-12-31
V46AB-17C | COMMERCIAL WATER REG VALV | 1 | 99999 | 61.26 | 2019-01-01 | 2019-12-31
V46AB-1C | COMMERCIAL WATER REG VALV | 1 | 99999 | 75.71 | 2019-01-01 | 2019-12-31
V46AB-9300 | WATERVALVE 1/2 INCH | 1 | 99999 | 50.37 | 2019-01-01 | 2019-12-31
V46AB-9510 | WATERVALVE 1/2 INCH | 1 | 99999 | 51.25 | 2019-01-01 | 2019-12-31
V46AB-9600 | WATERVALVE 1/2 INCH | 1 | 99999 | 50.06 | 2019-01-01 | 2019-12-31
V46AB-9605 | WATERVALVE 1/2 INCH | 1 | 99999 | 49 | 2019-01-01 | 2019-12-31
V46AB-9950 | WATERVALVE 1/2 INCH | 1 | 99999 | 49.59 | 2019-01-01 | 2019-12-31
V46AB-9951 | WATERVALVE 1/2 INCH | 1 | 99999 | 50.78 | 2019-01-01 | 2019-12-31
V46AC-1C | COMMERCIAL WATER REG VALV | 1 | 99999 | 93.88 | 2019-01-01 | 2019-12-31
V46AC-9300 | WATERVALVE 3/4 INCH | 1 | 99999 | 56.57 | 2019-01-01 | 2019-12-31
V46AC-9510 | WATERVALVE 3/4 INCH | 1 | 99999 | 56.56 | 2019-01-01 | 2019-12-31
V46AC-9600 | WATERVALVE 3/4 INCH | 1 | 99999 | 59.65 | 2019-01-01 | 2019-12-31
V46AC-9604 | WATERVALVE 3/4 INCH | 1 | 99999 | 57.29 | 2019-01-01 | 2019-12-31
V46AC-9605 | WATERVALVE 3/4 INCH | 1 | 99999 | 61.98 | 2019-01-01 | 2019-12-31
V46AC-9951 | WATERVALVE 3/4 INCH | 1 | 99999 | 58.86 | 2019-01-01 | 2019-12-31
V46AD-1C | COMMERCIAL WATER REG VALV | 1 | 99999 | 130.97 | 2019-01-01 | 2019-12-31
V46AD-9300 | WATERVALVE 1 INCH | 1 | 99999 | 123.39 | 2019-01-01 | 2019-12-31
V46AD-9510 | WATERVALVE 1 INCH | 1 | 99999 | 128.34 | 2019-01-01 | 2019-12-31
V46AD-9511 | WATERVALVE 1 INCH | 1 | 99999 | 148.9 | 2019-01-01 | 2019-12-31
V46AD-9600 | WATERVALVE 1 INCH | 1 | 99999 | 130.76 | 2019-01-01 | 2019-12-31
V46AE-1C | COMMERCIAL WATER REG VALV | 1 | 99999 | 114.65 | 2019-01-01 | 2019-12-31
V46AE-9300 | WATERVALVE 1 1/4 INCH | 1 | 99999 | 141.07 | 2019-01-01 | 2019-12-31
V46AE-9510 | WATERVALVE 1 1/4 INCH | 1 | 99999 | 145.06 | 2019-01-01 | 2019-12-31
V46AE-9512 | WATERVALVE 1 1/4 INCH | 1 | 99999 | 168.01 | 2019-01-01 | 2019-12-31
V46AE-9600 | WATERVALVE 1 1/4 INCH | 1 | 99999 | 149.18 | 2019-01-01 | 2019-12-31
V46AR-1C | COMMERCIAL WATER REG VALV | 1 | 99999 | 260.98 | 2019-01-01 | 2019-12-31
V46AR-9300 | WATERVALVE 11/2 INCH | 1 | 99999 | 264.37 | 2019-01-01 | 2019-12-31
V46AR-9600 | WATERVALVE 11/2 INCH | 1 | 99999 | 264.68 | 2019-01-01 | 2019-12-31
V46AS-2C | COMMERCIAL WATER REG VALV | 1 | 99999 | 380.48 | 2019-01-01 | 2019-12-31
V46AS-9300 | WATERVALVE 2 INCH | 1 | 99999 | 431.11 | 2019-01-01 | 2019-12-31
V46AS-9301 | WATERVALVE 2 INCH | 1 | 99999 | 452.35 | 2019-01-01 | 2019-12-31
V46AT-2C | COMMERCIAL WATER REG VALV | 1 | 99999 | 550.4 | 2019-01-01 | 2019-12-31
V46AT-9300 | WATERVALVE 2 1/2 INCH | 1 | 99999 | 527.46 | 2019-01-01 | 2019-12-31
V46AT-9301 | WATERVALVE 2 1/2 INCH | 1 | 99999 | 527.47 | 2019-01-01 | 2019-12-31
V46BA-2C | MARITIME WATER REG VALVE | 1 | 99999 | 147.17 | 2019-01-01 | 2019-12-31
V46BA-9510 | WATERVALVE 3/8 INCH | 1 | 99999 | 145.28 | 2019-01-01 | 2019-12-31
V46BA-9600 | WATERVALVE 3/8 INCH | 1 | 99999 | 145.28 | 2019-01-01 | 2019-12-31
V46BB-2C | MARITIME WATER REG VALVE | 1 | 99999 | 153.36 | 2019-01-01 | 2019-12-31
V46BB-9510 | WATERVALVE 1/2 INCH | 1 | 99999 | 156.08 | 2019-01-01 | 2019-12-31
V46BB-9600 | WATERVALVE 1/2 INCH | 1 | 99999 | 158.62 | 2019-01-01 | 2019-12-31
V46BC-2C | MARITIME WATER REG VALVE | 1 | 99999 | 194.57 | 2019-01-01 | 2019-12-31
V46BC-5C | MARITIME WATER REG VALVE | 1 | 99999 | 187.42 | 2019-01-01 | 2019-12-31
V46BC-9510 | WATERVALVE 3/4 INCH | 1 | 99999 | 181.03 | 2019-01-01 | 2019-12-31
V46BC-9511 | WATERVALVE 3/4 INCH | 1 | 99999 | 185.58 | 2019-01-01 | 2019-12-31
V46BC-9600 | WATERVALVE 3/4 INCH | 1 | 99999 | 181.03 | 2019-01-01 | 2019-12-31
V46BD-2C | MARITIME WATER REG VALVE | 1 | 99999 | 272.9 | 2019-01-01 | 2019-12-31
V46BD-4C | MARITIME WATER REG VALVE | 1 | 99999 | 294.35 | 2019-01-01 | 2019-12-31
V46BD-9510 | WATERVALVE 1 INCH | 1 | 99999 | 307.27 | 2019-01-01 | 2019-12-31
V46BD-9600 | WATERVALVE 1 INCH | 1 | 99999 | 307.23 | 2019-01-01 | 2019-12-31
V46BE-2C | MARITIME WATER REG VALVE | 1 | 99999 | 355.15 | 2019-01-01 | 2019-12-31
V46BE-9510 | WATERVALVE 11/4 INCH | 1 | 99999 | 373.92 | 2019-01-01 | 2019-12-31
V46BE-9511 | WATERVALVE 1 1/4 INCH | 1 | 99999 | 396.35 | 2019-01-01 | 2019-12-31
V46BE-9600 | WATERVALVE 11/4 INCH | 1 | 99999 | 373.91 | 2019-01-01 | 2019-12-31
V46BR-9510 | WATERVALVE 11/2 INCH | 1 | 99999 | 563.99 | 2019-01-01 | 2019-12-31
V46BR-9600 | WATERVALVE 11/2 INCH | 1 | 99999 | 563.99 | 2019-01-01 | 2019-12-31
V46BS-3C | MARITIME WATER REG VALVE | 1 | 99999 | 998.77 | 2019-01-01 | 2019-12-31
V46BS-4C | MARITIME WATER REG VALVE | 1 | 99999 | 1017.98 | 2019-01-01 | 2019-12-31
V46BS-9300 | WATERVALVE 2 INCH | 1 | 99999 | 1014.3 | 2019-01-01 | 2019-12-31
V46BS-9301 | WATERVALVE 2 INCH | 1 | 99999 | 1014.3 | 2019-01-01 | 2019-12-31
V46BT-4C | MARITIME WATER REG VALVE | 1 | 99999 | 1120.44 | 2019-01-01 | 2019-12-31
V46BT-9300 | WATERVALVE 21/2 INCH | 1 | 99999 | 1105.58 | 2019-01-01 | 2019-12-31
V46BT-9301 | WATERVALVE 21/2 INCH | 1 | 99999 | 1105.59 | 2019-01-01 | 2019-12-31
V46CN-2C | NAVY WATER REG VALVE | 1 | 99999 | 254.59 | 2019-01-01 | 2019-12-31
V46CP-2C | NAVY WATER REG VALVE | 1 | 99999 | 414.55 | 2019-01-01 | 2019-12-31
V46CQ-2C | NAVY WATER REG VALVE | 1 | 99999 | 456.97 | 2019-01-01 | 2019-12-31
V46CR-2C | NAVY WATER REG VALVE | 1 | 99999 | 553.89 | 2019-01-01 | 2019-12-31
V46CS-3C | NAVY WATER REG VALVE | 1 | 99999 | 665.28 | 2019-01-01 | 2019-12-31
V46CT-4C | NAVY WATER REG VALVE | 1 | 99999 | 1141.99 | 2019-01-01 | 2019-12-31
V46EA-3D | COMMERCIAL WATER REG VALV | 1 | 99999 | 43.25 | 2019-01-01 | 2019-12-31
V46EA-5C | COMMERCIAL WATER REG VALV | 1 | 99999 | 44.63 | 2019-01-01 | 2019-12-31
V46NB-1C | COMMERCIAL WATER REG VALV | 1 | 99999 | 46.99 | 2019-01-01 | 2019-12-31
V46SA-9101 | WATERVALVE 3/8 INCH | 1 | 99999 | 54.07 | 2019-01-01 | 2019-12-31
V46SA-9110 | WATERVALVE 3/8 INCH | 1 | 99999 | 47.37 | 2019-01-01 | 2019-12-31
V46SA-9300 | WATERVALVE 3/8 INCH | 1 | 99999 | 40.53 | 2019-01-01 | 2019-12-31
V46SA-9600 | WATERVALVE 3/8 INCH | 1 | 99999 | 49.19 | 2019-01-01 | 2019-12-31
V46SA-9950 | WATERVALVE 3/8 INCH | 1 | 99999 | 49.24 | 2019-01-01 | 2019-12-31
V46SA-9951 | WATERVALVE 3/8 INCH | 1 | 99999 | 51.8 | 2019-01-01 | 2019-12-31
V-4710-602 | DIAPHRAGM | 1 | 99999 | 33.98 | 2019-01-01 | 2019-12-31
V-4710-603 | DIAPHRAGM | 1 | 99999 | 66.34 | 2019-01-01 | 2019-12-31
V-4710-604 | DIAPHRAGM FOR 8R | 1 | 99999 | 144.95 | 2019-01-01 | 2019-12-31
V47AA-26C | TEMP ACT MODULATING VALVE | 1 | 99999 | 157.7 | 2019-01-01 | 2019-12-31
V47AA-2C | TEMP ACT MODULATING VALVE | 1 | 99999 | 164.84 | 2019-01-01 | 2019-12-31
V47AA-3C | TEMP ACT MODULATING VALVE | 1 | 99999 | 186.93 | 2019-01-01 | 2019-12-31
V47AA-9161 | WATERVALVE 3/8 INCH | 1 | 99999 | 90.98 | 2019-01-01 | 2019-12-31
V47AA-9162 | WATERVALVE 3/8 INCH | 1 | 99999 | 86.11 | 2019-01-01 | 2019-12-31
V47AB-3C | TEMP ACT MODULATING VALVE | 1 | 99999 | 171.21 | 2019-01-01 | 2019-12-31
V47AB-4C | TEMP ACT MODULATING VALVE | 1 | 99999 | 191.24 | 2019-01-01 | 2019-12-31
V47AB-5C | TEMP ACT MODULATING VALVE | 1 | 99999 | 113.41 | 2019-01-01 | 2019-12-31
V47AB-7C | TEMP ACT MODULATING VALVE | 1 | 99999 | 198.31 | 2019-01-01 | 2019-12-31
V47AB-9160 | WATERVALVE 1/2 INCH | 1 | 99999 | 113.32 | 2019-01-01 | 2019-12-31
V47AC-3C | TEMP ACT MODULATING VALVE | 1 | 99999 | 208.77 | 2019-01-01 | 2019-12-31
V47AC-47C | TEMP WATER REG VALVE | 1 | 99999 | 164.34 | 2019-01-01 | 2019-12-31
V47AC-6C | TEMP ACT MODULATING VALVE | 1 | 99999 | 173.25 | 2019-01-01 | 2019-12-31
V47AC-9160 | WATERVALVE 3/4 INCH | 1 | 99999 | 123.39 | 2019-01-01 | 2019-12-31
V47AD-1C | TEMP ACT MODULATING VALVE | 1 | 99999 | 277.75 | 2019-01-01 | 2019-12-31
V47AD-9160 | WATERVALVE 1 INCH | 1 | 99999 | 167.67 | 2019-01-01 | 2019-12-31
V47AD-9161 | WATERVALVE 1 INCH | 1 | 99999 | 167.67 | 2019-01-01 | 2019-12-31
V47AE-1C | TEMP ACT MODULATING VALVE | 1 | 99999 | 290.89 | 2019-01-01 | 2019-12-31
V47AE-2C | TEMP ACT MODULATING VALVE | 1 | 99999 | 245.1 | 2019-01-01 | 2019-12-31
V47AE-9160 | WATERVALVE 11/4 INCH | 1 | 99999 | 242.2 | 2019-01-01 | 2019-12-31
V47AE-9161 | WATERVALVE 11/4 INCH | 1 | 99999 | 242.2 | 2019-01-01 | 2019-12-31
V47AR-1C | TEMP ACT MODULATING VALVE | 1 | 99999 | 322.39 | 2019-01-01 | 2019-12-31
V47AR-2C | TEMP ACT MODULATING VALVE | 1 | 99999 | 318.37 | 2019-01-01 | 2019-12-31
V47AR-3C | TEMP ACT MODULATING VALVE | 1 | 99999 | 325.91 | 2019-01-01 | 2019-12-31
V47AR-9160 | WATERVALVE 11/2 INCH | 1 | 99999 | 321.76 | 2019-01-01 | 2019-12-31
V47AR-9161 | WATERVALVE 11/2 INCH | 1 | 99999 | 321.78 | 2019-01-01 | 2019-12-31
V47AS-13C | TEMP ACT WATER REG VLV | 1 | 99999 | 560.45 | 2019-01-01 | 2019-12-31
V47AS-1C | TEMP ACT MODULATING VALVE | 1 | 99999 | 438.5 | 2019-01-01 | 2019-12-31
V47AS-2C | TEMP ACT MODULATING VALVE | 1 | 99999 | 429.98 | 2019-01-01 | 2019-12-31
V47AT-6C | TEMP ACT MODULATING VALVE | 1 | 99999 | 594.01 | 2019-01-01 | 2019-12-31
V47BD-3C | TEMP ACT MODULATING VALVE | 1 | 99999 | 361.32 | 2019-01-01 | 2019-12-31
V48AB-9510 | WATERVALVE 1/2 INCH | 1 | 99999 | 98.49 | 2019-01-01 | 2019-12-31
V48AB-9600 | WATERVALVE 1/2 INCH | 1 | 99999 | 98.49 | 2019-01-01 | 2019-12-31
V48AC-1C | THREE WAY PRES ACT WATER | 1 | 99999 | 113.14 | 2019-01-01 | 2019-12-31
V48AC-9510 | WATERVALVE 3/4 INCH | 1 | 99999 | 110.11 | 2019-01-01 | 2019-12-31
V48AC-9600 | WATERVALVE 3/4 INCH | 1 | 99999 | 111.31 | 2019-01-01 | 2019-12-31
V48AD-9510 | WATERVALVE 1 INCH | 1 | 99999 | 290.77 | 2019-01-01 | 2019-12-31
V48AD-9600 | WATERVALVE 1 INCH | 1 | 99999 | 290.77 | 2019-01-01 | 2019-12-31
V48AD-9602 | WATERVALVE 1 INCH | 1 | 99999 | 285.29 | 2019-01-01 | 2019-12-31
V48AE-9510 | WATERVALVE 11/4 INCH | 1 | 99999 | 304.13 | 2019-01-01 | 2019-12-31
V48AE-9600 | WATERVALVE 11/4 INCH | 1 | 99999 | 304.13 | 2019-01-01 | 2019-12-31
V48AF-9300 | WATERVALVE 11/2 INCH | 1 | 99999 | 411.8 | 2019-01-01 | 2019-12-31
V48BC-9600 | WATERVALVE 3/4 INCH | 1 | 99999 | 287.56 | 2019-01-01 | 2019-12-31
V50AB-1C | MODULATING VALVE - TEMP | 1 | 99999 | 276 | 2019-01-01 | 2019-12-31
V50AE-3C | MODULATING VALVE - TEMP | 1 | 99999 | 228.85 | 2019-01-01 | 2019-12-31
V-510-100 | POS. SPRING 3/16- 5/16" | 1 | 99999 | 9.33 | 2019-01-01 | 2019-12-31
V-510-101 | POS. SPRING 3/8 - 7/16" | 1 | 99999 | 11.44 | 2019-01-01 | 2019-12-31
V-510-102 | POS. SPRING 15/32 - 5/8" | 1 | 99999 | 11.12 | 2019-01-01 | 2019-12-31
V-510-103 | POS. SPRING 11/16 - 3/4" | 1 | 99999 | 6.73 | 2019-01-01 | 2019-12-31
V-520-650 | PACKING KIT | 1 | 99999 | 9.78 | 2019-01-01 | 2019-12-31
V5210BC | VALVE 2W DN10 KV0,4 | 1 | 99999 | 11.69 | 2019-01-01 | 2019-12-31
V5210CC | VALVE 2W DN10 KV0,63 | 1 | 99999 | 11.47 | 2019-01-01 | 2019-12-31
V5210DC | VALVE 2W DN10 KV1 | 1 | 99999 | 11.69 | 2019-01-01 | 2019-12-31
V5210MC | VALVE 2W DN20 KV4,5 | 1 | 99999 | 20.97 | 2019-01-01 | 2019-12-31
V5210ZC | VALVE 2W DN10 KV0,16 | 1 | 99999 | 11.69 | 2019-01-01 | 2019-12-31
V-5230-6001 | SPRING KIT,3-7#5/16" STK | 1 | 99999 | 10.74 | 2019-01-01 | 2019-12-31
V-5236-6800 | ACTUATOR | 1 | 99999 | 21.55 | 2019-01-01 | 2019-12-31
V-52-654 | GR BADERNA S2 3/8" | 1 | 99999 | 22.21 | 2019-01-01 | 2019-12-31
V5290BC | VALVE 2W DN10 KV0,4 CF | 1 | 99999 | 10.44 | 2019-01-01 | 2019-12-31
V5290CC | VALVE 2W DN10 KV0,63 CF | 1 | 99999 | 10.64 | 2019-01-01 | 2019-12-31
V5290DC | VALVE 2W DN10 KV1 CF | 1 | 99999 | 10.64 | 2019-01-01 | 2019-12-31
V5290EC | VALVE 2W DN10 KV1,6 CF | 1 | 99999 | 10.64 | 2019-01-01 | 2019-12-31
V5510BC | VALVE 3WBP DN10 KV0,4 | 1 | 99999 | 16.77 | 2019-01-01 | 2019-12-31
V5510KC | VALVE 3WBP DN15 KV4 | 1 | 99999 | 20.25 | 2019-01-01 | 2019-12-31
V5510MC | VALVE 3WBP DN20 KV5 | 1 | 99999 | 24.09 | 2019-01-01 | 2019-12-31
V5590BC | VALVE 3WBP DN10 KV0,4 CF | 1 | 99999 | 15.56 | 2019-01-01 | 2019-12-31
V5590CC | VALV 3WBP DN10 KV0,63 CF | 1 | 99999 | 15.26 | 2019-01-01 | 2019-12-31
V5590DC | VALVE 3WBP DN10 KV1 CF | 1 | 99999 | 15.56 | 2019-01-01 | 2019-12-31
V5590EC | VALVE 2W DN10 KV1,6 CF | 1 | 99999 | 15.56 | 2019-01-01 | 2019-12-31
V5810BC | VALVE 3W DN10 KV0,4 | 1 | 99999 | 15.97 | 2019-01-01 | 2019-12-31
V5810CC | VALVE 3W DN10 KV0,63 | 1 | 99999 | 15.67 | 2019-01-01 | 2019-12-31
V5810DC | VALVE 3W DN10 KV1 | 1 | 99999 | 15.97 | 2019-01-01 | 2019-12-31
V5810EC | VALVE 3W DN10 KV1,6 | 1 | 99999 | 15.97 | 2019-01-01 | 2019-12-31
V5810JC | VALVE 3W DN15 KV2,5 | 1 | 99999 | 17.41 | 2019-01-01 | 2019-12-31
V5810KC | VALVE 3W DN15 KV4 | 1 | 99999 | 17.41 | 2019-01-01 | 2019-12-31
V-6135-1 | AIR SW. VALVE, 3-WAY | 1 | 99999 | 110.61 | 2019-01-01 | 2019-12-31
V-6137-1 | 3-WAY AIR SWITCH. VALVE | 1 | 99999 | 106.18 | 2019-01-01 | 2019-12-31
V6W1AAE | SIX WAYS VALVES DN153/4" | 1 | 99999 | 55.9 | 2019-01-01 | 2019-12-31
V6W1BCF | SIX WAYS VALVES DN203/4" | 1 | 99999 | 61.47 | 2019-01-01 | 2019-12-31
V-9502-16 | POS FOR 4R (V-5230) | 1 | 99999 | 119.89 | 2019-01-01 | 2019-12-31
V-9502-19 | SPRING 5/16"-1/2", 8-12# | 1 | 99999 | 9.08 | 2019-01-01 | 2019-12-31
V-9502-600 | DIAPHRAGM | 1 | 99999 | 45.87 | 2019-01-01 | 2019-12-31
V-9502-601 | PILOT | 1 | 99999 | 153.64 | 2019-01-01 | 2019-12-31
V-9502-614 | SPRING 1.125" STROKE | 1 | 99999 | 5.25 | 2019-01-01 | 2019-12-31
V-9502-6801 | PILOT SPRING | 1 | 99999 | 6.83 | 2019-01-01 | 2019-12-31
V-9502-6802 | PILOT SPRING | 1 | 99999 | 6.85 | 2019-01-01 | 2019-12-31
V-9502-6803 | PILOT POSITIONER V-3000 | 1 | 99999 | 7.28 | 2019-01-01 | 2019-12-31
V-9502-6804 | PLATE | 1 | 99999 | 16.75 | 2019-01-01 | 2019-12-31
V-9502-8001 | POSITIONER | 1 | 99999 | 100.9 | 2019-01-01 | 2019-12-31
V-9502-8033 | POSITIONER KIT INCLUDES: | 1 | 99999 | 132.44 | 2019-01-01 | 2019-12-31
V-9502-8040 | PILOT POSIT. W/MTG KIT | 1 | 99999 | 134.07 | 2019-01-01 | 2019-12-31
V-9502-8043 | P.P.W/MTG KIT FOR 4R/5R | 1 | 99999 | 130.69 | 2019-01-01 | 2019-12-31
V-9502-8100 | PILOT SPRING | 1 | 99999 | 10.44 | 2019-01-01 | 2019-12-31
V-9502-8102 | PILOT SPRING | 1 | 99999 | 6.59 | 2019-01-01 | 2019-12-31
V-9502-8106 | PILOT SPRING | 1 | 99999 | 9.98 | 2019-01-01 | 2019-12-31
V-9502-90 | V-9502 PILOT POSITIONER | 1 | 99999 | 58.27 | 2019-01-01 | 2019-12-31
V-9999-608 | RING PACKING KIT;FOR 1/4" | 1 | 99999 | 18.35 | 2019-01-01 | 2019-12-31
V-9999-610 | RING PACK FOR 1/4"; MULT | 1 | 99999 | 13.13 | 2019-01-01 | 2019-12-31
V-9999-613 | RING PACK KIT FOR VALVES | 1 | 99999 | 21.59 | 2019-01-01 | 2019-12-31
V-9999-BC1 | ACTUATOR MOUNTING KIT FOR | 1 | 99999 | 14.51 | 2019-01-01 | 2019-12-31
V-9999-HW1 | JCI ACT MOUNTING KIT | 1 | 99999 | 17.06 | 2019-01-01 | 2019-12-31
VA10 | ADAPTER FOR CALEFFI PICV | 1 | 99999 | 0.82 | 2019-01-01 | 2019-12-31
VA1000-EP | EXTENSION PIECE | 1 | 99999 | 36.1 | 2019-01-01 | 2019-12-31
VA1000-ITT-KIT1 | ACCESSORY KIT FOR | 1 | 99999 | 33.21 | 2019-01-01 | 2019-12-31
VA1000-ITT-KIT2 | ACCESSORY KIT FOR | 1 | 99999 | 33.21 | 2019-01-01 | 2019-12-31
VA1000-ITT-KIT3 | ACCESSORY KIT FOR VALVE | 1 | 99999 | 44.77 | 2019-01-01 | 2019-12-31
VA1000-M230N | 230V MODULE | 1 | 99999 | 18.2 | 2019-01-01 | 2019-12-31
VA1000-P2 | 2000 OHM POTI | 1 | 99999 | 41.64 | 2019-01-01 | 2019-12-31
VA1000-S2 | 2 SPDTAUXILARY SWITCHES | 1 | 99999 | 33.35 | 2019-01-01 | 2019-12-31
VA1000-SRU | SPLIT-RANGE UNIT | 1 | 99999 | 28.88 | 2019-01-01 | 2019-12-31
VA1125-GGA-1 | PROPORTIONAL CONTROL24 | 1 | 99999 | 174.07 | 2019-02-07 | 2019-12-31
VA1125-GGA-1+M | PROPORTIONAL CONTROL | 1 | 99999 | 277.46 | 2019-01-01 | 2019-12-31
VA1220-GGA-1 | PROPORTIONAL CONTROL | 1 | 99999 | 286.26 | 2019-01-01 | 2019-12-31
VA1220-GGA-1+M | PROPORTIONAL CONTROL | 1 | 99999 | 312.9 | 2019-01-01 | 2019-12-31
VA1420-GGA-1 | PROPORTIONAL CONTROL | 1 | 99999 | 286.21 | 2019-01-01 | 2019-12-31
VA1420-GGA-1+M | PROPORTIONAL CONTROL | 1 | 99999 | 312.9 | 2019-01-01 | 2019-12-31
VA17 | STANDARD ADAPTERM28X1,5 | 1 | 99999 | 1.44 | 2019-01-01 | 2019-12-31
VA50 | ADAPTER M30X1,5 VG600010 | 1 | 99999 | 1.25 | 2019-01-01 | 2019-12-31
VA53H | STANDARD ADAPTER | 1 | 99999 | 1.44 | 2019-01-01 | 2019-12-31
VA64 | ADAPTER M28X1,5 VP100010 | 1 | 99999 | 1.44 | 2019-01-01 | 2019-12-31
VA-7010-8001 | ACTUATOR 24 VAC ON/OFF | 1 | 99999 | 23.23 | 2019-01-01 | 2019-12-31
VA-7010-8003 | ACTUATOR 230 VAC ON/OFF | 1 | 99999 | 25.52 | 2019-01-01 | 2019-12-31
VA-7010-8101 | ACTUATOR 24 VAC ON/OFF | 1 | 99999 | 24.55 | 2019-01-01 | 2019-12-31
VA-7010-8103 | ACTUATOR 230 VAC ON/OFF | 1 | 99999 | 25.91 | 2019-01-01 | 2019-12-31
VA-7010-8503 | ELECTRIC ON-OFF | 1 | 99999 | 31.45 | 2019-01-01 | 2019-12-31
VA-7030-21NO | THERMAL ACTUATOR 24 V | 1 | 99999 | 14.9 | 2019-01-01 | 2019-12-31
VA-7035-21NC | THERMAL ACT 24V+AUX SW | 1 | 99999 | 19.87 | 2019-01-01 | 2019-12-31
VA-7077-21 | ON/OFF 24VAC NORMALLYOPEN | 1 | 99999 | 13.62 | 2019-01-01 | 2019-12-31
VA-7078-01D | ON/OFF 24VAC NORM. | 1 | 99999 | 10.93 | 2019-01-01 | 2019-12-31
VA-7080-21 | ON/OFF THERMAL | 1 | 99999 | 12.44 | 2019-01-01 | 2019-12-31
VA-7080-23 | ON/OFF THERMAL | 1 | 99999 | 12.44 | 2019-01-01 | 2019-12-31
VA-7081-21 | ON/OFF THERMAL | 1 | 99999 | 12.44 | 2019-01-01 | 2019-12-31
VA-7081-23 | ON/OFF THERMAL | 1 | 99999 | 12.44 | 2019-01-01 | 2019-12-31
VA-7087-21 | ON/OFF THERMAL | 1 | 99999 | 10.32 | 2019-01-01 | 2019-12-31
VA-7087-23 | ON/OFF THERMAL | 1 | 99999 | 10.32 | 2019-01-01 | 2019-12-31
VA-7088-21 | ON/OFF THERMAL | 1 | 99999 | 10.32 | 2019-01-01 | 2019-12-31
VA-7088-21C | ON/OFF THERMAL | 1 | 99999 | 12.97 | 2019-01-01 | 2019-12-31
VA-7088-23 | ON/OFF THERMAL | 1 | 99999 | 10.32 | 2019-01-01 | 2019-12-31
VA-7088-23C | ON/OFF THERMAL | 1 | 99999 | 12.97 | 2019-01-01 | 2019-12-31
VA-7088-41 | ON/OFF THERMAL | 1 | 99999 | 11.17 | 2019-01-01 | 2019-12-31
VA-7090-21 | PROPORTIONAL NO M28X1,5 | 1 | 99999 | 26.07 | 2019-01-01 | 2019-12-31
VA-7091-21 | PROPORTIONAL NC M28X1,5 | 1 | 99999 | 26.07 | 2019-01-01 | 2019-12-31
VA-7097-21 | PROPORTIONAL NO M30X1,5 | 1 | 99999 | 26.07 | 2019-01-01 | 2019-12-31
VA-7098-21 | PROPORTIONAL NC M30X1,5 | 1 | 99999 | 26.07 | 2019-01-01 | 2019-12-31
VA-7100-8001 | ACTUATOR 24 VAC | 1 | 99999 | 67.7 | 2019-01-01 | 2019-12-31
VA-7100-8003 | ACTUATOR 230 VAC | 1 | 99999 | 84.81 | 2019-01-01 | 2019-12-31
VA-7102-8001 | ACTUATOR 24 VAC PROP. | 1 | 99999 | 114.35 | 2019-01-01 | 2019-12-31
VA-7150-1001 | ACTUATOR 24 VAC | 1 | 99999 | 50.52 | 2019-01-01 | 2019-12-31
VA-7150-1001+M | ACTUATOR 24 VAC | 1 | 99999 | 52.46 | 2019-01-01 | 2019-12-31
VA-7150-1003 | ACTUATOR 230 VAC | 1 | 99999 | 50.52 | 2019-01-01 | 2019-12-31
VA-7150-1003+M | ACTUATOR 230 VAC | 1 | 99999 | 62.67 | 2019-01-01 | 2019-12-31
VA-7150-8201 | ACTUATOR 24 VAC | 1 | 99999 | 52.34 | 2019-01-01 | 2019-12-31
VA-7150-8201+M | VA-7100 24V 50/60 HZ | 1 | 99999 | 61.42 | 2019-01-01 | 2019-12-31
VA-7150-8203 | ACTUATOR 230 VAC | 1 | 99999 | 48.85 | 2019-01-01 | 2019-12-31
VA-7150-8203+M | VA-7100 230V 50/60 HZ | 1 | 99999 | 63.45 | 2019-01-01 | 2019-12-31
VA-7152-1001 | ACTUATOR 24 VAC PROP. | 1 | 99999 | 94.51 | 2019-01-01 | 2019-12-31
VA-7152-1001+M | ACTUATOR 24 VAC PROP. | 1 | 99999 | 102.86 | 2019-01-01 | 2019-12-31
VA-7152-8201 | ACTUATOR 24 VAC PROP. | 1 | 99999 | 91.7 | 2019-01-01 | 2019-12-31
VA-7152-8201+M | VA-7100 24V 50/60HZ EPOS | 1 | 99999 | 99.89 | 2019-01-01 | 2019-12-31
VA-7153-1001 | ACTUATOR 24 VAC | 1 | 99999 | 89.05 | 2019-01-01 | 2019-12-31
VA-7153-5001 | ACTUATOR 24 VAC | 1 | 99999 | 89.05 | 2019-01-01 | 2019-12-31
VA-7153-5001S | ACTUATOR 24 VAC | 1 | 99999 | 97.93 | 2019-01-01 | 2019-12-31
VA-7200-1001 | ACTUATOR 24 VAC | 1 | 99999 | 104.19 | 2019-01-01 | 2019-12-31
VA-7200-1001+M | ACTUATOR 24 VAC | 1 | 99999 | 109.36 | 2019-01-01 | 2019-12-31
VA-7200-1001D | ACTUATOR 24 VAC | 1 | 99999 | 68.88 | 2019-01-01 | 2019-12-31
VA-7200-8920 | METRIC THREADED JOINT | 1 | 99999 | 4.07 | 2019-01-01 | 2019-12-31
VA-7200-8923 | CLAMP JOINT | 1 | 99999 | 28.84 | 2019-01-01 | 2019-12-31
VA-7200-IND1 | KIT ACTUATORS | 1 | 99999 | 3.51 | 2019-01-01 | 2019-12-31
VA-7200-IND2 | KIT ACTUATORS | 1 | 99999 | 3.35 | 2019-01-01 | 2019-12-31
VA-7202-1001 | ACTUATOR 24 VAC PROP. | 1 | 99999 | 153.4 | 2019-01-01 | 2019-12-31
VA-7202-1001+M | ACTUATOR 24 VAC PROP. | 1 | 99999 | 152.07 | 2019-01-01 | 2019-12-31
VA-7202-1001P | ACTUATOR 24VAC PROP.WITH | 1 | 99999 | 97.3 | 2019-01-01 | 2019-12-31
VA-7202-8201+M | VA-7200 24V 50/60 HZ E | 1 | 99999 | 154.23 | 2019-01-01 | 2019-12-31
VA-7203-1001 | ACTUATOR 24 VAC INCREM. | 1 | 99999 | 129.71 | 2019-01-01 | 2019-12-31
VA-7203-5001S | ACTUATOR 24 VAC INCREM. | 1 | 99999 | 128.35 | 2019-01-01 | 2019-12-31
VA-7310-8001 | ACTUATOR 24 VAC INCREM. | 1 | 99999 | 32.47 | 2019-01-01 | 2019-12-31
VA-7310-8001+M | ACTUATOR 24 VAC INCREM. | 1 | 99999 | 41.79 | 2019-01-01 | 2019-12-31
VA-7312-8001 | PROP. ACT. 0-10V | 1 | 99999 | 53.11 | 2019-01-01 | 2019-12-31
VA-7312-8001+M | PROP. ACT. 0-10V | 1 | 99999 | 61.14 | 2019-01-01 | 2019-12-31
VA-7400-8951 | KIT X SOLENOID | 1 | 99999 | 40.58 | 2019-01-01 | 2019-12-31
VA-7450-1001-04 | EL.INCREMENTAL ACT. | 1 | 99999 | 53.33 | 2019-01-01 | 2019-12-31
VA-7452-9101 | ELECTRIC ACTUATOR | 1 | 99999 | 70.07 | 2019-01-01 | 2019-12-31
VA-7480-0001 | ACT. F 24V M30 | 1 | 99999 | 25.9 | 2019-01-01 | 2019-12-31
VA-7480-0001-HF | ACT. FLOATING 24VAC1,5 | 1 | 99999 | 25.17 | 2019-01-01 | 2019-12-31
VA-7480-0003 | ACT. F 230V M30 | 1 | 99999 | 29.4 | 2019-01-01 | 2019-12-31
VA-7480-0011 | ACT. F 24V M28 | 1 | 99999 | 25.9 | 2019-01-01 | 2019-12-31
VA-7480-0011-D | ACT. F 24V M28 | 1 | 99999 | 25.17 | 2019-01-01 | 2019-12-31
VA-7480-0013 | ACT. F 230V M28 | 1 | 99999 | 29.4 | 2019-01-01 | 2019-12-31
VA-7480-0201-TA | ACTUATOR | 1 | 99999 | 26.11 | 2019-01-01 | 2019-12-31
VA-7480-0301-BD | ACT. F 24V M30 | 1 | 99999 | 28.55 | 2019-01-01 | 2019-12-31
VA-7480-0311-BD | ACT. F 24V M28 | 1 | 99999 | 28.83 | 2019-01-01 | 2019-12-31
VA-7480-0501-TA | FLOATING 24V 30X1,5 5 | 1 | 99999 | 29.69 | 2019-01-01 | 2019-12-31
VA-7480-4001 | FLOATING 24V M30X1,5UMES | 1 | 99999 | 25.17 | 2019-01-01 | 2019-12-31
VA-7480-4003 | FLOATING 230V | 1 | 99999 | 28.57 | 2019-01-01 | 2019-12-31
VA-7480-CAB11 | CABLE KIT-24V FLOAT 10 M | 1 | 99999 | 5.14 | 2019-01-01 | 2019-12-31
VA-7480-CAB13 | CABLE KIT-230V | 1 | 99999 | 7.2 | 2019-01-01 | 2019-12-31
VA-7480-CAB21 | CABLE KIT-24V FLOAT 2 M | 1 | 99999 | 2.65 | 2019-01-01 | 2019-12-31
VA-7480-CAB31 | CABLE KIT-24V FLOAT 3 M | 1 | 99999 | 3.1 | 2019-01-01 | 2019-12-31
VA-7480-CAB33 | CABLE KIT-230V FLOATING3 | 1 | 99999 | 3.77 | 2019-01-01 | 2019-12-31
VA-7480-CAB51 | CABLE KIT-24V FLOAT 5 M | 1 | 99999 | 3.83 | 2019-01-01 | 2019-12-31
VA-7480-CAB53 | CABLE KIT-230V FLOATING5 | 1 | 99999 | 4.56 | 2019-01-01 | 2019-12-31
VA-7480-CAB73 | CABLE KIT-230V FLOATING7 | 1 | 99999 | 5.61 | 2019-01-01 | 2019-12-31
VA-7481-0001 | ACT. F 24V M30 HS | 1 | 99999 | 25.9 | 2019-01-01 | 2019-12-31
VA-7481-0003 | ACT. F 230V M30 HS | 1 | 99999 | 29.4 | 2019-01-01 | 2019-12-31
VA-7481-0011 | ACT. F 24V M28 HS | 1 | 99999 | 25.9 | 2019-01-01 | 2019-12-31
VA-7481-0013 | ACT. F 230V M28 HS | 1 | 99999 | 29.4 | 2019-01-01 | 2019-12-31
VA-7482-0011 | ACT. M 24V M28 | 1 | 99999 | 28.82 | 2019-01-01 | 2019-12-31
VA-7482-0011-D | ACT. M 24V M28 | 1 | 99999 | 28.01 | 2019-01-01 | 2019-12-31
VA-7482-0311 | VA-7482-0311 | 1 | 99999 | 31.29 | 2019-01-01 | 2019-12-31
VA-7482-1001 | ACT. M 24V M30 | 1 | 99999 | 28.82 | 2019-01-01 | 2019-12-31
VA-7482-1001-RA | ACT MODULATING | 1 | 99999 | 28.82 | 2019-01-01 | 2019-12-31
VA-7482-1301-RA | VA-7482-1301-RA | 1 | 99999 | 31.29 | 2019-01-01 | 2019-12-31
VA-7482-2001 | ACT. M 24V M30 | 1 | 99999 | 28.82 | 2019-01-01 | 2019-12-31
VA-7482-2001-RA | ACT. M 24V M30 | 1 | 99999 | 28.82 | 2019-01-01 | 2019-12-31
VA-7482-2201-TA | PROPORTIONAL 24V | 1 | 99999 | 31.14 | 2019-01-01 | 2019-12-31
VA-7482-2301-TA | ACT. MOD. 24VAC3 METER | 1 | 99999 | 30.7 | 2019-01-01 | 2019-12-31
VA-7482-2501-TA | PROPORTIONAL 24V | 1 | 99999 | 32.9 | 2019-01-01 | 2019-12-31
VA-7482-2501-TH | PROPORTIONAL 24V | 1 | 99999 | 31.99 | 2019-01-01 | 2019-12-31
VA-7482-3001 | ACT. M 24V M30 | 1 | 99999 | 28.82 | 2019-01-01 | 2019-12-31
VA-7482-6001 | PORPORT. 24V M30X1,5UMES | 1 | 99999 | 28.82 | 2019-01-01 | 2019-12-31
VA-7482-7001 | PORPORT. 24V M30X1,5UMES | 1 | 99999 | 28.01 | 2019-01-01 | 2019-12-31
VA-7482-8002-RA | VA-7482-8002-RA | 1 | 99999 | 42.73 | 2019-01-01 | 2019-12-31
VA-7482-8201 | PROPORTIONAL 24V | 1 | 99999 | 32.47 | 2019-01-01 | 2019-12-31
VA-7482-8201-RA | PROPORTIONAL 24V | 1 | 99999 | 32.47 | 2019-01-01 | 2019-12-31
VA-7482-9002-RA | VA-7482-9002-RA | 1 | 99999 | 42.61 | 2019-01-01 | 2019-12-31
VA-7482-9201 | PROPORTIONAL 24V | 1 | 99999 | 32.16 | 2019-01-01 | 2019-12-31
VA-7482-9201-RA | PROPORTIONAL 24V | 1 | 99999 | 32.16 | 2019-01-01 | 2019-12-31
VA-7482-CAB21 | CABLE KIT-24V PROP. 2 M | 1 | 99999 | 2.72 | 2019-01-01 | 2019-12-31
VA-7482-CAB21HF | CABLE KIT-24V PROPORT.2 | 1 | 99999 | 2.94 | 2019-01-01 | 2019-12-31
VA-7482-CAB31 | CABLE KIT-24V PROP. 3M | 1 | 99999 | 3.1 | 2019-01-01 | 2019-12-31
VA-7482-CAB32 | CABLE KIT, MOD | 1 | 99999 | 10.04 | 2019-01-01 | 2019-12-31
VA-7482-CAB51 | CABLE KIT-24V PROP. 5 M | 1 | 99999 | 3.57 | 2019-01-01 | 2019-12-31
VA-7482-CAB71HF | CABLE KIT24V PROP. 7M | 1 | 99999 | 4.02 | 2019-01-01 | 2019-12-31
VA-7482CAB7452 | CABLE KIT | 1 | 99999 | 3.81 | 2019-01-01 | 2019-12-31
VA-7483-8201 | PROP 24V AUTOSTROKE | 1 | 99999 | 34.08 | 2019-01-28 | 2019-12-31
VA-7483-8201-RA | PROP 24V AUTOSTROKE | 1 | 99999 | 33.76 | 2019-01-28 | 2019-12-31
VA-7483-9201 | PROP 24V AUTOSTROKE | 1 | 99999 | 34.08 | 2019-01-28 | 2019-12-31
VA-7483-9201-RA | PROP 24V AUTOSTROKE | 1 | 99999 | 33.76 | 2019-01-28 | 2019-12-31
VA-7700-1001 | INCR. EL. ACT. (24 VAC) | 1 | 99999 | 55.67 | 2019-01-01 | 2019-12-31
VA-7700-1001+M | ELECTRIC ACTUATOR | 1 | 99999 | 77.32 | 2019-01-01 | 2019-12-31
VA-7700-1003 | INCR. EL. ACT. 230 VAC | 1 | 99999 | 55.67 | 2019-01-01 | 2019-12-31
VA-7700-1003+M | ELECTRIC ACTUATOR | 1 | 99999 | 56.01 | 2019-01-01 | 2019-12-31
VA-7700-8201 | 3-POINT MODEL, | 1 | 99999 | 57.3 | 2019-01-01 | 2019-12-31
VA-7700-8201+M | ELECTRIC ACTUATOR | 1 | 99999 | 59.19 | 2019-01-01 | 2019-12-31
VA-7700-8203 | 3-POINT ACTUATOR 230V | 1 | 99999 | 57.92 | 2019-01-01 | 2019-12-31
VA-7700-8203+M | ELECTRIC ACTUATOR | 1 | 99999 | 61.44 | 2019-01-01 | 2019-12-31
VA-7700-IND1 | KIT ACTUATORS | 1 | 99999 | 3.35 | 2019-01-01 | 2019-12-31
VA-7700-IND2 | KIT ACTUATORS | 1 | 99999 | 3.41 | 2019-01-01 | 2019-12-31
VA-7706-1001 | PROP. EL. ACT. 24 VAC | 1 | 99999 | 98.34 | 2019-01-01 | 2019-12-31
VA-7706-1001+M | ELECTRIC ACTUATOR | 1 | 99999 | 111.58 | 2019-01-01 | 2019-12-31
VA-7706-8201 | PROPORTIONAL MODEL24VAC | 1 | 99999 | 98.34 | 2019-01-01 | 2019-12-31
VA-7706-8201+M | ELECTRIC ACTUATOR | 1 | 99999 | 111.58 | 2019-01-01 | 2019-12-31
VA-7740-1001 | INCR. EL. ACT. 24 VAC | 1 | 99999 | 69.87 | 2019-01-01 | 2019-12-31
VA-7740-1001+M | ELECTRIC ACTUATOR | 1 | 99999 | 82.33 | 2019-01-01 | 2019-12-31
VA-7740-1003 | INCR. EL. ACT. 230 VAC | 1 | 99999 | 69.87 | 2019-01-01 | 2019-12-31
VA-7740-1003+M | ELECTRIC ACTUATOR | 1 | 99999 | 82.06 | 2019-01-01 | 2019-12-31
VA-7740-8201 | 3-POINT MODEL, | 1 | 99999 | 66.45 | 2019-01-01 | 2019-12-31
VA-7740-8201+M | ELECTRIC ACTUATOR | 1 | 99999 | 87.03 | 2019-01-01 | 2019-12-31
VA-7740-8203 | 3-POINT MODEL, | 1 | 99999 | 71.92 | 2019-01-01 | 2019-12-31
VA-7740-8203+M | ELECTRIC ACTUATOR | 1 | 99999 | 86.62 | 2019-01-01 | 2019-12-31
VA-7746-1001 | PROP. EL. ACT. 24 VAC | 1 | 99999 | 113.91 | 2019-01-01 | 2019-12-31
VA-7746-1001+M | ELECTRIC ACTUATOR | 1 | 99999 | 127.15 | 2019-01-01 | 2019-12-31
VA-7746-8201 | PROPORTIONAL MODEL24VAC, | 1 | 99999 | 113.91 | 2019-01-01 | 2019-12-31
VA-7746-8201+M | ELECTRIC ACTUATOR | 1 | 99999 | 127.15 | 2019-01-01 | 2019-12-31
VA78 | ADAPTER FOR DANFOSS RA | 1 | 99999 | 1.45 | 2019-01-01 | 2019-12-31
VA-7800-IND1 | KIT ACTUATORS | 1 | 99999 | 3.35 | 2019-01-01 | 2019-12-31
VA-7800-IND2 | KIT ACTUATORS | 1 | 99999 | 5.23 | 2019-01-01 | 2019-12-31
VA7810-ADA-11 | FLOATING CONTROL230 VAC | 1 | 99999 | 155.95 | 2019-01-01 | 2019-12-31
VA7810-ADA-11+M | THREADED | 1 | 99999 | 176.44 | 2019-01-01 | 2019-12-31
VA7810-ADA-12 | FLOATING CONTROL230 VAC | 1 | 99999 | 158.72 | 2019-01-01 | 2019-12-31
VA7810-ADA-12+M | CLAMP COUPLER/FLOAT.230 | 1 | 99999 | 179.09 | 2019-01-01 | 2019-12-31
VA7810-ADC-11 | FLOATING CONTROL 230VAC2 | 1 | 99999 | 173.25 | 2019-01-01 | 2019-12-31
VA7810-ADC-11+M | FLOATING CONTROL | 1 | 99999 | 194.01 | 2019-01-01 | 2019-12-31
VA7810-ADC-12 | FLOATING CONTROL 230VAC2 | 1 | 99999 | 176.02 | 2019-01-01 | 2019-12-31
VA7810-ADC-12+M | FLOATING CONTROL 230VAC2 | 1 | 99999 | 196.78 | 2019-01-01 | 2019-12-31
VA7810-AGA-11 | FLOATING CONTROL24 VAC | 1 | 99999 | 124.81 | 2019-01-01 | 2019-12-31
VA7810-AGA-11+M | FLOATING CONTROL230VAC | 1 | 99999 | 145.57 | 2019-01-01 | 2019-12-31
VA7810-AGA-12 | FLOATING CONTROL24 VAC | 1 | 99999 | 127.58 | 2019-01-01 | 2019-12-31
VA7810-AGA-12+M | CLAMP COUPLER/FLOAT.24 V | 1 | 99999 | 148.34 | 2019-01-01 | 2019-12-31
VA7810-AGC-11 | FLOATING CONTROL24 VAC | 1 | 99999 | 138.17 | 2019-01-01 | 2019-12-31
VA7810-AGC-11+M | FLOATING CONTROL230VAC 2 | 1 | 99999 | 166.33 | 2019-01-01 | 2019-12-31
VA7810-AGC-12 | FLOATING CONTROL24 VAC 2 | 1 | 99999 | 138.17 | 2019-01-01 | 2019-12-31
VA7810-AGC-12+M | CLAMP COUPLER/FLOAT.24 V | 1 | 99999 | 164.65 | 2019-01-01 | 2019-12-31
VA7810-AGH-11 | FLOATING CONTROL24 VAC | 1 | 99999 | 138.17 | 2019-01-01 | 2019-12-31
VA7810-AGH-11+M | THREADED | 1 | 99999 | 163.77 | 2019-01-01 | 2019-12-31
VA7810-AGH-12 | FLOATING CONTROL24VAC 2K | 1 | 99999 | 138.17 | 2019-01-01 | 2019-12-31
VA7810-AGH-12+M | CLAMP COUPLER/FLOAT.24 V | 1 | 99999 | 166.44 | 2019-01-01 | 2019-12-31
VA7810-GGA-11 | 0 TO 10 VDC | 1 | 99999 | 145.57 | 2019-01-01 | 2019-12-31
VA7810-GGA-11+M | THREADED | 1 | 99999 | 162.98 | 2019-01-01 | 2019-12-31
VA7810-GGA-11B | ACTUATOR FOR BX VALVES | 1 | 99999 | 149.03 | 2019-01-01 | 2019-12-31
VA7810-GGA-12 | 0 TO 10 VDC | 1 | 99999 | 103.84 | 2019-02-07 | 2019-12-31
VA7810-GGA-12+M | CLAMP COUPLER/PROPT.24 V | 1 | 99999 | 162.98 | 2019-01-01 | 2019-12-31
VA7810-GGC-11 | 0 TO 10 VDC | 1 | 99999 | 162.87 | 2019-01-01 | 2019-12-31
VA7810-GGC-11+M | THREADED | 1 | 99999 | 183.63 | 2019-01-01 | 2019-12-31
VA7810-GGC-11B | ACTUATOR W/AUX | 1 | 99999 | 172.64 | 2019-01-01 | 2019-12-31
VA7810-GGC-12 | 0 TO 10 VDC | 1 | 99999 | 165.64 | 2019-01-01 | 2019-12-31
VA7810-GGC-12+M | CLAMP COUPLER/PROPT.24 V | 1 | 99999 | 183.68 | 2019-01-01 | 2019-12-31
VA7810-HGA-2 | O TO 10 VDC PROP.CONTR. | 1 | 99999 | 175.81 | 2019-01-01 | 2019-12-31
VA7810-HGC-2 | O TO 10 VDC PROP.CONTR. | 1 | 99999 | 196.21 | 2019-01-01 | 2019-12-31
VA7820-GGA-11 | PROPORTIONAL 24VAC SR | 1 | 99999 | 161.62 | 2019-01-01 | 2019-12-31
VA7820-GGA-11+M | PROPORTIONAL 24VAC SR | 1 | 99999 | 183.63 | 2019-01-01 | 2019-12-31
VA7820-GGA-12 | PROPORTIONAL 24VAC SR | 1 | 99999 | 161.62 | 2019-01-01 | 2019-12-31
VA7820-GGA-12+M | CLAMP COUPLER FLOAT | 1 | 99999 | 186.4 | 2019-01-01 | 2019-12-31
VA7820-GGC-11 | PROPORTIONAL 24VAC 2 | 1 | 99999 | 194.01 | 2019-01-01 | 2019-12-31
VA7820-GGC-11+M | PROPORTIONAL 24VAC 2 | 1 | 99999 | 214.77 | 2019-01-01 | 2019-12-31
VA7820-GGC-12 | PROPORTIONAL 24VAC | 1 | 99999 | 196.78 | 2019-01-01 | 2019-12-31
VA7820-GGC-12+M | PROPORTIONAL 24VAC SR | 1 | 99999 | 215.85 | 2019-01-01 | 2019-12-31
VA7820-HGA-2 | O TO 10 VDC PROP.CONTR. | 1 | 99999 | 176.72 | 2019-01-01 | 2019-12-31
VA7830-GGA-11 | PROPORTIONAL 24VAC | 1 | 99999 | 161.62 | 2019-01-01 | 2019-12-31
VA7830-GGA-11+M | PROPORTIONAL 24VAC | 1 | 99999 | 186.4 | 2019-01-01 | 2019-12-31
VA7830-GGA-12 | PROPORTIONAL 24VAC | 1 | 99999 | 115.84 | 2019-02-07 | 2019-12-31
VA7830-GGA-12+M | CLAMP COUPLER/FLOAT. | 1 | 99999 | 186.4 | 2019-01-01 | 2019-12-31
VA7830-GGC-11 | PROPORTIONAL 24VAC | 1 | 99999 | 194.01 | 2019-01-01 | 2019-12-31
VA7830-GGC-11+M | PROPORTIONAL ACTUATOR | 1 | 99999 | 214.77 | 2019-01-01 | 2019-12-31
VA7830-GGC-12 | PROPORTIONAL 24VAC | 1 | 99999 | 196.78 | 2019-01-01 | 2019-12-31
VA7830-GGC-12+M | PROPORTIONAL 24VAC SR | 1 | 99999 | 215.85 | 2019-01-01 | 2019-12-31
VA7830-HGA-2 | O TO 10 VDC PROP.CONTR. | 1 | 99999 | 158.58 | 2019-01-01 | 2019-12-31
VA80 | STANDARD ADAPTER | 1 | 99999 | 0.85 | 2019-01-01 | 2019-12-31
VA-9072-13 | BTFLY VLVE ACT | 1 | 99999 | 840.61 | 2019-01-01 | 2019-12-31
VA-9072-14 | BTFLY VLVE ACT | 1 | 99999 | 560.48 | 2019-01-01 | 2019-12-31
VA-9072-23 | BTFLY VLVE ACT | 1 | 99999 | 784.58 | 2019-01-01 | 2019-12-31
VA-9072-24 | BTFLY VLVE ACT | 1 | 99999 | 504.46 | 2019-01-01 | 2019-12-31
VA-9075-13 | BTFLY VLVE ACT | 1 | 99999 | 1344.82 | 2019-01-01 | 2019-12-31
VA-9075-14 | BTFLY VLVE ACT | 1 | 99999 | 952.65 | 2019-01-01 | 2019-12-31
VA-9075-23 | BTFLY VLVE ACT | 1 | 99999 | 1008.67 | 2019-01-01 | 2019-12-31
VA-9075-24 | BTFLY VLVE ACT | 1 | 99999 | 650.13 | 2019-01-01 | 2019-12-31
VA-9075-800 | VA-9075-800,MTG,KT,VA9073 | 1 | 99999 | 31.8 | 2019-01-01 | 2019-12-31
VA-9077-13 | BTFLY VLVE ACT | 1 | 99999 | 1793.01 | 2019-01-01 | 2019-12-31
VA-9077-14 | BTFLY VLVE ACT | 1 | 99999 | 1456.86 | 2019-01-01 | 2019-12-31
VA-9078-23 | BTFLY VLVE ACT | 1 | 99999 | 1232.77 | 2019-01-01 | 2019-12-31
VA-9078-24 | BTFLY VLVE ACT | 1 | 99999 | 1120.72 | 2019-01-01 | 2019-12-31
VA-907A-23 | BTFLY VLVE ACT | 1 | 99999 | 2577.33 | 2019-01-01 | 2019-12-31
VA-907A-24 | BTFLY VLVE ACT | 1 | 99999 | 2129.14 | 2019-01-01 | 2019-12-31
VA-907B-23 | BTFLY VLVE ACT | 1 | 99999 | 3137.56 | 2019-01-01 | 2019-12-31
VA-907B-24 | BTFLY VLVE ACT | 1 | 99999 | 2577.33 | 2019-01-01 | 2019-12-31
VA9104-AGA-1S | ELECTRIC VALVE ACTUATOR | 1 | 99999 | 33.36 | 2019-01-01 | 2019-12-31
VA9104-GGA-1S | ELECTRIC VALVE ACTUATOR | 1 | 99999 | 50.08 | 2019-01-01 | 2019-12-31
VA9104-IGA-1S | ELECTRIC VALVE ACTUATOR | 1 | 99999 | 39.6 | 2019-01-01 | 2019-12-31
VA9104-IUA-1S | ACTUADOR, ROTARY, | 1 | 99999 | 44.19 | 2019-01-01 | 2019-12-31
VA9203-AGA-1Z | VA9203-AGA-1Z ACT. | 1 | 99999 | 65.71 | 2019-01-01 | 2019-12-31
VA9203-AGB-1Z | VA9203-AGB-1Z | 1 | 99999 | 77.56 | 2019-01-01 | 2019-12-31
VA9203-BGA-1 | VA9203-BGA-1 ACT. ON/OFF | 1 | 99999 | 50.07 | 2019-01-01 | 2019-12-31
VA9203-BGB-1 | VA9203-BGB-1 ACT. ON/OFF | 1 | 99999 | 65.51 | 2019-01-01 | 2019-12-31
VA9203-BUA-1 | VA9203-BUA-1 ACT. ON/OFF | 1 | 99999 | 51.16 | 2019-01-01 | 2019-12-31
VA9203-BUB-1 | ROTARY ACTUATOR | 1 | 99999 | 64.5 | 2019-01-01 | 2019-12-31
VA9203-GGA-1Z | VA9203-GGA-1Z ACT. | 1 | 99999 | 74.2 | 2019-01-01 | 2019-12-31
VA9203-GGA-2Z | ROTARY ACTUATOR | 1 | 99999 | 72.8 | 2019-01-01 | 2019-12-31
VA9203-GGB-1Z | VA9203-GGB-1Z ACT. | 1 | 99999 | 83.5 | 2019-01-01 | 2019-12-31
VA9208-AGA-1 | VA9208-AGA-1 ACT | 1 | 99999 | 80.89 | 2019-01-01 | 2019-12-31
VA9208-AGC-1 | ROTARY ACTUATOR | 1 | 99999 | 95.69 | 2019-01-01 | 2019-12-31
VA9208-BDA-1 | VA9208-BDA-1 ACT. | 1 | 99999 | 72.56 | 2019-01-01 | 2019-12-31
VA9208-BDC-1 | VA9208-BDC-1 ACT.ON/OFF | 1 | 99999 | 83.45 | 2019-01-01 | 2019-12-31
VA9208-BGA-1 | VA9208-BGA-1 ACT ON/OFF | 1 | 99999 | 65.07 | 2019-01-01 | 2019-12-31
VA9208-BGC-1 | VA9208-BGC-1 ACT ON/OFF | 1 | 99999 | 78.81 | 2019-01-01 | 2019-12-31
VA9208-GGA-1 | ROTARY ACTUATOR | 1 | 99999 | 91.29 | 2019-01-01 | 2019-12-31
VA9208-GGC-1 | VA9208-GGC-1 | 1 | 99999 | 98.69 | 2019-01-01 | 2019-12-31
VA9308-AGA-1Z | VALVE ACTUATOR, | 1 | 99999 | 63.85 | 2019-01-01 | 2019-12-31
VA9310-AUA-1 | 10NM, ROTARY,230VAC2/3P | 1 | 99999 | 64.38 | 2019-01-01 | 2019-12-31
VA9310-HGA-1 | VALVE ACTUATOR | 1 | 99999 | 63.85 | 2019-01-01 | 2019-12-31
VA9310-HGA-1C5 | ACTUATOR ROTARY ELEC 10 | 1 | 99999 | 73.05 | 2019-01-01 | 2019-12-31
VA9905-KGA-1 | ACTUATOR ROTARY ELEC 5 | 1 | 99999 | 53.78 | 2019-01-01 | 2019-12-31
VAP1000-24-C | ACTUATOR F. VPA | 1 | 99999 | 181.51 | 2019-01-01 | 2019-12-31
VAP3000-24-C | ACTUATOR F. VPA | 1 | 99999 | 322.93 | 2019-01-01 | 2019-12-31
VB-5000-8045 | ADAPTER KIT VB-5040/VA-7 | 1 | 99999 | 39.83 | 2019-01-01 | 2019-12-31
VB-5540-1959 | VALVE | 1 | 99999 | 14.73 | 2019-01-01 | 2019-12-31
VB-5540-1969 | VALVE | 1 | 99999 | 15.48 | 2019-01-01 | 2019-12-31
VB-7230-6803 | PACKING KIT | 1 | 99999 | 8.87 | 2019-01-01 | 2019-12-31
VF-998-001 | ADAPTER VFA ND25..100 | 1 | 99999 | 64.92 | 2019-01-01 | 2019-12-31
VF-998-002 | ADAPTER VFA DN125..200 | 1 | 99999 | 11.75 | 2019-01-01 | 2019-12-31
VF-998-003 | ADAPTER VFA250..300 | 1 | 99999 | 172.69 | 2019-01-01 | 2019-12-31
VF-998-100 | BTFLY MANUAL | 1 | 99999 | 14.53 | 2019-01-01 | 2019-12-31
VF-998-101 | BTFLY MANUAL | 1 | 99999 | 14.53 | 2019-01-01 | 2019-12-31
VF-998-102 | BTFLY MANUAL | 1 | 99999 | 14.53 | 2019-01-01 | 2019-12-31
VF-998-103 | BTFLY MANUAL | 1 | 99999 | 22.22 | 2019-01-01 | 2019-12-31
VF-998-104 | BTFLY MANUAL | 1 | 99999 | 25.52 | 2019-01-01 | 2019-12-31
VF-998-105 | BTFLY MANUAL | 1 | 99999 | 25.52 | 2019-01-01 | 2019-12-31
VF-998-303 | BTFLY MANUAL | 1 | 99999 | 66.16 | 2019-01-01 | 2019-12-31
VF-998-304 | BTFLY MANUAL | 1 | 99999 | 88.13 | 2019-01-01 | 2019-12-31
VF-998-305 | BTFLY MANUAL | 1 | 99999 | 91.43 | 2019-01-01 | 2019-12-31
VF-998-307 | BTFLY MANUAL | 1 | 99999 | 219.96 | 2019-01-01 | 2019-12-31
VF-998-308 | BTFLY MANUAL | 1 | 99999 | 308.41 | 2019-01-01 | 2019-12-31
VFB025H | DN025 BTFLY VLV | 1 | 99999 | 44.19 | 2019-01-01 | 2019-12-31
VFB025H+000M | DN025 BTFLY VLV | 1 | 99999 | 58.48 | 2019-01-01 | 2019-12-31
VFB025H+516ADA | DN025 BTFLY VLV | 1 | 99999 | 121.33 | 2019-01-01 | 2019-12-31
VFB025H+516ADC | DN025 BTFLY VLV | 1 | 99999 | 134.42 | 2019-01-01 | 2019-12-31
VFB025H+516AGA | DN025 BTFLY VLV | 1 | 99999 | 118.58 | 2019-01-01 | 2019-12-31
VFB025H+516AGC | DN025 BTFLY VLV | 1 | 99999 | 132.36 | 2019-01-01 | 2019-12-31
VFB025H+516GDA | DN025 BTFLY VLV | 1 | 99999 | 152.62 | 2019-01-01 | 2019-12-31
VFB025H+516GDC | DN025 BTFLY VLV | 1 | 99999 | 166.31 | 2019-01-01 | 2019-12-31
VFB025H+516GGA | DN025 BTFLY VLV | 1 | 99999 | 144.06 | 2019-01-01 | 2019-12-31
VFB025H+516GGC | DN025 BTFLY VLV | 1 | 99999 | 157.75 | 2019-01-01 | 2019-12-31
VFB025H+530AGA | DN025 BTFLY VLV | 1 | 99999 | 149.71 | 2019-01-01 | 2019-12-31
VFB025H+530AGC | DN025 BTFLY VLV | 1 | 99999 | 162.56 | 2019-01-01 | 2019-12-31
VFB025H+530BDA | DN025 BTFLY VLV | 1 | 99999 | 149.71 | 2019-01-01 | 2019-12-31
VFB025H+530BDC | DN025 BTFLY VLV | 1 | 99999 | 162.56 | 2019-01-01 | 2019-12-31
VFB025H+530BGA | DN025 BTFLY VLV | 1 | 99999 | 143.3 | 2019-01-01 | 2019-12-31
VFB025H+530BGC | DN025 BTFLY VLV | 1 | 99999 | 156.14 | 2019-01-01 | 2019-12-31
VFB025H+530HGA | DN025 BTFLY VLV | 1 | 99999 | 162.56 | 2019-01-01 | 2019-12-31
VFB025H+530HGC | DN025 BTFLY VLV | 1 | 99999 | 175.42 | 2019-01-01 | 2019-12-31
VFB025H+550AGA | DN025 BTFLY VLV | 1 | 99999 | 149.71 | 2019-01-01 | 2019-12-31
VFB025H+550AGC | DN025 BTFLY VLV | 1 | 99999 | 162.56 | 2019-01-01 | 2019-12-31
VFB025H+550BDA | DN025 BTFLY VLV | 1 | 99999 | 149.71 | 2019-01-01 | 2019-12-31
VFB025H+550BDC | DN025 BTFLY VLV | 1 | 99999 | 153.37 | 2019-02-07 | 2019-12-31
VFB025H+550BGA | DN025 BTFLY VLV | 1 | 99999 | 143.3 | 2019-01-01 | 2019-12-31
VFB025H+550BGC | DN025 BTFLY VLV | 1 | 99999 | 156.14 | 2019-01-01 | 2019-12-31
VFB025H+550HGA | DN025 BTFLY VLV | 1 | 99999 | 162.56 | 2019-01-01 | 2019-12-31
VFB025H+550HGC | DN025 BTFLY VLV | 1 | 99999 | 175.42 | 2019-01-01 | 2019-12-31
VFB032H | DN032 BTFLY VLV | 1 | 99999 | 45.29 | 2019-01-01 | 2019-12-31
VFB032H+000M | DN032 BTFLY VLV | 1 | 99999 | 59.57 | 2019-01-01 | 2019-12-31
VFB032H+516ADA | DN032 BTFLY VLV | 1 | 99999 | 122.44 | 2019-01-01 | 2019-12-31
VFB032H+516ADC | DN032 BTFLY VLV | 1 | 99999 | 135.53 | 2019-01-01 | 2019-12-31
VFB032H+516AGA | DN032 BTFLY VLV | 1 | 99999 | 119.68 | 2019-01-01 | 2019-12-31
VFB032H+516AGC | DN032 BTFLY VLV | 1 | 99999 | 133.46 | 2019-01-01 | 2019-12-31
VFB032H+516GDA | DN032 BTFLY VLV | 1 | 99999 | 154.33 | 2019-01-01 | 2019-12-31
VFB032H+516GDC | DN032 BTFLY VLV | 1 | 99999 | 167.68 | 2019-01-01 | 2019-12-31
VFB032H+516GGA | DN032 BTFLY VLV | 1 | 99999 | 145.08 | 2019-01-01 | 2019-12-31
VFB032H+516GGC | DN032 BTFLY VLV | 1 | 99999 | 159.47 | 2019-01-01 | 2019-12-31
VFB032H+530AGA | DN032 BTFLY VLV | 1 | 99999 | 150.81 | 2019-01-01 | 2019-12-31
VFB032H+530AGC | DN032 BTFLY VLV | 1 | 99999 | 163.66 | 2019-01-01 | 2019-12-31
VFB032H+530BDA | DN032 BTFLY VLV | 1 | 99999 | 150.81 | 2019-01-01 | 2019-12-31
VFB032H+530BDC | DN032 BTFLY VLV | 1 | 99999 | 172.05 | 2019-01-01 | 2019-12-31
VFB032H+530BGA | DN032 BTFLY VLV | 1 | 99999 | 144.39 | 2019-01-01 | 2019-12-31
VFB032H+530BGC | DN032 BTFLY VLV | 1 | 99999 | 157.24 | 2019-01-01 | 2019-12-31
VFB032H+530HGA | DN032 BTFLY VLV | 1 | 99999 | 163.66 | 2019-01-01 | 2019-12-31
VFB032H+530HGC | DN032 BTFLY VLV | 1 | 99999 | 176.52 | 2019-01-01 | 2019-12-31
VFB032H+550AGA | DN032 BTFLY VLV | 1 | 99999 | 150.81 | 2019-01-01 | 2019-12-31
VFB032H+550AGC | DN032 BTFLY VLV | 1 | 99999 | 163.66 | 2019-01-01 | 2019-12-31
VFB032H+550BDA | DN032 BTFLY VLV | 1 | 99999 | 150.81 | 2019-01-01 | 2019-12-31
VFB032H+550BDC | DN032 BTFLY VLV | 1 | 99999 | 162.33 | 2019-02-07 | 2019-12-31
VFB032H+550BGA | DN032 BTFLY VLV | 1 | 99999 | 144.39 | 2019-01-01 | 2019-12-31
VFB032H+550BGC | DN032 BTFLY VLV | 1 | 99999 | 157.24 | 2019-01-01 | 2019-12-31
VFB032H+550HGA | DN032 BTFLY VLV | 1 | 99999 | 163.66 | 2019-01-01 | 2019-12-31
VFB032H+550HGC | DN032 BTFLY VLV | 1 | 99999 | 176.52 | 2019-01-01 | 2019-12-31
VFB040H | DN040 BTFLY VLV | 1 | 99999 | 44.12 | 2019-01-01 | 2019-12-31
VFB040H+000M | DN040 BTFLY VLV | 1 | 99999 | 60.67 | 2019-01-01 | 2019-12-31
VFB040H+516ADA | DN040 BTFLY VLV | 1 | 99999 | 123.53 | 2019-01-01 | 2019-12-31
VFB040H+516ADC | DN040 BTFLY VLV | 1 | 99999 | 136.63 | 2019-01-01 | 2019-12-31
VFB040H+516AGA | DN040 BTFLY VLV | 1 | 99999 | 120.77 | 2019-01-01 | 2019-12-31
VFB040H+516AGC | DN040 BTFLY VLV | 1 | 99999 | 134.56 | 2019-01-01 | 2019-12-31
VFB040H+516GDA | DN040 BTFLY VLV | 1 | 99999 | 156.38 | 2019-01-01 | 2019-12-31
VFB040H+516GDC | DN040 BTFLY VLV | 1 | 99999 | 169.39 | 2019-01-01 | 2019-12-31
VFB040H+516GGA | DN040 BTFLY VLV | 1 | 99999 | 146.45 | 2019-01-01 | 2019-12-31
VFB040H+516GGC | DN040 BTFLY VLV | 1 | 99999 | 160.49 | 2019-01-01 | 2019-12-31
VFB040H+530AGA | DN040 BTFLY VLV | 1 | 99999 | 151.9 | 2019-01-01 | 2019-12-31
VFB040H+530AGC | DN040 BTFLY VLV | 1 | 99999 | 164.76 | 2019-01-01 | 2019-12-31
VFB040H+530BDA | DN040 BTFLY VLV | 1 | 99999 | 151.9 | 2019-01-01 | 2019-12-31
VFB040H+530BDC | DN040 BTFLY VLV | 1 | 99999 | 164.76 | 2019-01-01 | 2019-12-31
VFB040H+530BGA | DN040 BTFLY VLV | 1 | 99999 | 145.49 | 2019-01-01 | 2019-12-31
VFB040H+530BGC | DN040 BTFLY VLV | 1 | 99999 | 158.34 | 2019-01-01 | 2019-12-31
VFB040H+530HGA | DN040 BTFLY VLV | 1 | 99999 | 164.76 | 2019-01-01 | 2019-12-31
VFB040H+530HGC | DN040 BTFLY VLV | 1 | 99999 | 177.62 | 2019-01-01 | 2019-12-31
VFB040H+550AGA | DN040 BTFLY VLV | 1 | 99999 | 151.9 | 2019-01-01 | 2019-12-31
VFB040H+550AGC | DN040 BTFLY VLV | 1 | 99999 | 164.76 | 2019-01-01 | 2019-12-31
VFB040H+550BDA | DN040 BTFLY VLV | 1 | 99999 | 151.9 | 2019-01-01 | 2019-12-31
VFB040H+550BDC | DN040 BTFLY VLV | 1 | 99999 | 164.76 | 2019-01-01 | 2019-12-31
VFB040H+550BGA | DN040 BTFLY VLV | 1 | 99999 | 145.49 | 2019-01-01 | 2019-12-31
VFB040H+550BGC | DN040 BTFLY VLV | 1 | 99999 | 158.34 | 2019-01-01 | 2019-12-31
VFB040H+550HGA | DN040 BTFLY VLV | 1 | 99999 | 164.76 | 2019-01-01 | 2019-12-31
VFB040H+550HGC | DN040 BTFLY VLV | 1 | 99999 | 177.62 | 2019-01-01 | 2019-12-31
VFB040H+7222 | DN040 BTFLY VLV | 1 | 99999 | 523.22 | 2019-01-01 | 2019-12-31
VFB050H | DN050 BTFLY VLV | 1 | 99999 | 47.48 | 2019-01-01 | 2019-12-31
VFB050H+000G | DN050 BTFLY VLV | 1 | 99999 | 113.39 | 2019-01-01 | 2019-12-31
VFB050H+000M | DN050 BTFLY VLV | 1 | 99999 | 61.77 | 2019-01-01 | 2019-12-31
VFB050H+516ADA | DN050 BTFLY VLV | 1 | 99999 | 124.63 | 2019-01-01 | 2019-12-31
VFB050H+516ADC | DN050 BTFLY VLV | 1 | 99999 | 137.72 | 2019-01-01 | 2019-12-31
VFB050H+516AGA | DN050 BTFLY VLV | 1 | 99999 | 121.87 | 2019-01-01 | 2019-12-31
VFB050H+516AGC | DN050 BTFLY VLV | 1 | 99999 | 135.65 | 2019-01-01 | 2019-12-31
VFB050H+516GDA | DN050 BTFLY VLV | 1 | 99999 | 157.41 | 2019-01-01 | 2019-12-31
VFB050H+516GDC | DN050 BTFLY VLV | 1 | 99999 | 171.11 | 2019-01-01 | 2019-12-31
VFB050H+516GGA | DN050 BTFLY VLV | 1 | 99999 | 147.48 | 2019-01-01 | 2019-12-31
VFB050H+516GGC | DN050 BTFLY VLV | 1 | 99999 | 161.86 | 2019-01-01 | 2019-12-31
VFB050H+530AGA | DN050 BTFLY VLV | 1 | 99999 | 153.01 | 2019-01-01 | 2019-12-31
VFB050H+530AGC | DN050 BTFLY VLV | 1 | 99999 | 165.85 | 2019-01-01 | 2019-12-31
VFB050H+530BDA | DN050 BTFLY VLV | 1 | 99999 | 153.01 | 2019-01-01 | 2019-12-31
VFB050H+530BDC | DN050 BTFLY VLV | 1 | 99999 | 165.85 | 2019-01-01 | 2019-12-31
VFB050H+530BGA | DN050 BTFLY VLV | 1 | 99999 | 146.59 | 2019-01-01 | 2019-12-31
VFB050H+530BGC | DN050 BTFLY VLV | 1 | 99999 | 159.44 | 2019-01-01 | 2019-12-31
VFB050H+530HGA | DN050 BTFLY VLV | 1 | 99999 | 165.85 | 2019-01-01 | 2019-12-31
VFB050H+530HGC | DN050 BTFLY VLV | 1 | 99999 | 178.71 | 2019-01-01 | 2019-12-31
VFB050H+550AGA | DN050 BTFLY VLV | 1 | 99999 | 153.01 | 2019-01-01 | 2019-12-31
VFB050H+550AGC | DN050 BTFLY VLV | 1 | 99999 | 165.85 | 2019-01-01 | 2019-12-31
VFB050H+550BDA | DN050 BTFLY VLV | 1 | 99999 | 153.01 | 2019-01-01 | 2019-12-31
VFB050H+550BDC | DN050 BTFLY VLV | 1 | 99999 | 156.48 | 2019-02-07 | 2019-12-31
VFB050H+550BGA | DN050 BTFLY VLV | 1 | 99999 | 146.59 | 2019-01-01 | 2019-12-31
VFB050H+550BGC | DN050 BTFLY VLV | 1 | 99999 | 159.44 | 2019-01-01 | 2019-12-31
VFB050H+550HGA | DN050 BTFLY VLV | 1 | 99999 | 165.85 | 2019-01-01 | 2019-12-31
VFB050H+550HGC | DN050 BTFLY VLV | 1 | 99999 | 178.71 | 2019-01-01 | 2019-12-31
VFB050H+7021 | DN050 BTFLY VLV | 1 | 99999 | 871.36 | 2019-01-01 | 2019-12-31
VFB050H+7022 | DN050 BTFLY VLV | 1 | 99999 | 816.44 | 2019-01-01 | 2019-12-31
VFB050H+7221 | DN050 BTFLY VLV | 1 | 99999 | 596.73 | 2019-01-01 | 2019-12-31
VFB050H+7222 | DN050 BTFLY VLV | 1 | 99999 | 541.81 | 2019-01-01 | 2019-12-31
VFB065H | DN065 BTFLY VLV | 1 | 99999 | 50.78 | 2019-01-01 | 2019-12-31
VFB065H+000G | DN065 BTFLY VLV | 1 | 99999 | 116.69 | 2019-01-01 | 2019-12-31
VFB065H+000M | DN065 BTFLY VLV | 1 | 99999 | 65.06 | 2019-01-01 | 2019-12-31
VFB065H+516ADA | DN065 BTFLY VLV | 1 | 99999 | 127.93 | 2019-01-01 | 2019-12-31
VFB065H+516ADC | DN065 BTFLY VLV | 1 | 99999 | 141.02 | 2019-01-01 | 2019-12-31
VFB065H+516AGA | DN065 BTFLY VLV | 1 | 99999 | 125.17 | 2019-01-01 | 2019-12-31
VFB065H+516AGC | DN065 BTFLY VLV | 1 | 99999 | 138.95 | 2019-01-01 | 2019-12-31
VFB065H+516GDA | DN065 BTFLY VLV | 1 | 99999 | 157.2 | 2019-01-01 | 2019-12-31
VFB065H+516GDC | DN065 BTFLY VLV | 1 | 99999 | 170.27 | 2019-01-01 | 2019-12-31
VFB065H+516GGA | DN065 BTFLY VLV | 1 | 99999 | 148.17 | 2019-01-01 | 2019-12-31
VFB065H+516GGC | DN065 BTFLY VLV | 1 | 99999 | 160.93 | 2019-01-01 | 2019-12-31
VFB065H+530AGA | DN065 BTFLY VLV | 1 | 99999 | 156.3 | 2019-01-01 | 2019-12-31
VFB065H+530AGC | DN065 BTFLY VLV | 1 | 99999 | 169.15 | 2019-01-01 | 2019-12-31
VFB065H+530BDA | DN065 BTFLY VLV | 1 | 99999 | 156.3 | 2019-01-01 | 2019-12-31
VFB065H+530BDC | DN065 BTFLY VLV | 1 | 99999 | 169.15 | 2019-01-01 | 2019-12-31
VFB065H+530BGA | DN065 BTFLY VLV | 1 | 99999 | 149.88 | 2019-01-01 | 2019-12-31
VFB065H+530BGC | DN065 BTFLY VLV | 1 | 99999 | 162.74 | 2019-01-01 | 2019-12-31
VFB065H+530HGA | DN065 BTFLY VLV | 1 | 99999 | 169.15 | 2019-01-01 | 2019-12-31
VFB065H+530HGC | DN065 BTFLY VLV | 1 | 99999 | 182.01 | 2019-01-01 | 2019-12-31
VFB065H+550AGA | DN065 BTFLY VLV | 1 | 99999 | 156.3 | 2019-01-01 | 2019-12-31
VFB065H+550AGC | DN065 BTFLY VLV | 1 | 99999 | 169.15 | 2019-01-01 | 2019-12-31
VFB065H+550BDA | DN065 BTFLY VLV | 1 | 99999 | 156.3 | 2019-01-01 | 2019-12-31
VFB065H+550BDC | DN065 BTFLY VLV | 1 | 99999 | 159.59 | 2019-02-07 | 2019-12-31
VFB065H+550BGA | DN065 BTFLY VLV | 1 | 99999 | 149.88 | 2019-01-01 | 2019-12-31
VFB065H+550BGC | DN065 BTFLY VLV | 1 | 99999 | 162.74 | 2019-01-01 | 2019-12-31
VFB065H+550HGA | DN065 BTFLY VLV | 1 | 99999 | 169.15 | 2019-01-01 | 2019-12-31
VFB065H+550HGC | DN065 BTFLY VLV | 1 | 99999 | 182.01 | 2019-01-01 | 2019-12-31
VFB065H+7021 | DN065 BTFLY VLV | 1 | 99999 | 874.65 | 2019-01-01 | 2019-12-31
VFB065H+7022 | DN065 BTFLY VLV | 1 | 99999 | 819.74 | 2019-01-01 | 2019-12-31
VFB065H+7221 | DN065 BTFLY VLV | 1 | 99999 | 600.03 | 2019-01-01 | 2019-12-31
VFB065H+7222 | DN065 BTFLY VLV | 1 | 99999 | 545.11 | 2019-01-01 | 2019-12-31
VFB080H | DN080 BTFLY VLV | 1 | 99999 | 59.57 | 2019-01-01 | 2019-12-31
VFB080H+000G | DN080 BTFLY VLV | 1 | 99999 | 125.48 | 2019-01-01 | 2019-12-31
VFB080H+000M | DN080 BTFLY VLV | 1 | 99999 | 73.85 | 2019-01-01 | 2019-12-31
VFB080H+524ADA | DN080 BTFLY VLV | 1 | 99999 | 172.57 | 2019-01-01 | 2019-12-31
VFB080H+524ADC | DN080 BTFLY VLV | 1 | 99999 | 184.98 | 2019-01-01 | 2019-12-31
VFB080H+524AGA | DN080 BTFLY VLV | 1 | 99999 | 169.82 | 2019-01-01 | 2019-12-31
VFB080H+524AGC | DN080 BTFLY VLV | 1 | 99999 | 180.84 | 2019-01-01 | 2019-12-31
VFB080H+524GDA | DN080 BTFLY VLV | 1 | 99999 | 196.1 | 2019-01-01 | 2019-12-31
VFB080H+524GDC | DN080 BTFLY VLV | 1 | 99999 | 207.74 | 2019-01-01 | 2019-12-31
VFB080H+524GGA | DN080 BTFLY VLV | 1 | 99999 | 193.36 | 2019-01-01 | 2019-12-31
VFB080H+524GGC | DN080 BTFLY VLV | 1 | 99999 | 206.03 | 2019-01-01 | 2019-12-31
VFB080H+530AGA | DN080 BTFLY VLV | 1 | 99999 | 165.09 | 2019-01-01 | 2019-12-31
VFB080H+530AGC | DN080 BTFLY VLV | 1 | 99999 | 177.94 | 2019-01-01 | 2019-12-31
VFB080H+530BDA | DN080 BTFLY VLV | 1 | 99999 | 165.09 | 2019-01-01 | 2019-12-31
VFB080H+530BDC | DN080 BTFLY VLV | 1 | 99999 | 177.94 | 2019-01-01 | 2019-12-31
VFB080H+530BGA | DN080 BTFLY VLV | 1 | 99999 | 158.67 | 2019-01-01 | 2019-12-31
VFB080H+530BGC | DN080 BTFLY VLV | 1 | 99999 | 171.52 | 2019-01-01 | 2019-12-31
VFB080H+530HGA | DN080 BTFLY VLV | 1 | 99999 | 177.94 | 2019-01-01 | 2019-12-31
VFB080H+530HGC | DN080 BTFLY VLV | 1 | 99999 | 190.8 | 2019-01-01 | 2019-12-31
VFB080H+550AGA | DN080 BTFLY VLV | 1 | 99999 | 165.09 | 2019-01-01 | 2019-12-31
VFB080H+550AGC | DN080 BTFLY VLV | 1 | 99999 | 177.94 | 2019-01-01 | 2019-12-31
VFB080H+550BDA | DN080 BTFLY VLV | 1 | 99999 | 165.09 | 2019-01-01 | 2019-12-31
VFB080H+550BDC | DN080 BTFLY VLV | 1 | 99999 | 167.88 | 2019-02-07 | 2019-12-31
VFB080H+550BGA | DN080 BTFLY VLV | 1 | 99999 | 158.67 | 2019-01-01 | 2019-12-31
VFB080H+550BGC | DN080 BTFLY VLV | 1 | 99999 | 171.52 | 2019-01-01 | 2019-12-31
VFB080H+550HGA | DN080 BTFLY VLV | 1 | 99999 | 177.94 | 2019-01-01 | 2019-12-31
VFB080H+550HGC | DN080 BTFLY VLV | 1 | 99999 | 190.8 | 2019-01-01 | 2019-12-31
VFB080H+7021 | DN080 BTFLY VLV | 1 | 99999 | 883.44 | 2019-01-01 | 2019-12-31
VFB080H+7022 | DN080 BTFLY VLV | 1 | 99999 | 828.52 | 2019-01-01 | 2019-12-31
VFB080H+7221 | DN080 BTFLY VLV | 1 | 99999 | 608.82 | 2019-01-01 | 2019-12-31
VFB080H+7222 | DN080 BTFLY VLV | 1 | 99999 | 553.9 | 2019-01-01 | 2019-12-31
VFB100H | DN100 BTFLY VLV | 1 | 99999 | 71.65 | 2019-01-01 | 2019-12-31
VFB100H+000G | DN100 BTFLY VLV | 1 | 99999 | 137.56 | 2019-01-01 | 2019-12-31
VFB100H+000M | DN100 BTFLY VLV | 1 | 99999 | 85.93 | 2019-01-01 | 2019-12-31
VFB100H+7021 | DN100 BTFLY VLV | 1 | 99999 | 895.53 | 2019-01-01 | 2019-12-31
VFB100H+7022 | DN100 BTFLY VLV | 1 | 99999 | 840.61 | 2019-01-01 | 2019-12-31
VFB100H+7221 | DN100 BTFLY VLV | 1 | 99999 | 620.9 | 2019-01-01 | 2019-12-31
VFB100H+7222 | DN100 BTFLY VLV | 1 | 99999 | 533.96 | 2019-02-07 | 2019-12-31
VFB100L | DN100 BTFLY VLV | 1 | 99999 | 71.65 | 2019-01-01 | 2019-12-31
VFB100L+000G | DN100 BTFLY VLV | 1 | 99999 | 137.56 | 2019-01-01 | 2019-12-31
VFB100L+000M | DN100 BTFLY VLV | 1 | 99999 | 85.93 | 2019-01-01 | 2019-12-31
VFB100L+524ADA | DN100 BTFLY VLV | 1 | 99999 | 184.66 | 2019-01-01 | 2019-12-31
VFB100L+524ADC | DN100 BTFLY VLV | 1 | 99999 | 197.06 | 2019-01-01 | 2019-12-31
VFB100L+524AGA | DN100 BTFLY VLV | 1 | 99999 | 181.9 | 2019-01-01 | 2019-12-31
VFB100L+524AGC | DN100 BTFLY VLV | 1 | 99999 | 192.93 | 2019-01-01 | 2019-12-31
VFB100L+524GDA | DN100 BTFLY VLV | 1 | 99999 | 206.72 | 2019-01-01 | 2019-12-31
VFB100L+524GDC | DN100 BTFLY VLV | 1 | 99999 | 219.04 | 2019-01-01 | 2019-12-31
VFB100L+524GGA | DN100 BTFLY VLV | 1 | 99999 | 203.98 | 2019-01-01 | 2019-12-31
VFB100L+524GGC | DN100 BTFLY VLV | 1 | 99999 | 217.67 | 2019-01-01 | 2019-12-31
VFB100L+530AGA | DN100 BTFLY VLV | 1 | 99999 | 177.17 | 2019-01-01 | 2019-12-31
VFB100L+530AGC | DN100 BTFLY VLV | 1 | 99999 | 190.02 | 2019-01-01 | 2019-12-31
VFB100L+530BDA | DN100 BTFLY VLV | 1 | 99999 | 177.17 | 2019-01-01 | 2019-12-31
VFB100L+530BDC | DN100 BTFLY VLV | 1 | 99999 | 190.02 | 2019-01-01 | 2019-12-31
VFB100L+530BGA | DN100 BTFLY VLV | 1 | 99999 | 170.75 | 2019-01-01 | 2019-12-31
VFB100L+530BGC | DN100 BTFLY VLV | 1 | 99999 | 183.61 | 2019-01-01 | 2019-12-31
VFB100L+530HGA | DN100 BTFLY VLV | 1 | 99999 | 190.02 | 2019-01-01 | 2019-12-31
VFB100L+530HGC | DN100 BTFLY VLV | 1 | 99999 | 202.88 | 2019-01-01 | 2019-12-31
VFB100L+550AGA | DN100 BTFLY VLV | 1 | 99999 | 177.17 | 2019-01-01 | 2019-12-31
VFB100L+550AGC | DN100 BTFLY VLV | 1 | 99999 | 190.02 | 2019-01-01 | 2019-12-31
VFB100L+550BDA | DN100 BTFLY VLV | 1 | 99999 | 177.17 | 2019-01-01 | 2019-12-31
VFB100L+550BDC | DN100 BTFLY VLV | 1 | 99999 | 190.02 | 2019-01-01 | 2019-12-31
VFB100L+550BGA | DN100 BTFLY VLV | 1 | 99999 | 170.75 | 2019-01-01 | 2019-12-31
VFB100L+550BGC | DN100 BTFLY VLV | 1 | 99999 | 183.61 | 2019-01-01 | 2019-12-31
VFB100L+550HGA | DN100 BTFLY VLV | 1 | 99999 | 190.02 | 2019-01-01 | 2019-12-31
VFB100L+550HGC | DN100 BTFLY VLV | 1 | 99999 | 202.88 | 2019-01-01 | 2019-12-31
VFB100L+7021 | DN100 BTFLY VLV | 1 | 99999 | 895.53 | 2019-01-01 | 2019-12-31
VFB100L+7022 | DN100 BTFLY VLV | 1 | 99999 | 840.61 | 2019-01-01 | 2019-12-31
VFB100L+7221 | DN100 BTFLY VLV | 1 | 99999 | 620.9 | 2019-01-01 | 2019-12-31
VFB100L+7222 | DN100 BTFLY VLV | 1 | 99999 | 565.98 | 2019-01-01 | 2019-12-31
VFB125H | DN125 BTFLY VLV | 1 | 99999 | 74.42 | 2019-01-01 | 2019-12-31
VFB125H+000G | DN125 BTFLY VLV | 1 | 99999 | 144.16 | 2019-01-01 | 2019-12-31
VFB125H+000M | DN125 BTFLY VLV | 1 | 99999 | 100.22 | 2019-01-01 | 2019-12-31
VFB125H+7021 | DN125 BTFLY VLV | 1 | 99999 | 902.12 | 2019-01-01 | 2019-12-31
VFB125H+7022 | DN125 BTFLY VLV | 1 | 99999 | 847.19 | 2019-01-01 | 2019-12-31
VFB125H+7221 | DN125 BTFLY VLV | 1 | 99999 | 627.49 | 2019-01-01 | 2019-12-31
VFB125H+7222 | DN125 BTFLY VLV | 1 | 99999 | 540.17 | 2019-02-07 | 2019-12-31
VFB125L | DN125 BTFLY VLV | 1 | 99999 | 78.24 | 2019-01-01 | 2019-12-31
VFB125L+000G | DN125 BTFLY VLV | 1 | 99999 | 144.16 | 2019-01-01 | 2019-12-31
VFB125L+000M | DN125 BTFLY VLV | 1 | 99999 | 100.22 | 2019-01-01 | 2019-12-31
VFB125L+7021 | DN125 BTFLY VLV | 1 | 99999 | 902.12 | 2019-01-01 | 2019-12-31
VFB125L+7022 | DN125 BTFLY VLV | 1 | 99999 | 847.19 | 2019-01-01 | 2019-12-31
VFB125L+7221 | DN125 BTFLY VLV | 1 | 99999 | 627.49 | 2019-01-01 | 2019-12-31
VFB125L+7222 | DN125 BTFLY VLV | 1 | 99999 | 572.57 | 2019-01-01 | 2019-12-31
VFB150H | DN150 BTFLY VLV | 1 | 99999 | 90.33 | 2019-01-01 | 2019-12-31
VFB150H+000G | DN150 BTFLY VLV | 1 | 99999 | 156.24 | 2019-01-01 | 2019-12-31
VFB150H+000M | DN150 BTFLY VLV | 1 | 99999 | 112.3 | 2019-01-01 | 2019-12-31
VFB150H+7021 | DN150 BTFLY VLV | 1 | 99999 | 914.2 | 2019-01-01 | 2019-12-31
VFB150H+7022 | DN150 BTFLY VLV | 1 | 99999 | 859.27 | 2019-01-01 | 2019-12-31
VFB150H+7221 | DN150 BTFLY VLV | 1 | 99999 | 639.58 | 2019-01-01 | 2019-12-31
VFB150H+7222 | DN150 BTFLY VLV | 1 | 99999 | 551.57 | 2019-02-07 | 2019-12-31
VFB150L | DN150 BTFLY VLV | 1 | 99999 | 90.33 | 2019-01-01 | 2019-12-31
VFB150L+000G | DN150 BTFLY VLV | 1 | 99999 | 156.24 | 2019-01-01 | 2019-12-31
VFB150L+000M | DN150 BTFLY VLV | 1 | 99999 | 112.3 | 2019-01-01 | 2019-12-31
VFB150L+7021 | DN150 BTFLY VLV | 1 | 99999 | 914.2 | 2019-01-01 | 2019-12-31
VFB150L+7022 | DN150 BTFLY VLV | 1 | 99999 | 859.27 | 2019-01-01 | 2019-12-31
VFB150L+7221 | DN150 BTFLY VLV | 1 | 99999 | 639.58 | 2019-01-01 | 2019-12-31
VFB150L+7222 | DN150 BTFLY VLV | 1 | 99999 | 584.65 | 2019-01-01 | 2019-12-31
VFB200H | DN200 BTFLY VLV | 1 | 99999 | 115.16 | 2019-01-01 | 2019-12-31
VFB200H+000G | DN200 BTFLY VLV | 1 | 99999 | 208.96 | 2019-01-01 | 2019-12-31
VFB200H+000M | DN200 BTFLY VLV | 1 | 99999 | 146.35 | 2019-01-01 | 2019-12-31
VFB200H+7051 | DN200 BTFLY VLV | 1 | 99999 | 1439.28 | 2019-01-01 | 2019-12-31
VFB200H+7052 | DN200 BTFLY VLV | 1 | 99999 | 1109.73 | 2019-01-01 | 2019-12-31
VFB200H+7251 | DN200 BTFLY VLV | 1 | 99999 | 1054.81 | 2019-01-01 | 2019-12-31
VFB200H+7252 | DN200 BTFLY VLV | 1 | 99999 | 715.31 | 2019-02-07 | 2019-12-31
VFB200L | DN200 BTFLY VLV | 1 | 99999 | 121.09 | 2019-01-01 | 2019-12-31
VFB200L+000G | DN200 BTFLY VLV | 1 | 99999 | 208.96 | 2019-01-01 | 2019-12-31
VFB200L+000M | DN200 BTFLY VLV | 1 | 99999 | 146.35 | 2019-01-01 | 2019-12-31
VFB200L+7051 | DN200 BTFLY VLV | 1 | 99999 | 1439.28 | 2019-01-01 | 2019-12-31
VFB200L+7052 | DN200 BTFLY VLV | 1 | 99999 | 1109.73 | 2019-01-01 | 2019-12-31
VFB200L+7251 | DN200 BTFLY VLV | 1 | 99999 | 1054.81 | 2019-01-01 | 2019-12-31
VFB200L+7252 | DN200 BTFLY VLV | 1 | 99999 | 758.21 | 2019-01-01 | 2019-12-31
VFB250H | DN250 BTFLY VLV | 1 | 99999 | 280.37 | 2019-01-01 | 2019-12-31
VFB250H+000G | DN250 BTFLY VLV | 1 | 99999 | 371.55 | 2019-01-01 | 2019-12-31
VFB250H+000M | DN250 BTFLY VLV | 1 | 99999 | 305.64 | 2019-01-01 | 2019-12-31
VFB250H+7071 | DN250 BTFLY VLV | 1 | 99999 | 2037.96 | 2019-01-01 | 2019-12-31
VFB250H+7082 | DN250 BTFLY VLV | 1 | 99999 | 1488.71 | 2019-01-01 | 2019-12-31
VFB250H+7271 | DN250 BTFLY VLV | 1 | 99999 | 1708.42 | 2019-01-01 | 2019-12-31
VFB250H+7282 | DN250 BTFLY VLV | 1 | 99999 | 1300.83 | 2019-02-07 | 2019-12-31
VFB250L | DN250 BTFLY VLV | 1 | 99999 | 280.37 | 2019-01-01 | 2019-12-31
VFB250L+000G | DN250 BTFLY VLV | 1 | 99999 | 371.55 | 2019-01-01 | 2019-12-31
VFB250L+000M | DN250 BTFLY VLV | 1 | 99999 | 305.64 | 2019-01-01 | 2019-12-31
VFB250L+7051 | DN250 BTFLY VLV | 1 | 99999 | 1598.57 | 2019-01-01 | 2019-12-31
VFB250L+7052 | DN250 BTFLY VLV | 1 | 99999 | 1269.02 | 2019-01-01 | 2019-12-31
VFB250L+7251 | DN250 BTFLY VLV | 1 | 99999 | 1214.09 | 2019-01-01 | 2019-12-31
VFB250L+7252 | DN250 BTFLY VLV | 1 | 99999 | 917.5 | 2019-01-01 | 2019-12-31
VFB300H | DN300 BTFLY VLV | 1 | 99999 | 434.16 | 2019-01-01 | 2019-12-31
VFB300H+000G | DN300 BTFLY VLV | 1 | 99999 | 525.33 | 2019-01-01 | 2019-12-31
VFB300H+000M | DN300 BTFLY VLV | 1 | 99999 | 459.42 | 2019-01-01 | 2019-12-31
VFB300H+7071 | DN300 BTFLY VLV | 1 | 99999 | 2191.76 | 2019-01-01 | 2019-12-31
VFB300H+7082 | DN300 BTFLY VLV | 1 | 99999 | 1642.51 | 2019-01-01 | 2019-12-31
VFB300H+7271 | DN300 BTFLY VLV | 1 | 99999 | 1862.2 | 2019-01-01 | 2019-12-31
VFB300H+7282 | DN300 BTFLY VLV | 1 | 99999 | 1445.92 | 2019-02-07 | 2019-12-31
VFB300L | DN300 BTFLY VLV | 1 | 99999 | 434.16 | 2019-01-01 | 2019-12-31
VFB300L+000G | DN300 BTFLY VLV | 1 | 99999 | 525.33 | 2019-01-01 | 2019-12-31
VFB300L+000M | DN300 BTFLY VLV | 1 | 99999 | 459.42 | 2019-01-01 | 2019-12-31
VFB300L+7071 | DN300 BTFLY VLV | 1 | 99999 | 2191.76 | 2019-01-01 | 2019-12-31
VFB300L+7082 | DN300 BTFLY VLV | 1 | 99999 | 1642.51 | 2019-01-01 | 2019-12-31
VFB300L+7271 | DN300 BTFLY VLV | 1 | 99999 | 1862.2 | 2019-01-01 | 2019-12-31
VFB300L+7282 | DN300 BTFLY VLV | 1 | 99999 | 1532.66 | 2019-01-01 | 2019-12-31
VFB350H | DN350 BTFLY VLV | 1 | 99999 | 659.35 | 2019-01-01 | 2019-12-31
VFB350H+000G | DN350 BTFLY VLV | 1 | 99999 | 879.05 | 2019-01-01 | 2019-12-31
VFB350H+7082 | DN350 BTFLY VLV | 1 | 99999 | 1867.71 | 2019-01-01 | 2019-12-31
VFB350H+7282 | DN350 BTFLY VLV | 1 | 99999 | 1658.36 | 2019-02-07 | 2019-12-31
VFB350L | DN350 BTFLY VLV | 1 | 99999 | 659.35 | 2019-01-01 | 2019-12-31
VFB350L+000G | DN350 BTFLY VLV | 1 | 99999 | 879.05 | 2019-01-01 | 2019-12-31
VFB350L+7071 | DN350 BTFLY VLV | 1 | 99999 | 2416.95 | 2019-01-01 | 2019-12-31
VFB350L+7082 | DN350 BTFLY VLV | 1 | 99999 | 1867.71 | 2019-01-01 | 2019-12-31
VFB350L+7271 | DN350 BTFLY VLV | 1 | 99999 | 2087.4 | 2019-01-01 | 2019-12-31
VFB350L+7282 | DN350 BTFLY VLV | 1 | 99999 | 1757.85 | 2019-01-01 | 2019-12-31
VFB400H | DN400 BTFLY VLV | 1 | 99999 | 901.02 | 2019-01-01 | 2019-12-31
VFB400H+000G | DN400 BTFLY VLV | 1 | 99999 | 1120.72 | 2019-01-01 | 2019-12-31
VFB400H+70A2 | DN400 BTFLY VLV | 1 | 99999 | 3427.57 | 2019-01-01 | 2019-12-31
VFB400H+72A2 | DN400 BTFLY VLV | 1 | 99999 | 2819.04 | 2019-02-07 | 2019-12-31
VFB400L | DN400 BTFLY VLV | 1 | 99999 | 901.02 | 2019-01-01 | 2019-12-31
VFB400L+000G | DN400 BTFLY VLV | 1 | 99999 | 1120.72 | 2019-01-01 | 2019-12-31
VFB400L+7071 | DN400 BTFLY VLV | 1 | 99999 | 2658.62 | 2019-01-01 | 2019-12-31
VFB400L+7082 | DN400 BTFLY VLV | 1 | 99999 | 2109.37 | 2019-01-01 | 2019-12-31
VFB400L+7271 | DN400 BTFLY VLV | 1 | 99999 | 2329.07 | 2019-01-01 | 2019-12-31
VFB400L+7282 | DN400 BTFLY VLV | 1 | 99999 | 1999.52 | 2019-01-01 | 2019-12-31
VFB450H | DN450 BTFLY VLV | 1 | 99999 | 1208.6 | 2019-01-01 | 2019-12-31
VFB450H+000G | DN450 BTFLY VLV | 1 | 99999 | 1538.15 | 2019-01-01 | 2019-12-31
VFB450H+70A2 | DN450 BTFLY VLV | 1 | 99999 | 3735.15 | 2019-01-01 | 2019-12-31
VFB450H+72A2 | DN450 BTFLY VLV | 1 | 99999 | 3109.21 | 2019-02-07 | 2019-12-31
VFB450L | DN450 BTFLY VLV | 1 | 99999 | 1208.6 | 2019-01-01 | 2019-12-31
VFB450L+000G | DN450 BTFLY VLV | 1 | 99999 | 1538.15 | 2019-01-01 | 2019-12-31
VFB450L+7071 | DN450 BTFLY VLV | 1 | 99999 | 2966.2 | 2019-01-01 | 2019-12-31
VFB450L+7082 | DN450 BTFLY VLV | 1 | 99999 | 2416.95 | 2019-01-01 | 2019-12-31
VFB450L+7271 | DN450 BTFLY VLV | 1 | 99999 | 2636.65 | 2019-01-01 | 2019-12-31
VFB450L+7282 | DN450 BTFLY VLV | 1 | 99999 | 2307.1 | 2019-01-01 | 2019-12-31
VFB500H | DN500 BTFLY VLV | 1 | 99999 | 1648 | 2019-01-01 | 2019-12-31
VFB500H+000G | DN500 BTFLY VLV | 1 | 99999 | 1977.55 | 2019-01-01 | 2019-12-31
VFB500H+70B2 | DN500 BTFLY VLV | 1 | 99999 | 4723.8 | 2019-01-01 | 2019-12-31
VFB500H+72B2 | DN500 BTFLY VLV | 1 | 99999 | 3938.27 | 2019-02-07 | 2019-12-31
VFB500L | DN500 BTFLY VLV | 1 | 99999 | 1648 | 2019-01-01 | 2019-12-31
VFB500L+000G | DN500 BTFLY VLV | 1 | 99999 | 1977.55 | 2019-01-01 | 2019-12-31
VFB500L+7082 | DN500 BTFLY VLV | 1 | 99999 | 2856.35 | 2019-01-01 | 2019-12-31
VFB500L+7282 | DN500 BTFLY VLV | 1 | 99999 | 2746.5 | 2019-01-01 | 2019-12-31
VFC-120HB-707N4 | VFC-120HB-707N4 | 1 | 99999 | 2418.77 | 2019-01-01 | 2019-12-31
VFD66EBA-2C | 3 PH FSC 10,6 A 230V | 1 | 99999 | 363.83 | 2019-01-01 | 2019-12-31
VFD66FAA-207K | 3 PH FSC 5,5 A 400V KIT | 1 | 99999 | 470.1 | 2019-01-01 | 2019-12-31
VFD68BHG-2C | 3 HP, 230 VAC, 50/60 HZ | 1 | 99999 | 250.99 | 2019-01-01 | 2019-12-31
VFD68CDF-2K | 1/2 HP 460 VAC 50/60 | 1 | 99999 | 264.34 | 2019-01-01 | 2019-12-31
VFD68CFF-2C | 1 HP, 460 VAC, 50/60 HZ | 1 | 99999 | 239.67 | 2019-01-01 | 2019-12-31
VFD68CFF-2K | 1 HP 460 VAC 50/60 | 1 | 99999 | 270.1 | 2019-01-01 | 2019-12-31
VFD68CGG-2C | 2 HP, 460 VAC, 50/60 HZ | 1 | 99999 | 252.66 | 2019-01-01 | 2019-12-31
VFD68CGG-2K | 2 HP 460 VAC 50/60 | 1 | 99999 | 280.97 | 2019-01-01 | 2019-12-31
VFD68CHH-2C | 3 HP, 460 VAC, 50/60 HZ | 1 | 99999 | 261.81 | 2019-01-01 | 2019-12-31
VFD68CHH-2K | 3 HP 460 VAC 50/60 | 1 | 99999 | 298.89 | 2019-01-01 | 2019-12-31
VFD68CJJ-2K | 5 HP 460 VAC 50/60 | 1 | 99999 | 348.84 | 2019-01-01 | 2019-12-31
VFD68CKL-2K | 7.5 HP 460 VAC 50/60 | 1 | 99999 | 481.14 | 2019-01-01 | 2019-12-31
VFD68CLL-2K | 10 HP 460 VAC 50/60 | 1 | 99999 | 501.44 | 2019-01-01 | 2019-12-31
VFD68CMP-2K | VFD KIT 400V 11KW | 1 | 99999 | 803.5 | 2019-01-01 | 2019-12-31
VFD68CNP-2K | VFD KIT 400V 11KW | 1 | 99999 | 846.1 | 2019-01-01 | 2019-12-31
VFG-060HB-725D4 | VFG-060HB-725D4 | 1 | 99999 | 1585.95 | 2019-01-01 | 2019-12-31
VG1205AD | 1/2" 2W VALVE SS TRIMKV 1 | 1 | 99999 | 19.49 | 2019-01-01 | 2019-12-31
VG1205AD+510AUA | 2W DN15 | 1 | 99999 | 79.75 | 2019-01-01 | 2019-12-31
VG1205AD+510HGA | 2W DN15 KVS1,NSRACT | 1 | 99999 | 82.93 | 2019-01-01 | 2019-12-31
VG1205AD+533AGA | 1/2 2W VALVE SSTRIMKV 1, | 1 | 99999 | 86.49 | 2019-01-01 | 2019-12-31
VG1205AD+533AGB | 1/2 2W VALVE SSTRIMKV 1, | 1 | 99999 | 100.31 | 2019-01-01 | 2019-12-31
VG1205AD+533BGA | 1/2 2W VALVE SSTRIMKV 1, | 1 | 99999 | 67.86 | 2019-01-01 | 2019-12-31
VG1205AD+533BGB | 1/2 2W VALVE SSTRIMKV 1, | 1 | 99999 | 81.19 | 2019-01-01 | 2019-12-31
VG1205AD+533BUA | 1/2 2W VALVE SSTRIMKV 1, | 1 | 99999 | 72.94 | 2019-01-01 | 2019-12-31
VG1205AD+533BUB | 1/2 2W VALVE SSTRIMKV 1, | 1 | 99999 | 85.31 | 2019-01-01 | 2019-12-31
VG1205AD+533GGA | 1/2 2W VALVE SSTRIMKV 1, | 1 | 99999 | 95.23 | 2019-01-01 | 2019-12-31
VG1205AD+533GGB | 1/2 2W VALVE SSTRIMKV 1, | 1 | 99999 | 104.45 | 2019-01-01 | 2019-12-31
VG1205AD+553AGA | 1/2 2W VALVE SSTRIMKV 1, | 1 | 99999 | 86.49 | 2019-01-01 | 2019-12-31
VG1205AD+553AGB | 1/2 2W VALVE SSTRIMKV 1, | 1 | 99999 | 100.31 | 2019-01-01 | 2019-12-31
VG1205AD+553BGA | 1/2 2W VALVE SSTRIMKV 1, | 1 | 99999 | 67.86 | 2019-01-01 | 2019-12-31
VG1205AD+553BGB | 1/2 2W VALVE SSTRIMKV 1, | 1 | 99999 | 81.19 | 2019-01-01 | 2019-12-31
VG1205AD+553BUA | 1/2 2W VALVE SSTRIMKV 1, | 1 | 99999 | 72.94 | 2019-01-01 | 2019-12-31
VG1205AD+553BUB | 1/2 2W VALVE SSTRIMKV 1, | 1 | 99999 | 85.31 | 2019-01-01 | 2019-12-31
VG1205AD+553GGA | 1/2 2W VALVE SSTRIMKV 1, | 1 | 99999 | 95.23 | 2019-01-01 | 2019-12-31
VG1205AD+553GGB | 1/2 2W VALVE SSTRIMKV 1, | 1 | 99999 | 104.45 | 2019-01-01 | 2019-12-31
VG1205AD+5A4GGA | 1/2 2W VALVE SS TRIMKV | 1 | 99999 | 69.45 | 2019-01-01 | 2019-12-31
VG1205AD+5A4IGA | 1/2 2W VALVE SS TRIMKV | 1 | 99999 | 61.15 | 2019-01-01 | 2019-12-31
VG1205AD+5A4IUA | 1/2 2W VALVE SS TRIM | 1 | 99999 | 63.97 | 2019-01-01 | 2019-12-31
VG1205AD+5A8ADA | 1/2 2W VALVE SS TRIM | 1 | 99999 | 95.99 | 2019-01-01 | 2019-12-31
VG1205AD+5A8ADC | 1/2 2W VALVE SS TRIM | 1 | 99999 | 104.93 | 2019-01-01 | 2019-12-31
VG1205AD+5A8AGA | 1/2 2W VALVE SS TRIM | 1 | 99999 | 99.21 | 2019-01-01 | 2019-12-31
VG1205AD+5A8AGC | 1/2 2W VALVE SS TRIM | 1 | 99999 | 108.79 | 2019-01-01 | 2019-12-31
VG1205AD+5A8GGA | 1/2 2W VALVE SS TRIM | 1 | 99999 | 97.13 | 2019-01-01 | 2019-12-31
VG1205AD+5A8GGC | 1/2 2W VALVE SS TRIM | 1 | 99999 | 124.81 | 2019-01-01 | 2019-12-31
VG1205AD+610AUA | 2W DN15 | 1 | 99999 | 84.49 | 2019-01-01 | 2019-12-31
VG1205AD+610HGA | 2W DN15 KVS1,NSRACT | 1 | 99999 | 92.87 | 2019-01-01 | 2019-12-31
VG1205AD+633AGA | 1/2 2W VALVE SSTRIMKV 1, | 1 | 99999 | 92.18 | 2019-01-01 | 2019-12-31
VG1205AD+633AGB | 1/2 2W VALVE SSTRIMKV 1, | 1 | 99999 | 105.9 | 2019-01-01 | 2019-12-31
VG1205AD+633BGA | 1/2 2W VALVE SSTRIMKV 1, | 1 | 99999 | 72.21 | 2019-01-01 | 2019-12-31
VG1205AD+633BGB | 1/2 2W VALVE SSTRIMKV 1, | 1 | 99999 | 88.44 | 2019-01-01 | 2019-12-31
VG1205AD+633BUA | 1/2 2W VALVE SSTRIMKV 1, | 1 | 99999 | 80.22 | 2019-01-01 | 2019-12-31
VG1205AD+633BUB | 1/2 2W VALVE SSTRIMKV 1, | 1 | 99999 | 90.92 | 2019-01-01 | 2019-12-31
VG1205AD+633GGA | 1/2 2W VALVE SSTRIMKV 1, | 1 | 99999 | 100.92 | 2019-01-01 | 2019-12-31
VG1205AD+633GGB | 1/2 2W VALVE SSTRIMKV 1, | 1 | 99999 | 112.16 | 2019-01-01 | 2019-12-31
VG1205AD+653AGA | 1/2 2W VALVE SSTRIMKV 1, | 1 | 99999 | 92.18 | 2019-01-01 | 2019-12-31
VG1205AD+653AGB | 1/2 2W VALVE SSTRIMKV 1, | 1 | 99999 | 105.9 | 2019-01-01 | 2019-12-31
VG1205AD+653BGA | 1/2 2W VALVE SSTRIMKV 1, | 1 | 99999 | 72.21 | 2019-01-01 | 2019-12-31
VG1205AD+653BGB | 1/2 2W VALVE SSTRIMKV 1, | 1 | 99999 | 88.44 | 2019-01-01 | 2019-12-31
VG1205AD+653BUA | 1/2 2W VALVE SSTRIMKV 1, | 1 | 99999 | 80.22 | 2019-01-01 | 2019-12-31
VG1205AD+653BUB | 1/2 2W VALVE SSTRIMKV 1, | 1 | 99999 | 90.92 | 2019-01-01 | 2019-12-31
VG1205AD+653GGA | 1/2 2W VALVE SSTRIMKV 1, | 1 | 99999 | 100.92 | 2019-01-01 | 2019-12-31
VG1205AD+653GGB | 1/2 2W VALVE SSTRIMKV 1, | 1 | 99999 | 112.16 | 2019-01-01 | 2019-12-31
VG1205AD+6A4GGA | 1/2 2W VALVE SSTRIMKV 1 | 1 | 99999 | 77.61 | 2019-01-01 | 2019-12-31
VG1205AD+6A4IGA | 1/2 2W VALVE SSTRIMKV 1 | 1 | 99999 | 66.6 | 2019-01-01 | 2019-12-31
VG1205AD+6A4IUA | 1/2 2W VALVE SS TRIM | 1 | 99999 | 71.65 | 2019-01-01 | 2019-12-31
VG1205AE | 1/2" 2W VALVE SS TRIMKV | 1 | 99999 | 19.49 | 2019-01-01 | 2019-12-31
VG1205AE+510AUA | 2W DN15 | 1 | 99999 | 79.75 | 2019-01-01 | 2019-12-31
VG1205AE+510HGA | 2W DN15 KVS1,6,NSRACT | 1 | 99999 | 82.93 | 2019-01-01 | 2019-12-31
VG1205AE+533AGA | 1/2 2W VALVE SSTRIMKV, | 1 | 99999 | 86.49 | 2019-01-01 | 2019-12-31
VG1205AE+533AGB | 1/2 2W VALVE SSTRIMKV, | 1 | 99999 | 100.31 | 2019-01-01 | 2019-12-31
VG1205AE+533BGA | 1/2 2W VALVE SSTRIMKV, | 1 | 99999 | 67.86 | 2019-01-01 | 2019-12-31
VG1205AE+533BGB | 1/2 2W VALVE SSTRIMKV, | 1 | 99999 | 81.19 | 2019-01-01 | 2019-12-31
VG1205AE+533BUA | 1/2 2W VALVE SSTRIMKV, | 1 | 99999 | 72.94 | 2019-01-01 | 2019-12-31
VG1205AE+533BUB | 1/2 2W VALVE SSTRIMKV, | 1 | 99999 | 85.31 | 2019-01-01 | 2019-12-31
VG1205AE+533GGA | 1/2 2W VALVE SSTRIMKV, | 1 | 99999 | 95.23 | 2019-01-01 | 2019-12-31
VG1205AE+533GGB | 1/2 2W VALVE SSTRIMKV, | 1 | 99999 | 104.45 | 2019-01-01 | 2019-12-31
VG1205AE+553AGA | 1/2 2W VALVE SSTRIMKV, | 1 | 99999 | 86.49 | 2019-01-01 | 2019-12-31
VG1205AE+553AGB | 1/2 2W VALVE SSTRIMKV, | 1 | 99999 | 100.31 | 2019-01-01 | 2019-12-31
VG1205AE+553BGA | 1/2 2W VALVE SSTRIMKV, | 1 | 99999 | 67.86 | 2019-01-01 | 2019-12-31
VG1205AE+553BGB | 1/2 2W VALVE SSTRIMKV, | 1 | 99999 | 81.19 | 2019-01-01 | 2019-12-31
VG1205AE+553BUA | 1/2 2W VALVE SSTRIMKV, | 1 | 99999 | 72.94 | 2019-01-01 | 2019-12-31
VG1205AE+553BUB | 1/2 2W VALVE SSTRIMKV, | 1 | 99999 | 85.31 | 2019-01-01 | 2019-12-31
VG1205AE+553GGA | 1/2 2W VALVE SSTRIMKV, | 1 | 99999 | 95.23 | 2019-01-01 | 2019-12-31
VG1205AE+553GGB | 1/2 2W VALVE SSTRIMKV, | 1 | 99999 | 104.45 | 2019-01-01 | 2019-12-31
VG1205AE+5A4GGA | 1/2 2W VALVE SS TRIMKV | 1 | 99999 | 69.45 | 2019-01-01 | 2019-12-31
VG1205AE+5A4IGA | 1/2 2W VALVE SS TRIMKV | 1 | 99999 | 59.66 | 2019-01-01 | 2019-12-31
VG1205AE+5A4IUA | 1/2 2W VALVE SS TRIM | 1 | 99999 | 63.97 | 2019-01-01 | 2019-12-31
VG1205AE+5A8ADA | 1/2 2W VALVE SS TRIM | 1 | 99999 | 95.37 | 2019-01-01 | 2019-12-31
VG1205AE+5A8ADC | 1/2 2W VALVE SS TRIM | 1 | 99999 | 104.93 | 2019-01-01 | 2019-12-31
VG1205AE+5A8AGA | 1/2 2W VALVE SS TRIM | 1 | 99999 | 99.21 | 2019-01-01 | 2019-12-31
VG1205AE+5A8AGC | 1/2 2W VALVE SS TRIM | 1 | 99999 | 111.3 | 2019-01-01 | 2019-12-31
VG1205AE+5A8GGA | 1/2 2W VALVE SS TRIM | 1 | 99999 | 100.59 | 2019-01-01 | 2019-12-31
VG1205AE+5A8GGC | 1/2 2W VALVE SS TRIM | 1 | 99999 | 129.5 | 2019-01-01 | 2019-12-31
VG1205AE+610AUA | 2W DN15 | 1 | 99999 | 84.49 | 2019-01-01 | 2019-12-31
VG1205AE+610HGA | 2W DN15 KVS1,6,NSRACT | 1 | 99999 | 92.87 | 2019-01-01 | 2019-12-31
VG1205AE+633AGA | 1/2 2W VALVE SSTRIMKV, | 1 | 99999 | 92.18 | 2019-01-01 | 2019-12-31
VG1205AE+633AGB | 1/2 2W VALVE SSTRIMKV, | 1 | 99999 | 105.9 | 2019-01-01 | 2019-12-31
VG1205AE+633BGA | 1/2 2W VALVE SSTRIMKV, | 1 | 99999 | 72.21 | 2019-01-01 | 2019-12-31
VG1205AE+633BGB | 1/2 2W VALVE SSTRIMKV, | 1 | 99999 | 88.44 | 2019-01-01 | 2019-12-31
VG1205AE+633BUA | 1/2 2W VALVE SSTRIMKV, | 1 | 99999 | 80.22 | 2019-01-01 | 2019-12-31
VG1205AE+633BUB | 1/2 2W VALVE SSTRIMKV, | 1 | 99999 | 90.92 | 2019-01-01 | 2019-12-31
VG1205AE+633GGA | 1/2 2W VALVE SSTRIMKV, | 1 | 99999 | 100.92 | 2019-01-01 | 2019-12-31
VG1205AE+633GGB | 1/2 2W VALVE SSTRIMKV, | 1 | 99999 | 112.16 | 2019-01-01 | 2019-12-31
VG1205AE+653AGA | 1/2 2W VALVE SSTRIMKV, | 1 | 99999 | 92.18 | 2019-01-01 | 2019-12-31
VG1205AE+653AGB | 1/2 2W VALVE SSTRIMKV, | 1 | 99999 | 105.9 | 2019-01-01 | 2019-12-31
VG1205AE+653BGA | 1/2 2W VALVE SSTRIMKV, | 1 | 99999 | 72.21 | 2019-01-01 | 2019-12-31
VG1205AE+653BGB | 1/2 2W VALVE SSTRIMKV, | 1 | 99999 | 88.44 | 2019-01-01 | 2019-12-31
VG1205AE+653BUA | 1/2 2W VALVE SSTRIMKV, | 1 | 99999 | 80.22 | 2019-01-01 | 2019-12-31
VG1205AE+653BUB | 1/2 2W VALVE SSTRIMKV, | 1 | 99999 | 90.92 | 2019-01-01 | 2019-12-31
VG1205AE+653GGA | 1/2 2W VALVE SSTRIMKV, | 1 | 99999 | 100.92 | 2019-01-01 | 2019-12-31
VG1205AE+653GGB | 1/2 2W VALVE SSTRIMKV, | 1 | 99999 | 112.16 | 2019-01-01 | 2019-12-31
VG1205AE+6A4GGA | 1/2 2W VALVE SSTRIMKV | 1 | 99999 | 77.61 | 2019-01-01 | 2019-12-31
VG1205AE+6A4IGA | 1/2 2W VALVE SSTRIMKV | 1 | 99999 | 66.61 | 2019-01-01 | 2019-12-31
VG1205AE+6A4IUA | 1/2 2W VALVE SS TRIM | 1 | 99999 | 71.65 | 2019-01-01 | 2019-12-31
VG1205AF | 1/2" 2W VALVE SS TRIMKV | 1 | 99999 | 19.49 | 2019-01-01 | 2019-12-31
VG1205AF+510AUA | 2W DN15 | 1 | 99999 | 79.75 | 2019-01-01 | 2019-12-31
VG1205AF+510HGA | 2W DN15 KVS2,5,NSRACT | 1 | 99999 | 82.93 | 2019-01-01 | 2019-12-31
VG1205AF+533AGA | 1/2 2W VALVE SSTRIMKV, | 1 | 99999 | 86.49 | 2019-01-01 | 2019-12-31
VG1205AF+533AGB | 1/2 2W VALVE SSTRIMKV, | 1 | 99999 | 100.31 | 2019-01-01 | 2019-12-31
VG1205AF+533BGA | 1/2 2W VALVE SSTRIMKV, | 1 | 99999 | 67.86 | 2019-01-01 | 2019-12-31
VG1205AF+533BGB | 1/2 2W VALVE SSTRIMKV, | 1 | 99999 | 81.19 | 2019-01-01 | 2019-12-31
VG1205AF+533BUA | 1/2 2W VALVE SSTRIMKV, | 1 | 99999 | 72.94 | 2019-01-01 | 2019-12-31
VG1205AF+533BUB | 1/2 2W VALVE SSTRIMKV, | 1 | 99999 | 85.31 | 2019-01-01 | 2019-12-31
VG1205AF+533GGA | 1/2 2W VALVE SSTRIMKV, | 1 | 99999 | 95.23 | 2019-01-01 | 2019-12-31
VG1205AF+533GGB | 1/2 2W VALVE SSTRIMKV, | 1 | 99999 | 104.45 | 2019-01-01 | 2019-12-31
VG1205AF+553AGA | 1/2 2W VALVE SSTRIMKV, | 1 | 99999 | 86.49 | 2019-01-01 | 2019-12-31
VG1205AF+553AGB | 1/2 2W VALVE SSTRIMKV, | 1 | 99999 | 100.31 | 2019-01-01 | 2019-12-31
VG1205AF+553BGA | 1/2 2W VALVE SSTRIMKV, | 1 | 99999 | 67.86 | 2019-01-01 | 2019-12-31
VG1205AF+553BGB | 1/2 2W VALVE SSTRIMKV, | 1 | 99999 | 81.19 | 2019-01-01 | 2019-12-31
VG1205AF+553BUA | 1/2 2W VALVE SSTRIMKV, | 1 | 99999 | 72.94 | 2019-01-01 | 2019-12-31
VG1205AF+553BUB | 1/2 2W VALVE SSTRIMKV, | 1 | 99999 | 85.31 | 2019-01-01 | 2019-12-31
VG1205AF+553GGA | 1/2 2W VALVE SSTRIMKV, | 1 | 99999 | 95.23 | 2019-01-01 | 2019-12-31
VG1205AF+553GGB | 1/2 2W VALVE SSTRIMKV, | 1 | 99999 | 104.45 | 2019-01-01 | 2019-12-31
VG1205AF+5A4GGA | 1/2 2W VALVE SS TRIMKV | 1 | 99999 | 69.45 | 2019-01-01 | 2019-12-31
VG1205AF+5A4IGA | 1/2 2W VALVE SS TRIMKV | 1 | 99999 | 59.66 | 2019-01-01 | 2019-12-31
VG1205AF+5A4IUA | 1/2 2W VALVE SS TRIM | 1 | 99999 | 63.97 | 2019-01-01 | 2019-12-31
VG1205AF+5A8ADA | 1/2 2W VALVE SS TRIM | 1 | 99999 | 98.51 | 2019-01-01 | 2019-12-31
VG1205AF+5A8ADC | 1/2 2W VALVE SS TRIM | 1 | 99999 | 97.82 | 2019-01-01 | 2019-12-31
VG1205AF+5A8AGA | 1/2 2W VALVE SS TRIM | 1 | 99999 | 99.21 | 2019-01-01 | 2019-12-31
VG1205AF+5A8AGC | 1/2 2W VALVE SS TRIM | 1 | 99999 | 107.42 | 2019-01-01 | 2019-12-31
VG1205AF+5A8GGA | 1/2 2W VALVE SS TRIM | 1 | 99999 | 96.47 | 2019-01-01 | 2019-12-31
VG1205AF+5A8GGC | 1/2 2W VALVE SS TRIM | 1 | 99999 | 135.88 | 2019-01-01 | 2019-12-31
VG1205AF+610AUA | 2W DN15 | 1 | 99999 | 84.49 | 2019-01-01 | 2019-12-31
VG1205AF+610HGA | 2W DN15 KVS2,5,NSRACT | 1 | 99999 | 92.87 | 2019-01-01 | 2019-12-31
VG1205AF+633AGA | 1/2 2W VALVE SSTRIMKV, | 1 | 99999 | 92.18 | 2019-01-01 | 2019-12-31
VG1205AF+633AGB | 1/2 2W VALVE SSTRIMKV, | 1 | 99999 | 105.9 | 2019-01-01 | 2019-12-31
VG1205AF+633BGA | 1/2 2W VALVE SSTRIMKV, | 1 | 99999 | 72.21 | 2019-01-01 | 2019-12-31
VG1205AF+633BGB | 1/2 2W VALVE SSTRIMKV, | 1 | 99999 | 88.44 | 2019-01-01 | 2019-12-31
VG1205AF+633BUA | 1/2 2W VALVE SSTRIMKV, | 1 | 99999 | 80.22 | 2019-01-01 | 2019-12-31
VG1205AF+633BUB | 1/2 2W VALVE SSTRIMKV, | 1 | 99999 | 90.92 | 2019-01-01 | 2019-12-31
VG1205AF+633GGA | 1/2 2W VALVE SSTRIMKV, | 1 | 99999 | 100.92 | 2019-01-01 | 2019-12-31
VG1205AF+633GGB | 1/2 2W VALVE SSTRIMKV, | 1 | 99999 | 112.16 | 2019-01-01 | 2019-12-31
VG1205AF+653AGA | 1/2 2W VALVE SSTRIMKV, | 1 | 99999 | 92.18 | 2019-01-01 | 2019-12-31
VG1205AF+653AGB | 1/2 2W VALVE SSTRIMKV, | 1 | 99999 | 105.9 | 2019-01-01 | 2019-12-31
VG1205AF+653BGA | 1/2 2W VALVE SSTRIMKV, | 1 | 99999 | 72.21 | 2019-01-01 | 2019-12-31
VG1205AF+653BGB | 1/2 2W VALVE SSTRIMKV, | 1 | 99999 | 88.44 | 2019-01-01 | 2019-12-31
VG1205AF+653BUA | 1/2 2W VALVE SSTRIMKV, | 1 | 99999 | 80.22 | 2019-01-01 | 2019-12-31
VG1205AF+653BUB | 1/2 2W VALVE SSTRIMKV, | 1 | 99999 | 90.92 | 2019-01-01 | 2019-12-31
VG1205AF+653GGA | 1/2 2W VALVE SSTRIMKV, | 1 | 99999 | 100.92 | 2019-01-01 | 2019-12-31
VG1205AF+653GGB | 1/2 2W VALVE SSTRIMKV, | 1 | 99999 | 112.16 | 2019-01-01 | 2019-12-31
VG1205AF+6A4GGA | 1/2 2W VALVE SSTRIMKV | 1 | 99999 | 77.61 | 2019-01-01 | 2019-12-31
VG1205AF+6A4IGA | 1/2 2W VALVE SSTRIMKV | 1 | 99999 | 66.61 | 2019-01-01 | 2019-12-31
VG1205AF+6A4IUA | 1/2 2W VALVE SS TRIM | 1 | 99999 | 71.65 | 2019-01-01 | 2019-12-31
VG1205AG | 1/2" 2W VALVE SS TRIMKV 4 | 1 | 99999 | 19.92 | 2019-01-01 | 2019-12-31
VG1205AG+510AUA | 2W DN15 | 1 | 99999 | 79.75 | 2019-01-01 | 2019-12-31
VG1205AG+510HGA | 2W DN15 KVS4,NSRACT | 1 | 99999 | 82.93 | 2019-01-01 | 2019-12-31
VG1205AG+533AGA | 1/2 2W VALVE SSTRIMKV 4, | 1 | 99999 | 87.71 | 2019-01-01 | 2019-12-31
VG1205AG+533AGB | 1/2 2W VALVE SSTRIMKV 4, | 1 | 99999 | 101.51 | 2019-01-01 | 2019-12-31
VG1205AG+533BGA | 1/2 2W VALVE SSTRIMKV 4, | 1 | 99999 | 67.75 | 2019-01-01 | 2019-12-31
VG1205AG+533BGB | 1/2 2W VALVE SSTRIMKV 4, | 1 | 99999 | 82.4 | 2019-01-01 | 2019-12-31
VG1205AG+533BUA | 1/2 2W VALVE SSTRIMKV 4, | 1 | 99999 | 74.2 | 2019-01-01 | 2019-12-31
VG1205AG+533BUB | 1/2 2W VALVE SSTRIMKV 4, | 1 | 99999 | 84.84 | 2019-01-01 | 2019-12-31
VG1205AG+533GGA | 1/2 2W VALVE SSTRIMKV 4, | 1 | 99999 | 96.46 | 2019-01-01 | 2019-12-31
VG1205AG+533GGB | 1/2 2W VALVE SSTRIMKV 4, | 1 | 99999 | 105.66 | 2019-01-01 | 2019-12-31
VG1205AG+553AGA | 1/2 2W VALVE SSTRIMKV 4, | 1 | 99999 | 87.71 | 2019-01-01 | 2019-12-31
VG1205AG+553AGB | 1/2 2W VALVE SSTRIMKV 4, | 1 | 99999 | 101.51 | 2019-01-01 | 2019-12-31
VG1205AG+553BGA | 1/2 2W VALVE SSTRIMKV 4, | 1 | 99999 | 67.75 | 2019-01-01 | 2019-12-31
VG1205AG+553BGB | 1/2 2W VALVE SSTRIMKV 4, | 1 | 99999 | 82.4 | 2019-01-01 | 2019-12-31
VG1205AG+553BUA | 1/2 2W VALVE SSTRIMKV 4, | 1 | 99999 | 74.2 | 2019-01-01 | 2019-12-31
VG1205AG+553BUB | 1/2 2W VALVE SSTRIMKV 4, | 1 | 99999 | 84.84 | 2019-01-01 | 2019-12-31
VG1205AG+553GGA | 1/2 2W VALVE SSTRIMKV 4, | 1 | 99999 | 96.46 | 2019-01-01 | 2019-12-31
VG1205AG+553GGB | 1/2 2W VALVE SSTRIMKV 4, | 1 | 99999 | 105.66 | 2019-01-01 | 2019-12-31
VG1205AG+5A4GGA | 1/2 2W VALVE SS TRIMKV 4 | 1 | 99999 | 69.45 | 2019-01-01 | 2019-12-31
VG1205AG+5A4IGA | 1/2 2W VALVE SS TRIMKV | 1 | 99999 | 59.66 | 2019-01-01 | 2019-12-31
VG1205AG+5A4IUA | 1/2 2W VALVE SS TRIM | 1 | 99999 | 63.97 | 2019-01-01 | 2019-12-31
VG1205AG+5A8ADA | 1/2 2W VALVE SS TRIM | 1 | 99999 | 98.51 | 2019-01-01 | 2019-12-31
VG1205AG+5A8ADC | 1/2 2W VALVE SS TRIM | 1 | 99999 | 111.15 | 2019-01-01 | 2019-12-31
VG1205AG+5A8AGA | 1/2 2W VALVE SS TRIM | 1 | 99999 | 99.21 | 2019-01-01 | 2019-12-31
VG1205AG+5A8AGC | 1/2 2W VALVE SS TRIM | 1 | 99999 | 106.82 | 2019-01-01 | 2019-12-31
VG1205AG+5A8GGA | 1/2 2W VALVE SS TRIM | 1 | 99999 | 100.59 | 2019-01-01 | 2019-12-31
VG1205AG+5A8GGC | 1/2 2W VALVE SS TRIM | 1 | 99999 | 131.73 | 2019-01-01 | 2019-12-31
VG1205AG+610AUA | 2W DN15 | 1 | 99999 | 84.49 | 2019-01-01 | 2019-12-31
VG1205AG+610HGA | 2W DN15 KVS4,NSRACT | 1 | 99999 | 92.87 | 2019-01-01 | 2019-12-31
VG1205AG+633AGA | 1/2 2W VALVE SSTRIMKV 4, | 1 | 99999 | 93.4 | 2019-01-01 | 2019-12-31
VG1205AG+633AGB | 1/2 2W VALVE SSTRIMKV 4, | 1 | 99999 | 107.13 | 2019-01-01 | 2019-12-31
VG1205AG+633BGA | 1/2 2W VALVE SSTRIMKV 4, | 1 | 99999 | 73.42 | 2019-01-01 | 2019-12-31
VG1205AG+633BGB | 1/2 2W VALVE SSTRIMKV 4, | 1 | 99999 | 89.66 | 2019-01-01 | 2019-12-31
VG1205AG+633BUA | 1/2 2W VALVE SSTRIMKV 4, | 1 | 99999 | 81.48 | 2019-01-01 | 2019-12-31
VG1205AG+633BUB | 1/2 2W VALVE SSTRIMKV 4, | 1 | 99999 | 92.14 | 2019-01-01 | 2019-12-31
VG1205AG+633GGA | 1/2 2W VALVE SSTRIMKV 4, | 1 | 99999 | 102.13 | 2019-01-01 | 2019-12-31
VG1205AG+633GGB | 1/2 2W VALVE SSTRIMKV 4, | 1 | 99999 | 113.38 | 2019-01-01 | 2019-12-31
VG1205AG+653AGA | 1/2 2W VALVE SSTRIMKV 4, | 1 | 99999 | 93.4 | 2019-01-01 | 2019-12-31
VG1205AG+653AGB | 1/2 2W VALVE SSTRIMKV 4, | 1 | 99999 | 107.13 | 2019-01-01 | 2019-12-31
VG1205AG+653BGA | 1/2 2W VALVE SSTRIMKV 4, | 1 | 99999 | 73.42 | 2019-01-01 | 2019-12-31
VG1205AG+653BGB | 1/2 2W VALVE SSTRIMKV 4, | 1 | 99999 | 89.66 | 2019-01-01 | 2019-12-31
VG1205AG+653BUA | 1/2 2W VALVE SSTRIMKV 4, | 1 | 99999 | 81.48 | 2019-01-01 | 2019-12-31
VG1205AG+653BUB | 1/2 2W VALVE SSTRIMKV 4, | 1 | 99999 | 92.14 | 2019-01-01 | 2019-12-31
VG1205AG+653GGA | 1/2 2W VALVE SSTRIMKV 4, | 1 | 99999 | 102.13 | 2019-01-01 | 2019-12-31
VG1205AG+653GGB | 1/2 2W VALVE SSTRIMKV 4, | 1 | 99999 | 113.38 | 2019-01-01 | 2019-12-31
VG1205AG+6A4GGA | 1/2 2W VALVE SSTRIMKV 4 | 1 | 99999 | 77.61 | 2019-01-01 | 2019-12-31
VG1205AG+6A4IGA | 1/2 2W VALVE SSTRIMKV 4 | 1 | 99999 | 66.61 | 2019-01-01 | 2019-12-31
VG1205AG+6A4IUA | 1/2 2W VALVE SS TRIM | 1 | 99999 | 71.65 | 2019-01-01 | 2019-12-31
VG1205AL | 1/2" 2W VALVE SS TRIMKV | 1 | 99999 | 19.92 | 2019-01-01 | 2019-12-31
VG1205AL+510AUA | 2W DN15 | 1 | 99999 | 79.75 | 2019-01-01 | 2019-12-31
VG1205AL+510HGA | 2W DN15 KVS6,3,NSRACT | 1 | 99999 | 82.93 | 2019-01-01 | 2019-12-31
VG1205AL+533AGA | 1/2 2W VALVE SSTRIMKV, | 1 | 99999 | 87.71 | 2019-01-01 | 2019-12-31
VG1205AL+533AGB | 1/2 2W VALVE SSTRIMKV, | 1 | 99999 | 101.51 | 2019-01-01 | 2019-12-31
VG1205AL+533BGA | 1/2 2W VALVE SSTRIMKV, | 1 | 99999 | 67.75 | 2019-01-01 | 2019-12-31
VG1205AL+533BGB | 1/2 2W VALVE SSTRIMKV, | 1 | 99999 | 82.4 | 2019-01-01 | 2019-12-31
VG1205AL+533BUA | 1/2 2W VALVE SSTRIMKV, | 1 | 99999 | 74.2 | 2019-01-01 | 2019-12-31
VG1205AL+533BUB | 1/2 2W VALVE SSTRIMKV, | 1 | 99999 | 84.84 | 2019-01-01 | 2019-12-31
VG1205AL+533GGA | 1/2 2W VALVE SSTRIMKV, | 1 | 99999 | 96.46 | 2019-01-01 | 2019-12-31
VG1205AL+533GGB | 1/2 2W VALVE SSTRIMKV, | 1 | 99999 | 105.66 | 2019-01-01 | 2019-12-31
VG1205AL+553AGA | 1/2 2W VALVE SSTRIMKV, | 1 | 99999 | 87.71 | 2019-01-01 | 2019-12-31
VG1205AL+553AGB | 1/2 2W VALVE SSTRIMKV, | 1 | 99999 | 101.51 | 2019-01-01 | 2019-12-31
VG1205AL+553BGA | 1/2 2W VALVE SSTRIMKV, | 1 | 99999 | 67.75 | 2019-01-01 | 2019-12-31
VG1205AL+553BGB | 1/2 2W VALVE SSTRIMKV, | 1 | 99999 | 82.4 | 2019-01-01 | 2019-12-31
VG1205AL+553BUA | 1/2 2W VALVE SSTRIMKV, | 1 | 99999 | 74.2 | 2019-01-01 | 2019-12-31
VG1205AL+553BUB | 1/2 2W VALVE SSTRIMKV, | 1 | 99999 | 84.84 | 2019-01-01 | 2019-12-31
VG1205AL+553GGA | 1/2 2W VALVE SSTRIMKV, | 1 | 99999 | 96.46 | 2019-01-01 | 2019-12-31
VG1205AL+553GGB | 1/2 2W VALVE SSTRIMKV, | 1 | 99999 | 105.66 | 2019-01-01 | 2019-12-31
VG1205AL+5A4GGA | 1/2 2W VALVE SS TRIMKV | 1 | 99999 | 69.45 | 2019-01-01 | 2019-12-31
VG1205AL+5A4IGA | 1/2 2W VALVE SS TRIMKV | 1 | 99999 | 59.66 | 2019-01-01 | 2019-12-31
VG1205AL+5A4IUA | 1/2 2W VALVE SS TRIM | 1 | 99999 | 63.97 | 2019-01-01 | 2019-12-31
VG1205AL+5A8ADA | 1/2 2W VALVE SS TRIM | 1 | 99999 | 95.37 | 2019-01-01 | 2019-12-31
VG1205AL+5A8ADC | 1/2 2W VALVE SS TRIM | 1 | 99999 | 98.51 | 2019-01-01 | 2019-12-31
VG1205AL+5A8AGA | 1/2 2W VALVE SS TRIM | 1 | 99999 | 99.21 | 2019-01-01 | 2019-12-31
VG1205AL+5A8AGC | 1/2 2W VALVE SS TRIM | 1 | 99999 | 106.82 | 2019-01-01 | 2019-12-31
VG1205AL+5A8GGA | 1/2 2W VALVE SS TRIM | 1 | 99999 | 100.59 | 2019-01-01 | 2019-12-31
VG1205AL+5A8GGC | 1/2 2W VALVE SS TRIM | 1 | 99999 | 131.99 | 2019-01-01 | 2019-12-31
VG1205AL+610AUA | 2W DN15 | 1 | 99999 | 84.49 | 2019-01-01 | 2019-12-31
VG1205AL+610HGA | 2W DN15 KVS6,3,NSRACT | 1 | 99999 | 92.87 | 2019-01-01 | 2019-12-31
VG1205AL+633AGA | 1/2 2W VALVE SSTRIMKV, | 1 | 99999 | 93.4 | 2019-01-01 | 2019-12-31
VG1205AL+633AGB | 1/2 2W VALVE SSTRIMKV, | 1 | 99999 | 107.13 | 2019-01-01 | 2019-12-31
VG1205AL+633BGA | 1/2 2W VALVE SSTRIMKV, | 1 | 99999 | 73.42 | 2019-01-01 | 2019-12-31
VG1205AL+633BGB | 1/2 2W VALVE SSTRIMKV, | 1 | 99999 | 89.66 | 2019-01-01 | 2019-12-31
VG1205AL+633BUA | 1/2 2W VALVE SSTRIMKV, | 1 | 99999 | 81.48 | 2019-01-01 | 2019-12-31
VG1205AL+633BUB | 1/2 2W VALVE SSTRIMKV, | 1 | 99999 | 92.14 | 2019-01-01 | 2019-12-31
VG1205AL+633GGA | 1/2 2W VALVE SSTRIMKV, | 1 | 99999 | 102.13 | 2019-01-01 | 2019-12-31
VG1205AL+633GGB | 1/2 2W VALVE SSTRIMKV, | 1 | 99999 | 113.38 | 2019-01-01 | 2019-12-31
VG1205AL+653AGA | 1/2 2W VALVE SSTRIMKV, | 1 | 99999 | 93.4 | 2019-01-01 | 2019-12-31
VG1205AL+653AGB | 1/2 2W VALVE SSTRIMKV, | 1 | 99999 | 107.13 | 2019-01-01 | 2019-12-31
VG1205AL+653BGA | 1/2 2W VALVE SSTRIMKV, | 1 | 99999 | 73.42 | 2019-01-01 | 2019-12-31
VG1205AL+653BGB | 1/2 2W VALVE SSTRIMKV, | 1 | 99999 | 89.66 | 2019-01-01 | 2019-12-31
VG1205AL+653BUA | 1/2 2W VALVE SSTRIMKV, | 1 | 99999 | 81.48 | 2019-01-01 | 2019-12-31
VG1205AL+653BUB | 1/2 2W VALVE SSTRIMKV, | 1 | 99999 | 92.14 | 2019-01-01 | 2019-12-31
VG1205AL+653GGA | 1/2 2W VALVE SSTRIMKV, | 1 | 99999 | 102.13 | 2019-01-01 | 2019-12-31
VG1205AL+653GGB | 1/2 2W VALVE SSTRIMKV, | 1 | 99999 | 113.38 | 2019-01-01 | 2019-12-31
VG1205AL+6A4GGA | 1/2 2W VALVE SSTRIMKV | 1 | 99999 | 77.61 | 2019-01-01 | 2019-12-31
VG1205AL+6A4IGA | 1/2 2W VALVE SSTRIMKV | 1 | 99999 | 66.61 | 2019-01-01 | 2019-12-31
VG1205AL+6A4IUA | 1/2 2W VALVE SS TRIM | 1 | 99999 | 71.65 | 2019-01-01 | 2019-12-31
VG1205AN | 1/2" 2W VALVE SS TRIMKV | 1 | 99999 | 19.63 | 2019-01-01 | 2019-12-31
VG1205AN+510AUA | 2W DN15 | 1 | 99999 | 79.75 | 2019-01-01 | 2019-12-31
VG1205AN+510HGA | 2W DN15 KVS10,NSRACT | 1 | 99999 | 82.93 | 2019-01-01 | 2019-12-31
VG1205AN+533AGA | 1/2 2W VALVE SSTRIMKV, | 1 | 99999 | 87.63 | 2019-01-01 | 2019-12-31
VG1205AN+533AGB | 1/2 2W VALVE SSTRIMKV, | 1 | 99999 | 99.72 | 2019-01-01 | 2019-12-31
VG1205AN+533BGA | 1/2 2W VALVE SSTRIMKV, | 1 | 99999 | 67.27 | 2019-01-01 | 2019-12-31
VG1205AN+533BGB | 1/2 2W VALVE SSTRIMKV, | 1 | 99999 | 83.29 | 2019-01-01 | 2019-12-31
VG1205AN+533BUA | 1/2 2W VALVE SSTRIMKV, | 1 | 99999 | 75.18 | 2019-01-01 | 2019-12-31
VG1205AN+533BUB | 1/2 2W VALVE SSTRIMKV, | 1 | 99999 | 84.73 | 2019-01-01 | 2019-12-31
VG1205AN+533GGA | 1/2 2W VALVE SSTRIMKV, | 1 | 99999 | 96.53 | 2019-01-01 | 2019-12-31
VG1205AN+533GGB | 1/2 2W VALVE SSTRIMKV, | 1 | 99999 | 105.96 | 2019-01-01 | 2019-12-31
VG1205AN+553AGA | 1/2 2W VALVE SSTRIMKV, | 1 | 99999 | 87.63 | 2019-01-01 | 2019-12-31
VG1205AN+553AGB | 1/2 2W VALVE SSTRIMKV, | 1 | 99999 | 99.72 | 2019-01-01 | 2019-12-31
VG1205AN+553BGA | 1/2 2W VALVE SSTRIMKV, | 1 | 99999 | 67.27 | 2019-01-01 | 2019-12-31
VG1205AN+553BGB | 1/2 2W VALVE SSTRIMKV, | 1 | 99999 | 83.29 | 2019-01-01 | 2019-12-31
VG1205AN+553BUA | 1/2 2W VALVE SSTRIMKV, | 1 | 99999 | 75.18 | 2019-01-01 | 2019-12-31
VG1205AN+553BUB | 1/2 2W VALVE SSTRIMKV, | 1 | 99999 | 86.35 | 2019-01-01 | 2019-12-31
VG1205AN+553GGA | 1/2 2W VALVE SSTRIMKV, | 1 | 99999 | 96.53 | 2019-01-01 | 2019-12-31
VG1205AN+553GGB | 1/2 2W VALVE SSTRIMKV, | 1 | 99999 | 107.99 | 2019-01-01 | 2019-12-31
VG1205AN+5A4GGA | 1/2 2W VALVE SS TRIMKV | 1 | 99999 | 69.45 | 2019-01-01 | 2019-12-31
VG1205AN+5A4IGA | 1/2 2W VALVE SS TRIMKV | 1 | 99999 | 60.26 | 2019-01-01 | 2019-12-31
VG1205AN+5A4IUA | 1/2 2W VALVE SS TRIM | 1 | 99999 | 63.97 | 2019-01-01 | 2019-12-31
VG1205AN+5A8ADA | 1/2 2W VALVE SS TRIM | 1 | 99999 | 95.14 | 2019-01-01 | 2019-12-31
VG1205AN+5A8ADC | 1/2 2W VALVE SS TRIM | 1 | 99999 | 104.71 | 2019-01-01 | 2019-12-31
VG1205AN+5A8AGA | 1/2 2W VALVE SS TRIM | 1 | 99999 | 99.21 | 2019-01-01 | 2019-12-31
VG1205AN+5A8AGC | 1/2 2W VALVE SS TRIM | 1 | 99999 | 110.97 | 2019-01-01 | 2019-12-31
VG1205AN+5A8GGA | 1/2 2W VALVE SS TRIM | 1 | 99999 | 100.59 | 2019-01-01 | 2019-12-31
VG1205AN+5A8GGC | 1/2 2W VALVE SS TRIM | 1 | 99999 | 129.27 | 2019-01-01 | 2019-12-31
VG1205AN+610AUA | 2W DN15 | 1 | 99999 | 84.49 | 2019-01-01 | 2019-12-31
VG1205AN+610HGA | 2W DN15 KVS10,NSRACT | 1 | 99999 | 92.87 | 2019-01-01 | 2019-12-31
VG1205AN+633AGA | 1/2 2W VALVE SSTRIMKV, | 1 | 99999 | 91.6 | 2019-01-01 | 2019-12-31
VG1205AN+633AGB | 1/2 2W VALVE SSTRIMKV, | 1 | 99999 | 109.47 | 2019-01-01 | 2019-12-31
VG1205AN+633BGA | 1/2 2W VALVE SSTRIMKV, | 1 | 99999 | 74.42 | 2019-01-01 | 2019-12-31
VG1205AN+633BGB | 1/2 2W VALVE SSTRIMKV, | 1 | 99999 | 87.86 | 2019-01-01 | 2019-12-31
VG1205AN+633BUA | 1/2 2W VALVE SSTRIMKV, | 1 | 99999 | 79.6 | 2019-01-01 | 2019-12-31
VG1205AN+633BUB | 1/2 2W VALVE SSTRIMKV, | 1 | 99999 | 90.36 | 2019-01-01 | 2019-12-31
VG1205AN+633GGA | 1/2 2W VALVE SSTRIMKV, | 1 | 99999 | 100.35 | 2019-01-01 | 2019-12-31
VG1205AN+633GGB | 1/2 2W VALVE SSTRIMKV, | 1 | 99999 | 111.58 | 2019-01-01 | 2019-12-31
VG1205AN+653AGA | 1/2 2W VALVE SSTRIMKV, | 1 | 99999 | 91.6 | 2019-01-01 | 2019-12-31
VG1205AN+653AGB | 1/2 2W VALVE SSTRIMKV, | 1 | 99999 | 109.47 | 2019-01-01 | 2019-12-31
VG1205AN+653BGA | 1/2 2W VALVE SSTRIMKV, | 1 | 99999 | 74.42 | 2019-01-01 | 2019-12-31
VG1205AN+653BGB | 1/2 2W VALVE SSTRIMKV, | 1 | 99999 | 87.86 | 2019-01-01 | 2019-12-31
VG1205AN+653BUA | 1/2 2W VALVE SSTRIMKV, | 1 | 99999 | 81.13 | 2019-01-01 | 2019-12-31
VG1205AN+653BUB | 1/2 2W VALVE SSTRIMKV, | 1 | 99999 | 90.36 | 2019-01-01 | 2019-12-31
VG1205AN+653GGA | 1/2 2W VALVE SSTRIMKV, | 1 | 99999 | 100.35 | 2019-01-01 | 2019-12-31
VG1205AN+653GGB | 1/2 2W VALVE SSTRIMKV, | 1 | 99999 | 111.58 | 2019-01-01 | 2019-12-31
VG1205AN+6A4GGA | 1/2 2W VALVE SSTRIMKV | 1 | 99999 | 77.04 | 2019-01-01 | 2019-12-31
VG1205AN+6A4IGA | 1/2 2W VALVE SSTRIMKV | 1 | 99999 | 65.98 | 2019-01-01 | 2019-12-31
VG1205AN+6A4IUA | 1/2 2W VALVE SS TRIM | 1 | 99999 | 71.65 | 2019-01-01 | 2019-12-31
VG1205BL | 3/4" 2W VALVE SS TRIMKV | 1 | 99999 | 20.71 | 2019-01-01 | 2019-12-31
VG1205BL+510AUA | 2W DN20 | 1 | 99999 | 79.96 | 2019-01-01 | 2019-12-31
VG1205BL+510HGA | 2W DN20 KVS6,3,NSRACT | 1 | 99999 | 83.29 | 2019-01-01 | 2019-12-31
VG1205BL+533AGA | 3/4 2W VALVE SSTRIMKV, | 1 | 99999 | 88.09 | 2019-01-01 | 2019-12-31
VG1205BL+533AGB | 3/4 2W VALVE SSTRIMKV, | 1 | 99999 | 101.89 | 2019-01-01 | 2019-12-31
VG1205BL+533BGA | 3/4 2W VALVE SSTRIMKV, | 1 | 99999 | 69.48 | 2019-01-01 | 2019-12-31
VG1205BL+533BGB | 3/4 2W VALVE SSTRIMKV, | 1 | 99999 | 82.75 | 2019-01-01 | 2019-12-31
VG1205BL+533BUA | 3/4 2W VALVE SSTRIMKV, | 1 | 99999 | 74.58 | 2019-01-01 | 2019-12-31
VG1205BL+533BUB | 3/4 2W VALVE SSTRIMKV, | 1 | 99999 | 86.9 | 2019-01-01 | 2019-12-31
VG1205BL+533GGA | 3/4 2W VALVE SSTRIMKV, | 1 | 99999 | 96.83 | 2019-01-01 | 2019-12-31
VG1205BL+533GGB | 3/4 2W VALVE SSTRIMKV, | 1 | 99999 | 106.02 | 2019-01-01 | 2019-12-31
VG1205BL+553AGA | 3/4 2W VALVE SSTRIMKV, | 1 | 99999 | 88.09 | 2019-01-01 | 2019-12-31
VG1205BL+553AGB | 3/4 2W VALVE SSTRIMKV, | 1 | 99999 | 101.89 | 2019-01-01 | 2019-12-31
VG1205BL+553BGA | 3/4 2W VALVE SSTRIMKV, | 1 | 99999 | 69.48 | 2019-01-01 | 2019-12-31
VG1205BL+553BGB | 3/4 2W VALVE SSTRIMKV, | 1 | 99999 | 82.75 | 2019-01-01 | 2019-12-31
VG1205BL+553BUA | 3/4 2W VALVE SSTRIMKV, | 1 | 99999 | 74.58 | 2019-01-01 | 2019-12-31
VG1205BL+553BUB | 3/4 2W VALVE SSTRIMKV, | 1 | 99999 | 86.9 | 2019-01-01 | 2019-12-31
VG1205BL+553GGA | 3/4 2W VALVE SSTRIMKV, | 1 | 99999 | 96.83 | 2019-01-01 | 2019-12-31
VG1205BL+553GGB | 3/4 2W VALVE SSTRIMKV, | 1 | 99999 | 106.02 | 2019-01-01 | 2019-12-31
VG1205BL+5A4GGA | 3/4 2W VALVE SS TRIMKV | 1 | 99999 | 69.45 | 2019-01-01 | 2019-12-31
VG1205BL+5A4IGA | 3/4 2W VALVE SS TRIMKV | 1 | 99999 | 61.15 | 2019-01-01 | 2019-12-31
VG1205BL+5A4IUA | 3/4 2W VALVE SS TRIM | 1 | 99999 | 65.06 | 2019-01-01 | 2019-12-31
VG1205BL+5A8ADA | 3/4 2W VALVE SS TRIM | 1 | 99999 | 93.67 | 2019-01-01 | 2019-12-31
VG1205BL+5A8ADC | 3/4 2W VALVE SS TRIM | 1 | 99999 | 115.24 | 2019-01-01 | 2019-12-31
VG1205BL+5A8AGA | 1/2 2W VALVE SS TRIM | 1 | 99999 | 100.24 | 2019-01-01 | 2019-12-31
VG1205BL+5A8AGC | 3/4 2W BSPP SS KV | 1 | 99999 | 105.43 | 2019-01-01 | 2019-12-31
VG1205BL+5A8GGA | 3/4 2W BSPP SS KV | 1 | 99999 | 100.59 | 2019-01-01 | 2019-12-31
VG1205BL+5A8GGC | 3/4 2W BSPP SS KV | 1 | 99999 | 132.42 | 2019-01-01 | 2019-12-31
VG1205BL+610AUA | 2W DN20 | 1 | 99999 | 88.23 | 2019-01-01 | 2019-12-31
VG1205BL+610HGA | 2W DN20 KVS6,3,NSRACT | 1 | 99999 | 95.02 | 2019-01-01 | 2019-12-31
VG1205BL+633AGA | 3/4 2W VALVE SSTRIMKV, | 1 | 99999 | 93.79 | 2019-01-01 | 2019-12-31
VG1205BL+633AGB | 3/4 2W VALVE SSTRIMKV, | 1 | 99999 | 107.52 | 2019-01-01 | 2019-12-31
VG1205BL+633BGA | 3/4 2W VALVE SSTRIMKV, | 1 | 99999 | 73.81 | 2019-01-01 | 2019-12-31
VG1205BL+633BGB | 3/4 2W VALVE SSTRIMKV, | 1 | 99999 | 90.04 | 2019-01-01 | 2019-12-31
VG1205BL+633BUA | 3/4 2W VALVE SSTRIMKV, | 1 | 99999 | 81.88 | 2019-01-01 | 2019-12-31
VG1205BL+633BUB | 3/4 2W VALVE SSTRIMKV, | 1 | 99999 | 92.53 | 2019-01-01 | 2019-12-31
VG1205BL+633GGA | 3/4 2W VALVE SSTRIMKV, | 1 | 99999 | 102.52 | 2019-01-01 | 2019-12-31
VG1205BL+633GGB | 3/4 2W VALVE SSTRIMKV, | 1 | 99999 | 113.76 | 2019-01-01 | 2019-12-31
VG1205BL+653AGA | 3/4 2W VALVE SSTRIMKV, | 1 | 99999 | 93.79 | 2019-01-01 | 2019-12-31
VG1205BL+653AGB | 3/4 2W VALVE SSTRIMKV, | 1 | 99999 | 107.52 | 2019-01-01 | 2019-12-31
VG1205BL+653BGA | 3/4 2W VALVE SSTRIMKV, | 1 | 99999 | 73.81 | 2019-01-01 | 2019-12-31
VG1205BL+653BGB | 3/4 2W VALVE SSTRIMKV, | 1 | 99999 | 90.04 | 2019-01-01 | 2019-12-31
VG1205BL+653BUA | 3/4 2W VALVE SSTRIMKV, | 1 | 99999 | 81.88 | 2019-01-01 | 2019-12-31
VG1205BL+653BUB | 3/4 2W VALVE SSTRIMKV, | 1 | 99999 | 92.53 | 2019-01-01 | 2019-12-31
VG1205BL+653GGA | 3/4 2W VALVE SSTRIMKV, | 1 | 99999 | 102.52 | 2019-01-01 | 2019-12-31
VG1205BL+653GGB | 3/4 2W VALVE SSTRIMKV, | 1 | 99999 | 113.76 | 2019-01-01 | 2019-12-31
VG1205BL+6A4GGA | 3/4 2W VALVE SSTRIMKV | 1 | 99999 | 79.24 | 2019-01-01 | 2019-12-31
VG1205BL+6A4IGA | 3/4 2W VALVE SSTRIMKV | 1 | 99999 | 68.24 | 2019-01-01 | 2019-12-31
VG1205BL+6A4IUA | 3/4 2W VALVE SS TRIM | 1 | 99999 | 72.75 | 2019-01-01 | 2019-12-31
VG1205BN | 3/4" 2W VALVE SS TRIMKV | 1 | 99999 | 21.96 | 2019-01-01 | 2019-12-31
VG1205BN+510AUA | 2W DN20 | 1 | 99999 | 79.75 | 2019-01-01 | 2019-12-31
VG1205BN+510HGA | 2W DN20 KVS10,NSRACT | 1 | 99999 | 83.29 | 2019-01-01 | 2019-12-31
VG1205BN+533AGA | 3/4 2W VALVE SSTRIMKV, | 1 | 99999 | 89.34 | 2019-01-01 | 2019-12-31
VG1205BN+533AGB | 3/4 2W VALVE SSTRIMKV, | 1 | 99999 | 101.13 | 2019-01-01 | 2019-12-31
VG1205BN+533BGA | 3/4 2W VALVE SSTRIMKV, | 1 | 99999 | 69.38 | 2019-01-01 | 2019-12-31
VG1205BN+533BGB | 3/4 2W VALVE SSTRIMKV, | 1 | 99999 | 84 | 2019-01-01 | 2019-12-31
VG1205BN+533BUA | 3/4 2W VALVE SSTRIMKV, | 1 | 99999 | 75.86 | 2019-01-01 | 2019-12-31
VG1205BN+533BUB | 3/4 2W VALVE SSTRIMKV, | 1 | 99999 | 86.45 | 2019-01-01 | 2019-12-31
VG1205BN+533GGA | 3/4 2W VALVE SSTRIMKV, | 1 | 99999 | 98.08 | 2019-01-01 | 2019-12-31
VG1205BN+533GGB | 3/4 2W VALVE SSTRIMKV, | 1 | 99999 | 107.26 | 2019-01-01 | 2019-12-31
VG1205BN+553AGA | 3/4 2W VALVE SSTRIMKV, | 1 | 99999 | 89.34 | 2019-01-01 | 2019-12-31
VG1205BN+553AGB | 3/4 2W VALVE SSTRIMKV, | 1 | 99999 | 101.13 | 2019-01-01 | 2019-12-31
VG1205BN+553BGA | 3/4 2W VALVE SSTRIMKV, | 1 | 99999 | 69.38 | 2019-01-01 | 2019-12-31
VG1205BN+553BGB | 3/4 2W VALVE SSTRIMKV, | 1 | 99999 | 85.61 | 2019-01-01 | 2019-12-31
VG1205BN+553BUA | 3/4 2W VALVE SSTRIMKV, | 1 | 99999 | 75.86 | 2019-01-01 | 2019-12-31
VG1205BN+553BUB | 3/4 2W VALVE SSTRIMKV, | 1 | 99999 | 86.45 | 2019-01-01 | 2019-12-31
VG1205BN+553GGA | 3/4 2W VALVE SSTRIMKV, | 1 | 99999 | 98.08 | 2019-01-01 | 2019-12-31
VG1205BN+553GGB | 3/4 2W VALVE SSTRIMKV, | 1 | 99999 | 107.26 | 2019-01-01 | 2019-12-31
VG1205BN+5A4GGA | 3/4 2W VALVE SS TRIMKV | 1 | 99999 | 70.96 | 2019-01-01 | 2019-12-31
VG1205BN+5A4IGA | 3/4 2W VALVE SS TRIMKV | 1 | 99999 | 61.15 | 2019-01-01 | 2019-12-31
VG1205BN+5A4IUA | 3/4 2W VALVE SS TRIM | 1 | 99999 | 65.06 | 2019-01-01 | 2019-12-31
VG1205BN+5A8ADA | 3/4 2W VALVE SS TRIMKV | 1 | 99999 | 93.67 | 2019-01-01 | 2019-12-31
VG1205BN+5A8ADC | 3/4 2W VALVE SS TRIM | 1 | 99999 | 111.37 | 2019-01-01 | 2019-12-31
VG1205BN+5A8AGA | 1/2 2W VALVE SS TRIM | 1 | 99999 | 100.24 | 2019-01-01 | 2019-12-31
VG1205BN+5A8AGC | 3/4 2W BSPP SS KV | 1 | 99999 | 105.43 | 2019-01-01 | 2019-12-31
VG1205BN+5A8GGA | 1/2 2W VALVE SS TRIM | 1 | 99999 | 100.59 | 2019-01-01 | 2019-12-31
VG1205BN+5A8GGC | 3/4 2W BSPP SS KV | 1 | 99999 | 144.69 | 2019-01-01 | 2019-12-31
VG1205BN+610AUA | 2W DN20 | 1 | 99999 | 86.57 | 2019-01-01 | 2019-12-31
VG1205BN+610HGA | 2W DN20 KVS10,NSRACT | 1 | 99999 | 95.02 | 2019-01-01 | 2019-12-31
VG1205BN+633AGA | 3/4 2W VALVE SSTRIMKV, | 1 | 99999 | 95.05 | 2019-01-01 | 2019-12-31
VG1205BN+633AGB | 3/4 2W VALVE SSTRIMKV, | 1 | 99999 | 108.77 | 2019-01-01 | 2019-12-31
VG1205BN+633BGA | 3/4 2W VALVE SSTRIMKV, | 1 | 99999 | 75.06 | 2019-01-01 | 2019-12-31
VG1205BN+633BGB | 3/4 2W VALVE SSTRIMKV, | 1 | 99999 | 91.29 | 2019-01-01 | 2019-12-31
VG1205BN+633BUA | 3/4 2W VALVE SSTRIMKV, | 1 | 99999 | 80.06 | 2019-01-01 | 2019-12-31
VG1205BN+633BUB | 3/4 2W VALVE SSTRIMKV, | 1 | 99999 | 93.8 | 2019-01-01 | 2019-12-31
VG1205BN+633GGA | 3/4 2W VALVE SSTRIMKV, | 1 | 99999 | 103.77 | 2019-01-01 | 2019-12-31
VG1205BN+633GGB | 3/4 2W VALVE SSTRIMKV, | 1 | 99999 | 115.02 | 2019-01-01 | 2019-12-31
VG1205BN+653AGA | 3/4 2W VALVE SSTRIMKV, | 1 | 99999 | 95.05 | 2019-01-01 | 2019-12-31
VG1205BN+653AGB | 3/4 2W VALVE SSTRIMKV, | 1 | 99999 | 108.77 | 2019-01-01 | 2019-12-31
VG1205BN+653BGA | 3/4 2W VALVE SSTRIMKV, | 1 | 99999 | 76.5 | 2019-01-01 | 2019-12-31
VG1205BN+653BGB | 3/4 2W VALVE SSTRIMKV, | 1 | 99999 | 91.29 | 2019-01-01 | 2019-12-31
VG1205BN+653BUA | 3/4 2W VALVE SSTRIMKV, | 1 | 99999 | 80.06 | 2019-01-01 | 2019-12-31
VG1205BN+653BUB | 3/4 2W VALVE SSTRIMKV, | 1 | 99999 | 93.8 | 2019-01-01 | 2019-12-31
VG1205BN+653GGA | 3/4 2W VALVE SSTRIMKV, | 1 | 99999 | 103.77 | 2019-01-01 | 2019-12-31
VG1205BN+653GGB | 3/4 2W VALVE SSTRIMKV, | 1 | 99999 | 115.02 | 2019-01-01 | 2019-12-31
VG1205BN+6A4GGA | 3/4 2W VALVE SSTRIMKV | 1 | 99999 | 78.11 | 2019-01-01 | 2019-12-31
VG1205BN+6A4IGA | 3/4 2W VALVE SSTRIMKV | 1 | 99999 | 67.08 | 2019-01-01 | 2019-12-31
VG1205BN+6A4IUA | 3/4 2W VALVE SS TRIM | 1 | 99999 | 72.75 | 2019-01-01 | 2019-12-31
VG1205CL | 1" 2W VALVE SS TRIMKV 6.3 | 1 | 99999 | 25.23 | 2019-01-01 | 2019-12-31
VG1205CN | 1" 2W VALVE SS TRIMKV 10 | 1 | 99999 | 25.23 | 2019-01-01 | 2019-12-31
VG1205CN+510AUA | 2W DN25 | 1 | 99999 | 83.99 | 2019-01-01 | 2019-12-31
VG1205CN+510HGA | 2W DN25 KVS10,NSRACT | 1 | 99999 | 86.06 | 2019-01-01 | 2019-12-31
VG1205CN+533AGA | 1 2W VALVE SSTRIMKV 10, | 1 | 99999 | 92.61 | 2019-01-01 | 2019-12-31
VG1205CN+533AGB | 1 2W VALVE SSTRIMKV 10, | 1 | 99999 | 106.41 | 2019-01-01 | 2019-12-31
VG1205CN+533BGA | 1 2W VALVE SSTRIMKV 10, | 1 | 99999 | 74.11 | 2019-01-01 | 2019-12-31
VG1205CN+533BGB | 1 2W VALVE SSTRIMKV 10, | 1 | 99999 | 87.19 | 2019-01-01 | 2019-12-31
VG1205CN+533BUA | 1 2W VALVE SSTRIMKV 10, | 1 | 99999 | 79.19 | 2019-01-01 | 2019-12-31
VG1205CN+533BUB | 1 2W VALVE SSTRIMKV 10, | 1 | 99999 | 89.64 | 2019-01-01 | 2019-12-31
VG1205CN+533GGA | 1 2W VALVE SSTRIMKV 10, | 1 | 99999 | 101.34 | 2019-01-01 | 2019-12-31
VG1205CN+533GGB | 1 2W VALVE SSTRIMKV 10, | 1 | 99999 | 110.47 | 2019-01-01 | 2019-12-31
VG1205CN+553AGA | 1 2W VALVE SSTRIMKV 10, | 1 | 99999 | 92.61 | 2019-01-01 | 2019-12-31
VG1205CN+553AGB | 1 2W VALVE SSTRIMKV 10, | 1 | 99999 | 106.41 | 2019-01-01 | 2019-12-31
VG1205CN+553BGA | 1 2W VALVE SSTRIMKV 10, | 1 | 99999 | 74.11 | 2019-01-01 | 2019-12-31
VG1205CN+553BGB | 1 2W VALVE SSTRIMKV 10, | 1 | 99999 | 87.19 | 2019-01-01 | 2019-12-31
VG1205CN+553BUA | 1 2W VALVE SSTRIMKV 10, | 1 | 99999 | 79.19 | 2019-01-01 | 2019-12-31
VG1205CN+553BUB | 1 2W VALVE SSTRIMKV 10, | 1 | 99999 | 89.64 | 2019-01-01 | 2019-12-31
VG1205CN+553GGA | 1 2W VALVE SSTRIMKV 10, | 1 | 99999 | 101.34 | 2019-01-01 | 2019-12-31
VG1205CN+553GGB | 1 2W VALVE SSTRIMKV 10, | 1 | 99999 | 110.47 | 2019-01-01 | 2019-12-31
VG1205CN+5A4GGA | 1 2W VALVE SS TRIMKV 10 | 1 | 99999 | 76.62 | 2019-01-01 | 2019-12-31
VG1205CN+5A4IGA | 1 2W VALVE SS TRIMKV | 1 | 99999 | 65.81 | 2019-01-01 | 2019-12-31
VG1205CN+5A4IUA | 1 2W VALVE SS TRIM | 1 | 99999 | 69.46 | 2019-01-01 | 2019-12-31
VG1205CN+5A8ADA | 1 2W VALVE SS TRIMKV 10 | 1 | 99999 | 101.63 | 2019-01-01 | 2019-12-31
VG1205CN+5A8ADC | 1 2W VALVE SS TRIM | 1 | 99999 | 116.85 | 2019-01-01 | 2019-12-31
VG1205CN+5A8AGA | 1/2 2W VALVE SS TRIM | 1 | 99999 | 106.82 | 2019-01-01 | 2019-12-31
VG1205CN+5A8AGC | 1/2 2W VALVE SS TRIM | 1 | 99999 | 120.66 | 2019-01-01 | 2019-12-31
VG1205CN+5A8GGA | 1 2W VALVE BRASS TRIM | 1 | 99999 | 104.74 | 2019-01-01 | 2019-12-31
VG1205CN+5A8GGC | 1 2W VALVE SS | 1 | 99999 | 124.81 | 2019-01-01 | 2019-12-31
VG1205CN+610AUA | 2W DN25 | 1 | 99999 | 92.47 | 2019-01-01 | 2019-12-31
VG1205CN+610HGA | 2W DN25 KVS10,NSRACT | 1 | 99999 | 98.51 | 2019-01-01 | 2019-12-31
VG1205CN+633AGA | 1 2W VALVE SSTRIMKV 10, | 1 | 99999 | 98.31 | 2019-01-01 | 2019-12-31
VG1205CN+633AGB | 1 2W VALVE SSTRIMKV 10, | 1 | 99999 | 112.05 | 2019-01-01 | 2019-12-31
VG1205CN+633BGA | 1 2W VALVE SSTRIMKV 10, | 1 | 99999 | 78.32 | 2019-01-01 | 2019-12-31
VG1205CN+633BGB | 1 2W VALVE SSTRIMKV 10, | 1 | 99999 | 94.57 | 2019-01-01 | 2019-12-31
VG1205CN+633BUA | 1 2W VALVE SSTRIMKV 10, | 1 | 99999 | 86.58 | 2019-01-01 | 2019-12-31
VG1205CN+633BUB | 1 2W VALVE SSTRIMKV 10, | 1 | 99999 | 97.06 | 2019-01-01 | 2019-12-31
VG1205CN+633GGA | 1 2W VALVE SSTRIMKV 10, | 1 | 99999 | 107.05 | 2019-01-01 | 2019-12-31
VG1205CN+633GGB | 1 2W VALVE SSTRIMKV 10, | 1 | 99999 | 118.29 | 2019-01-01 | 2019-12-31
VG1205CN+653AGA | 1 2W VALVE SSTRIMKV 10, | 1 | 99999 | 98.31 | 2019-01-01 | 2019-12-31
VG1205CN+653AGB | 1 2W VALVE SSTRIMKV 10, | 1 | 99999 | 112.05 | 2019-01-01 | 2019-12-31
VG1205CN+653BGA | 1 2W VALVE SSTRIMKV 10, | 1 | 99999 | 78.32 | 2019-01-01 | 2019-12-31
VG1205CN+653BGB | 1 2W VALVE SSTRIMKV 10, | 1 | 99999 | 94.57 | 2019-01-01 | 2019-12-31
VG1205CN+653BUA | 1 2W VALVE SSTRIMKV 10, | 1 | 99999 | 86.58 | 2019-01-01 | 2019-12-31
VG1205CN+653BUB | 1 2W VALVE SSTRIMKV 10, | 1 | 99999 | 97.06 | 2019-01-01 | 2019-12-31
VG1205CN+653GGA | 1 2W VALVE SSTRIMKV 10, | 1 | 99999 | 107.05 | 2019-01-01 | 2019-12-31
VG1205CN+653GGB | 1 2W VALVE SSTRIMKV 10, | 1 | 99999 | 118.29 | 2019-01-01 | 2019-12-31
VG1205CN+6A4GGA | 1 2W VALVE SSTRIMKV 10 | 1 | 99999 | 83.87 | 2019-01-01 | 2019-12-31
VG1205CN+6A4IGA | 1 2W VALVE SSTRIMKV 10 | 1 | 99999 | 72.84 | 2019-01-01 | 2019-12-31
VG1205CN+6A4IUA | 1 2W VALVE SS TRIM | 1 | 99999 | 77.14 | 2019-01-01 | 2019-12-31
VG1205CP | 1" 2W VALVE SS TRIMKV 16 | 1 | 99999 | 26.89 | 2019-01-01 | 2019-12-31
VG1205CP+510AUA | 2W DN25 | 1 | 99999 | 83.99 | 2019-01-01 | 2019-12-31
VG1205CP+510HGA | 2W DN25 KVS16,NSRACT | 1 | 99999 | 86.06 | 2019-01-01 | 2019-12-31
VG1205CP+533AGA | 1 2W VALVE SSTRIMKV 16, | 1 | 99999 | 94.27 | 2019-01-01 | 2019-12-31
VG1205CP+533AGB | 1 2W VALVE SSTRIMKV 16, | 1 | 99999 | 107.99 | 2019-01-01 | 2019-12-31
VG1205CP+533BGA | 1 2W VALVE SSTRIMKV 16, | 1 | 99999 | 74.3 | 2019-01-01 | 2019-12-31
VG1205CP+533BGB | 1 2W VALVE SSTRIMKV 16, | 1 | 99999 | 90.52 | 2019-01-01 | 2019-12-31
VG1205CP+533BUA | 1 2W VALVE SSTRIMKV 16, | 1 | 99999 | 79.3 | 2019-01-01 | 2019-12-31
VG1205CP+533BUB | 1 2W VALVE SSTRIMKV 16, | 1 | 99999 | 91.26 | 2019-01-01 | 2019-12-31
VG1205CP+533GGA | 1 2W VALVE SSTRIMKV 16, | 1 | 99999 | 103 | 2019-01-01 | 2019-12-31
VG1205CP+533GGB | 1 2W VALVE SSTRIMKV 16, | 1 | 99999 | 112.08 | 2019-01-01 | 2019-12-31
VG1205CP+553AGA | 1 2W VALVE SSTRIMKV 16, | 1 | 99999 | 94.27 | 2019-01-01 | 2019-12-31
VG1205CP+553AGB | 1 2W VALVE SSTRIMKV 16, | 1 | 99999 | 105.96 | 2019-01-01 | 2019-12-31
VG1205CP+553BGA | 1 2W VALVE SSTRIMKV 16, | 1 | 99999 | 74.3 | 2019-01-01 | 2019-12-31
VG1205CP+553BGB | 1 2W VALVE SSTRIMKV 16, | 1 | 99999 | 88.82 | 2019-01-01 | 2019-12-31
VG1205CP+553BUA | 1 2W VALVE SSTRIMKV 16, | 1 | 99999 | 79.3 | 2019-01-01 | 2019-12-31
VG1205CP+553BUB | 1 2W VALVE SSTRIMKV 16, | 1 | 99999 | 87.76 | 2019-02-07 | 2019-12-31
VG1205CP+553GGA | 1 2W VALVE SSTRIMKV 16, | 1 | 99999 | 103 | 2019-01-01 | 2019-12-31
VG1205CP+553GGB | 1 2W VALVE SSTRIMKV 16, | 1 | 99999 | 112.08 | 2019-01-01 | 2019-12-31
VG1205CP+5A4GGA | 1 2W VALVE SS TRIMKV | 1 | 99999 | 76.15 | 2019-01-01 | 2019-12-31
VG1205CP+5A4IGA | 1 2W VALVE SS TRIMKV | 1 | 99999 | 65.13 | 2019-01-01 | 2019-12-31
VG1205CP+5A4IUA | 1 2W VALVE SS TRIM | 1 | 99999 | 69.46 | 2019-01-01 | 2019-12-31
VG1205CP+5A8ADA | 1 2W VALVE SS TRIM | 1 | 99999 | 101.63 | 2019-01-01 | 2019-12-31
VG1205CP+5A8ADC | 1 2W VALVE SS TRIM | 1 | 99999 | 116.07 | 2019-01-01 | 2019-12-31
VG1205CP+5A8AGA | 1/2 2W VALVE SS TRIM | 1 | 99999 | 99.21 | 2019-01-01 | 2019-12-31
VG1205CP+5A8AGC | 1 2W BSPP SS KV | 1 | 99999 | 117.89 | 2019-01-01 | 2019-12-31
VG1205CP+5A8GDA | 1 2W BSPP SS KV | 1 | 99999 | 111.55 | 2019-01-01 | 2019-12-31
VG1205CP+5A8GGA | 1 2W BSPP SS KV | 1 | 99999 | 104.74 | 2019-01-01 | 2019-12-31
VG1205CP+5A8GGC | 1 2W BSPP SS KV | 1 | 99999 | 140.38 | 2019-01-01 | 2019-12-31
VG1205CP+610AUA | 2W DN25 | 1 | 99999 | 90.73 | 2019-01-01 | 2019-12-31
VG1205CP+610HGA | 2W DN25 KVS16,NSRACT | 1 | 99999 | 98.51 | 2019-01-01 | 2019-12-31
VG1205CP+633AGA | 1 2W VALVE SSTRIMKV 16, | 1 | 99999 | 98 | 2019-01-01 | 2019-12-31
VG1205CP+633AGB | 1 2W VALVE SSTRIMKV 16, | 1 | 99999 | 113.69 | 2019-01-01 | 2019-12-31
VG1205CP+633BGA | 1 2W VALVE SSTRIMKV 16, | 1 | 99999 | 79.97 | 2019-01-01 | 2019-12-31
VG1205CP+633BGB | 1 2W VALVE SSTRIMKV 16, | 1 | 99999 | 94.34 | 2019-01-01 | 2019-12-31
VG1205CP+633BUA | 1 2W VALVE SSTRIMKV 16, | 1 | 99999 | 84.96 | 2019-01-01 | 2019-12-31
VG1205CP+633BUB | 1 2W VALVE SSTRIMKV 16, | 1 | 99999 | 98.7 | 2019-01-01 | 2019-12-31
VG1205CP+633GGA | 1 2W VALVE SSTRIMKV 16, | 1 | 99999 | 106.56 | 2019-01-01 | 2019-12-31
VG1205CP+633GGB | 1 2W VALVE SSTRIMKV 16, | 1 | 99999 | 117.58 | 2019-01-01 | 2019-12-31
VG1205CP+653AGA | 1 2W VALVE SSTRIMKV 16, | 1 | 99999 | 98 | 2019-01-01 | 2019-12-31
VG1205CP+653AGB | 1 2W VALVE SSTRIMKV 16, | 1 | 99999 | 113.69 | 2019-01-01 | 2019-12-31
VG1205CP+653BGA | 1 2W VALVE SSTRIMKV 16, | 1 | 99999 | 81.5 | 2019-01-01 | 2019-12-31
VG1205CP+653BGB | 1 2W VALVE SSTRIMKV 16, | 1 | 99999 | 94.34 | 2019-01-01 | 2019-12-31
VG1205CP+653BUA | 1 2W VALVE SSTRIMKV 16, | 1 | 99999 | 86.59 | 2019-01-01 | 2019-12-31
VG1205CP+653BUB | 1 2W VALVE SSTRIMKV 16, | 1 | 99999 | 98.7 | 2019-01-01 | 2019-12-31
VG1205CP+653GGA | 1 2W VALVE SSTRIMKV 16, | 1 | 99999 | 106.56 | 2019-01-01 | 2019-12-31
VG1205CP+653GGB | 1 2W VALVE SSTRIMKV 16, | 1 | 99999 | 117.58 | 2019-01-01 | 2019-12-31
VG1205CP+6A4GGA | 1 2W VALVE SSTRIMKV 16 | 1 | 99999 | 81.88 | 2019-01-01 | 2019-12-31
VG1205CP+6A4IGA | 1 2W VALVE SSTRIMKV 16 | 1 | 99999 | 73.61 | 2019-01-01 | 2019-12-31
VG1205CP+6A4IUA | 1 2W VALVE SS TRIM | 1 | 99999 | 77.14 | 2019-01-01 | 2019-12-31
VG1205DP | 1.1/4" 2W VALVE SSTRIM | 1 | 99999 | 41.08 | 2019-01-01 | 2019-12-31
VG1205DP+510AUA | 2W DN32 | 1 | 99999 | 99.89 | 2019-01-01 | 2019-12-31
VG1205DP+510HGA | 2W DN32 KVS16,NSRACT | 1 | 99999 | 104.05 | 2019-01-01 | 2019-12-31
VG1205DP+538AGA | 1.1/4 2W VALVE SSTRIM, | 1 | 99999 | 130.15 | 2019-01-01 | 2019-12-31
VG1205DP+538AGC | 1.1/4 2W VALVE SSTRIM, | 1 | 99999 | 140.3 | 2019-01-01 | 2019-12-31
VG1205DP+538BDA | 1.1/4 2W VALVE SSTRIM, | 1 | 99999 | 119.62 | 2019-01-01 | 2019-12-31
VG1205DP+538BDC | 1.1/4 2W VALVE SSTRIM, | 1 | 99999 | 130.24 | 2019-01-01 | 2019-12-31
VG1205DP+538BGA | 1.1/4 2W VALVE SSTRIM, | 1 | 99999 | 110.84 | 2019-01-01 | 2019-12-31
VG1205DP+538BGC | 1.1/4 2W VALVE SSTRIM, | 1 | 99999 | 121.4 | 2019-01-01 | 2019-12-31
VG1205DP+538GGA | 1.1/4 2W VALVE SSTRIM, | 1 | 99999 | 136.57 | 2019-01-01 | 2019-12-31
VG1205DP+538GGC | 1.1/4 2W VALVE SSTRIM, | 1 | 99999 | 146.61 | 2019-01-01 | 2019-12-31
VG1205DP+558AGA | 1.1/4 2W VALVE SSTRIM, | 1 | 99999 | 130.15 | 2019-01-01 | 2019-12-31
VG1205DP+558AGC | 1.1/4 2W VALVE SSTRIM, | 1 | 99999 | 140.3 | 2019-01-01 | 2019-12-31
VG1205DP+558BDA | 1.1/4 2W VALVE SSTRIM, | 1 | 99999 | 119.62 | 2019-01-01 | 2019-12-31
VG1205DP+558BDC | 1.1/4 2W VALVE SSTRIM, | 1 | 99999 | 130.24 | 2019-01-01 | 2019-12-31
VG1205DP+558BGA | 1.1/4 2W VALVE SSTRIM, | 1 | 99999 | 110.84 | 2019-01-01 | 2019-12-31
VG1205DP+558BGC | 1.1/4 2W VALVE SSTRIM, | 1 | 99999 | 121.4 | 2019-01-01 | 2019-12-31
VG1205DP+558GGA | 1.1/4 2W VALVE SSTRIM, | 1 | 99999 | 136.57 | 2019-01-01 | 2019-12-31
VG1205DP+558GGC | 1.1/4 2W VALVE SSTRIM, | 1 | 99999 | 146.61 | 2019-01-01 | 2019-12-31
VG1205DP+5A8ADA | 1.1/4 2W VALVE SS TRIM | 1 | 99999 | 114.43 | 2019-01-01 | 2019-12-31
VG1205DP+5A8ADC | 1.1/4 2W VALVE SS TRIM | 1 | 99999 | 121.34 | 2019-01-01 | 2019-12-31
VG1205DP+5A8AGA | 1 1/4 2W BSPP SS KV | 1 | 99999 | 121.35 | 2019-01-01 | 2019-12-31
VG1205DP+5A8AGC | 1 1/4 2W BSPP SS KV | 1 | 99999 | 124.81 | 2019-01-01 | 2019-12-31
VG1205DP+5A8GDC | 1.1/4 2W VALVE SS | 1 | 99999 | 131.81 | 2019-01-01 | 2019-12-31
VG1205DP+5A8GGA | 1.1/4 2W VALVE SSTRIM | 1 | 99999 | 117.89 | 2019-01-01 | 2019-12-31
VG1205DP+5A8GGC | 1 1/4 2W BSPP SS KV | 1 | 99999 | 142.11 | 2019-01-01 | 2019-12-31
VG1205DP+610AUA | 2W DN32 | 1 | 99999 | 106.33 | 2019-01-01 | 2019-12-31
VG1205DP+610HGA | 2W DN32 KVS16,NSRACT | 1 | 99999 | 114.43 | 2019-01-01 | 2019-12-31
VG1205DP+638AGA | 1.1/4 2W VALVE SSTRIM, | 1 | 99999 | 135.86 | 2019-01-01 | 2019-12-31
VG1205DP+638AGC | 1.1/4 2W VALVE SSTRIM, | 1 | 99999 | 148.72 | 2019-01-01 | 2019-12-31
VG1205DP+638BDA | 1.1/4 2W VALVE SSTRIM, | 1 | 99999 | 123 | 2019-01-01 | 2019-12-31
VG1205DP+638BDC | 1.1/4 2W VALVE SSTRIM, | 1 | 99999 | 135.86 | 2019-01-01 | 2019-12-31
VG1205DP+638BGA | 1.1/4 2W VALVE SSTRIM, | 1 | 99999 | 114.29 | 2019-01-01 | 2019-12-31
VG1205DP+638BGC | 1.1/4 2W VALVE SSTRIM, | 1 | 99999 | 126.89 | 2019-01-01 | 2019-12-31
VG1205DP+638GGA | 1.1/4 2W VALVE SSTRIM, | 1 | 99999 | 139.51 | 2019-01-01 | 2019-12-31
VG1205DP+638GGC | 1.1/4 2W VALVE SSTRIM, | 1 | 99999 | 155.15 | 2019-01-01 | 2019-12-31
VG1205DP+658AGA | 1.1/4 2W VALVE SSTRIM, | 1 | 99999 | 135.86 | 2019-01-01 | 2019-12-31
VG1205DP+658AGC | 1.1/4 2W VALVE SSTRIM, | 1 | 99999 | 148.72 | 2019-01-01 | 2019-12-31
VG1205DP+658BDA | 1.1/4 2W VALVE SSTRIM, | 1 | 99999 | 123 | 2019-01-01 | 2019-12-31
VG1205DP+658BDC | 1.1/4 2W VALVE SSTRIM, | 1 | 99999 | 135.86 | 2019-01-01 | 2019-12-31
VG1205DP+658BGA | 1.1/4 2W VALVE SSTRIM, | 1 | 99999 | 114.29 | 2019-01-01 | 2019-12-31
VG1205DP+658BGC | 1.1/4 2W VALVE SSTRIM, | 1 | 99999 | 126.89 | 2019-01-01 | 2019-12-31
VG1205DP+658GGA | 1.1/4 2W VALVE SSTRIM, | 1 | 99999 | 139.51 | 2019-01-01 | 2019-12-31
VG1205DP+658GGC | 1.1/4 2W VALVE SSTRIM, | 1 | 99999 | 155.15 | 2019-01-01 | 2019-12-31
VG1205DR | 1.174" 2W VALVE SSTRIM | 1 | 99999 | 40.63 | 2019-01-01 | 2019-12-31
VG1205DR+510AUA | 2W DN32 | 1 | 99999 | 99.89 | 2019-01-01 | 2019-12-31
VG1205DR+510HGA | 2W DN32 KVS25,NSRACT | 1 | 99999 | 104.05 | 2019-01-01 | 2019-12-31
VG1205DR+538AGA | 1.174 2W VALVE SSTRIM, | 1 | 99999 | 130.46 | 2019-01-01 | 2019-12-31
VG1205DR+538AGC | 1.174 2W VALVE SSTRIM, | 1 | 99999 | 140.86 | 2019-01-01 | 2019-12-31
VG1205DR+538BDA | 1.174 2W VALVE SSTRIM, | 1 | 99999 | 117.34 | 2019-01-01 | 2019-12-31
VG1205DR+538BDC | 1.174 2W VALVE SSTRIM, | 1 | 99999 | 128 | 2019-01-01 | 2019-12-31
VG1205DR+538BGA | 1.174 2W VALVE SSTRIM, | 1 | 99999 | 108.61 | 2019-01-01 | 2019-12-31
VG1205DR+538BGC | 1.174 2W VALVE SSTRIM, | 1 | 99999 | 121.57 | 2019-01-01 | 2019-12-31
VG1205DR+538GGA | 1.174 2W VALVE SSTRIM, | 1 | 99999 | 134.32 | 2019-01-01 | 2019-12-31
VG1205DR+538GGC | 1.174 2W VALVE SSTRIM, | 1 | 99999 | 147.3 | 2019-01-01 | 2019-12-31
VG1205DR+558AGA | 1.174 2W VALVE SSTRIM, | 1 | 99999 | 130.46 | 2019-01-01 | 2019-12-31
VG1205DR+558AGC | 1.174 2W VALVE SSTRIM, | 1 | 99999 | 140.86 | 2019-01-01 | 2019-12-31
VG1205DR+558BDA | 1.174 2W VALVE SSTRIM, | 1 | 99999 | 117.34 | 2019-01-01 | 2019-12-31
VG1205DR+558BDC | 1.174 2W VALVE SSTRIM, | 1 | 99999 | 128 | 2019-01-01 | 2019-12-31
VG1205DR+558BGA | 1.174 2W VALVE SSTRIM, | 1 | 99999 | 108.61 | 2019-01-01 | 2019-12-31
VG1205DR+558BGC | 1.174 2W VALVE SSTRIM, | 1 | 99999 | 121.57 | 2019-01-01 | 2019-12-31
VG1205DR+558GGA | 1.174 2W VALVE SSTRIM, | 1 | 99999 | 134.32 | 2019-01-01 | 2019-12-31
VG1205DR+558GGC | 1.174 2W VALVE SSTRIM, | 1 | 99999 | 147.3 | 2019-01-01 | 2019-12-31
VG1205DR+5A8ADA | 1.1/4 2W VALVE SS TRIM | 1 | 99999 | 114.43 | 2019-01-01 | 2019-12-31
VG1205DR+5A8ADC | 1.1/4 2W VALVE SS TRIM | 1 | 99999 | 124.81 | 2019-01-01 | 2019-12-31
VG1205DR+5A8AGA | 1 1/4 2W VALVE SS | 1 | 99999 | 114.43 | 2019-01-01 | 2019-12-31
VG1205DR+5A8AGC | 1 1/4 2W VALVE SS | 1 | 99999 | 124.81 | 2019-01-01 | 2019-12-31
VG1205DR+5A8GGA | 1.1/4 2W VALVE SSTRIM | 1 | 99999 | 121.35 | 2019-01-01 | 2019-12-31
VG1205DR+5A8GGC | 1 1/4 2W VALVE SS | 1 | 99999 | 142.11 | 2019-01-01 | 2019-12-31
VG1205DR+610AUA | 2W DN32 | 1 | 99999 | 106.33 | 2019-01-01 | 2019-12-31
VG1205DR+610HGA | 2W DN32 KVS25,NSRACT | 1 | 99999 | 114.43 | 2019-01-01 | 2019-12-31
VG1205DR+638AGA | 1.174 2W VALVE SSTRIM, | 1 | 99999 | 133.63 | 2019-01-01 | 2019-12-31
VG1205DR+638AGC | 1.174 2W VALVE SSTRIM, | 1 | 99999 | 146.48 | 2019-01-01 | 2019-12-31
VG1205DR+638BDA | 1.174 2W VALVE SSTRIM, | 1 | 99999 | 125.5 | 2019-01-01 | 2019-12-31
VG1205DR+638BDC | 1.174 2W VALVE SSTRIM, | 1 | 99999 | 133.63 | 2019-01-01 | 2019-12-31
VG1205DR+638BGA | 1.174 2W VALVE SSTRIM, | 1 | 99999 | 114.34 | 2019-01-01 | 2019-12-31
VG1205DR+638BGC | 1.174 2W VALVE SSTRIM, | 1 | 99999 | 127.19 | 2019-01-01 | 2019-12-31
VG1205DR+638GGA | 1.174 2W VALVE SSTRIM, | 1 | 99999 | 137.31 | 2019-01-01 | 2019-12-31
VG1205DR+638GGC | 1.174 2W VALVE SSTRIM, | 1 | 99999 | 152.9 | 2019-01-01 | 2019-12-31
VG1205DR+658AGA | 1.174 2W VALVE SSTRIM, | 1 | 99999 | 133.63 | 2019-01-01 | 2019-12-31
VG1205DR+658AGC | 1.174 2W VALVE SSTRIM, | 1 | 99999 | 146.48 | 2019-01-01 | 2019-12-31
VG1205DR+658BDA | 1.174 2W VALVE SSTRIM, | 1 | 99999 | 125.5 | 2019-01-01 | 2019-12-31
VG1205DR+658BDC | 1.174 2W VALVE SSTRIM, | 1 | 99999 | 133.63 | 2019-01-01 | 2019-12-31
VG1205DR+658BGA | 1.174 2W VALVE SSTRIM, | 1 | 99999 | 114.34 | 2019-01-01 | 2019-12-31
VG1205DR+658BGC | 1.174 2W VALVE SSTRIM, | 1 | 99999 | 127.19 | 2019-01-01 | 2019-12-31
VG1205DR+658GGA | 1.174 2W VALVE SSTRIM, | 1 | 99999 | 137.31 | 2019-01-01 | 2019-12-31
VG1205DR+658GGC | 1.174 2W VALVE SSTRIM, | 1 | 99999 | 152.9 | 2019-01-01 | 2019-12-31
VG1205ER | 1.1/2" 2W VALVE SSTRIM | 1 | 99999 | 54.92 | 2019-01-01 | 2019-12-31
VG1205ER+510AUA | 2W DN40 | 1 | 99999 | 105.51 | 2019-01-01 | 2019-12-31
VG1205ER+510HGA | 2W DN40 KVS25,NSRACT | 1 | 99999 | 117.89 | 2019-01-01 | 2019-12-31
VG1205ER+538AGA | 1.1/2 2W VALVE SSTRIM, | 1 | 99999 | 147.29 | 2019-01-01 | 2019-12-31
VG1205ER+538AGC | 1.1/2 2W VALVE SSTRIM, | 1 | 99999 | 157.36 | 2019-01-01 | 2019-12-31
VG1205ER+538BDA | 1.1/2 2W VALVE SSTRIM, | 1 | 99999 | 134.16 | 2019-01-01 | 2019-12-31
VG1205ER+538BDC | 1.1/2 2W VALVE SSTRIM, | 1 | 99999 | 144.52 | 2019-01-01 | 2019-12-31
VG1205ER+538BGA | 1.1/2 2W VALVE SSTRIM, | 1 | 99999 | 125.1 | 2019-01-01 | 2019-12-31
VG1205ER+538BGC | 1.1/2 2W VALVE SSTRIM, | 1 | 99999 | 138.08 | 2019-01-01 | 2019-12-31
VG1205ER+538GGA | 1.1/2 2W VALVE SSTRIM, | 1 | 99999 | 150.81 | 2019-01-01 | 2019-12-31
VG1205ER+538GGC | 1.1/2 2W VALVE SSTRIM, | 1 | 99999 | 163.8 | 2019-01-01 | 2019-12-31
VG1205ER+558AGA | 1.1/2 2W VALVE SSTRIM, | 1 | 99999 | 147.29 | 2019-01-01 | 2019-12-31
VG1205ER+558AGC | 1.1/2 2W VALVE SSTRIM, | 1 | 99999 | 157.36 | 2019-01-01 | 2019-12-31
VG1205ER+558BDA | 1.1/2 2W VALVE SSTRIM, | 1 | 99999 | 134.16 | 2019-01-01 | 2019-12-31
VG1205ER+558BDC | 1.1/2 2W VALVE SSTRIM, | 1 | 99999 | 144.52 | 2019-01-01 | 2019-12-31
VG1205ER+558BGA | 1.1/2 2W VALVE SSTRIM, | 1 | 99999 | 125.1 | 2019-01-01 | 2019-12-31
VG1205ER+558BGC | 1.1/2 2W VALVE SSTRIM, | 1 | 99999 | 138.08 | 2019-01-01 | 2019-12-31
VG1205ER+558GGA | 1.1/2 2W VALVE SSTRIM, | 1 | 99999 | 150.81 | 2019-01-01 | 2019-12-31
VG1205ER+558GGC | 1.1/2 2W VALVE SSTRIM, | 1 | 99999 | 163.8 | 2019-01-01 | 2019-12-31
VG1205ER+5A8ADA | 1.1/2 2W VALVE SS TRIM | 1 | 99999 | 130.35 | 2019-01-01 | 2019-12-31
VG1205ER+5A8ADC | 1.1/2 2W VALVE SS TRIM | 1 | 99999 | 149.03 | 2019-01-01 | 2019-12-31
VG1205ER+5A8AGA | 1.1/2 2W BSSPP SS KV | 1 | 99999 | 130.35 | 2019-01-01 | 2019-12-31
VG1205ER+5A8AGC | 1 1/2 2W VALVE SS | 1 | 99999 | 138.65 | 2019-01-01 | 2019-12-31
VG1205ER+5A8GGA | 1.1/2 2W VALVE SSTRIM | 1 | 99999 | 145.57 | 2019-01-01 | 2019-12-31
VG1205ER+5A8GGC | 1.1/2 2W VALVE SS | 1 | 99999 | 162.87 | 2019-01-01 | 2019-12-31
VG1205ER+610AUA | 2W DN40 | 1 | 99999 | 121.09 | 2019-01-01 | 2019-12-31
VG1205ER+610HGA | 2W DN40 KVS25,NSRACT | 1 | 99999 | 126.19 | 2019-01-01 | 2019-12-31
VG1205ER+638AGA | 1.1/2 2W VALVE SSTRIM, | 1 | 99999 | 150.11 | 2019-01-01 | 2019-12-31
VG1205ER+638AGC | 1.1/2 2W VALVE SSTRIM, | 1 | 99999 | 162.98 | 2019-01-01 | 2019-12-31
VG1205ER+638BDA | 1.1/2 2W VALVE SSTRIM, | 1 | 99999 | 142.63 | 2019-01-01 | 2019-12-31
VG1205ER+638BDC | 1.1/2 2W VALVE SSTRIM, | 1 | 99999 | 150.11 | 2019-01-01 | 2019-12-31
VG1205ER+638BGA | 1.1/2 2W VALVE SSTRIM, | 1 | 99999 | 130.82 | 2019-01-01 | 2019-12-31
VG1205ER+638BGC | 1.1/2 2W VALVE SSTRIM, | 1 | 99999 | 143.68 | 2019-01-01 | 2019-12-31
VG1205ER+638GGA | 1.1/2 2W VALVE SSTRIM, | 1 | 99999 | 153.47 | 2019-01-01 | 2019-12-31
VG1205ER+638GGC | 1.1/2 2W VALVE SSTRIM, | 1 | 99999 | 169.4 | 2019-01-01 | 2019-12-31
VG1205ER+658AGA | 1.1/2 2W VALVE SSTRIM, | 1 | 99999 | 150.11 | 2019-01-01 | 2019-12-31
VG1205ER+658AGC | 1.1/2 2W VALVE SSTRIM, | 1 | 99999 | 162.98 | 2019-01-01 | 2019-12-31
VG1205ER+658BDA | 1.1/2 2W VALVE SSTRIM, | 1 | 99999 | 142.63 | 2019-01-01 | 2019-12-31
VG1205ER+658BDC | 1.1/2 2W VALVE SSTRIM, | 1 | 99999 | 150.11 | 2019-01-01 | 2019-12-31
VG1205ER+658BGA | 1.1/2 2W VALVE SSTRIM, | 1 | 99999 | 130.82 | 2019-01-01 | 2019-12-31
VG1205ER+658BGC | 1.1/2 2W VALVE SSTRIM, | 1 | 99999 | 143.68 | 2019-01-01 | 2019-12-31
VG1205ER+658GGA | 1.1/2 2W VALVE SSTRIM, | 1 | 99999 | 153.47 | 2019-01-01 | 2019-12-31
VG1205ER+658GGC | 1.1/2 2W VALVE SSTRIM, | 1 | 99999 | 169.4 | 2019-01-01 | 2019-12-31
VG1205ES | 1.1/2" VALVE SS TRIMKV 40 | 1 | 99999 | 54.92 | 2019-01-01 | 2019-12-31
VG1205ES+510AUA | 2W DN40 | 1 | 99999 | 102.23 | 2019-01-01 | 2019-12-31
VG1205ES+510HGA | 2W DN40 KVS40,NSRACT | 1 | 99999 | 117.89 | 2019-01-01 | 2019-12-31
VG1205ES+538AGA | 1.1/2 VALVE SSTRIMKV 40, | 1 | 99999 | 144.73 | 2019-01-01 | 2019-12-31
VG1205ES+538AGC | 1.1/2 VALVE SSTRIMKV 40, | 1 | 99999 | 154.86 | 2019-01-01 | 2019-12-31
VG1205ES+538BDA | 1.1/2 VALVE SSTRIMKV 40, | 1 | 99999 | 136.77 | 2019-01-01 | 2019-12-31
VG1205ES+538BDC | 1.1/2 VALVE SSTRIMKV 40, | 1 | 99999 | 142 | 2019-01-01 | 2019-12-31
VG1205ES+538BGA | 1.1/2 VALVE SSTRIMKV 40, | 1 | 99999 | 125.05 | 2019-01-01 | 2019-12-31
VG1205ES+538BGC | 1.1/2 VALVE SSTRIMKV 40, | 1 | 99999 | 135.56 | 2019-01-01 | 2019-12-31
VG1205ES+538GGA | 1.1/2 VALVE SSTRIMKV 40, | 1 | 99999 | 148.32 | 2019-01-01 | 2019-12-31
VG1205ES+538GGC | 1.1/2 VALVE SSTRIMKV 40, | 1 | 99999 | 161.29 | 2019-01-01 | 2019-12-31
VG1205ES+558AGA | 1.1/2 VALVE SSTRIMKV 40, | 1 | 99999 | 144.73 | 2019-01-01 | 2019-12-31
VG1205ES+558AGC | 1.1/2 VALVE SSTRIMKV 40, | 1 | 99999 | 154.86 | 2019-01-01 | 2019-12-31
VG1205ES+558BDA | 1.1/2 VALVE SSTRIMKV 40, | 1 | 99999 | 136.77 | 2019-01-01 | 2019-12-31
VG1205ES+558BDC | 1.1/2 VALVE SSTRIMKV 40, | 1 | 99999 | 142 | 2019-01-01 | 2019-12-31
VG1205ES+558BGA | 1.1/2 VALVE SSTRIMKV 40, | 1 | 99999 | 125.05 | 2019-01-01 | 2019-12-31
VG1205ES+558BGC | 1.1/2 VALVE SSTRIMKV 40, | 1 | 99999 | 135.56 | 2019-01-01 | 2019-12-31
VG1205ES+558GGA | 1.1/2 VALVE SSTRIMKV 40, | 1 | 99999 | 148.32 | 2019-01-01 | 2019-12-31
VG1205ES+558GGC | 1.1/2 VALVE SSTRIMKV 40, | 1 | 99999 | 161.29 | 2019-01-01 | 2019-12-31
VG1205ES+5A8ADA | 1.1/2 2W VALVE SS TRIM | 1 | 99999 | 130.35 | 2019-01-01 | 2019-12-31
VG1205ES+5A8ADC | 1.1/2 2W VALVE SS | 1 | 99999 | 150.07 | 2019-01-01 | 2019-12-31
VG1205ES+5A8AGA | 1 1/2 2W VALVE SS | 1 | 99999 | 130.35 | 2019-01-01 | 2019-12-31
VG1205ES+5A8AGC | 1 1/2 2W BSSPP SS KV | 1 | 99999 | 149.03 | 2019-01-01 | 2019-12-31
VG1205ES+5A8GGA | 1.1/2 VALVE SS TRIMKV | 1 | 99999 | 145.57 | 2019-01-01 | 2019-12-31
VG1205ES+5A8GGC | 1.1/2 2W VALVE SS | 1 | 99999 | 159.41 | 2019-01-01 | 2019-12-31
VG1205ES+610AUA | 2W DN40 | 1 | 99999 | 118.81 | 2019-01-01 | 2019-12-31
VG1205ES+610HGA | 2W DN40 KVS40,NSRACT | 1 | 99999 | 126.19 | 2019-01-01 | 2019-12-31
VG1205ES+638AGA | 1.1/2 VALVE SSTRIMKV 40, | 1 | 99999 | 153.4 | 2019-01-01 | 2019-12-31
VG1205ES+638AGC | 1.1/2 VALVE SSTRIMKV 40, | 1 | 99999 | 166.76 | 2019-01-01 | 2019-12-31
VG1205ES+638BDA | 1.1/2 VALVE SSTRIMKV 40, | 1 | 99999 | 140.05 | 2019-01-01 | 2019-12-31
VG1205ES+638BDC | 1.1/2 VALVE SSTRIMKV 40, | 1 | 99999 | 153.4 | 2019-01-01 | 2019-12-31
VG1205ES+638BGA | 1.1/2 VALVE SSTRIMKV 40, | 1 | 99999 | 128.34 | 2019-01-01 | 2019-12-31
VG1205ES+638BGC | 1.1/2 VALVE SSTRIMKV 40, | 1 | 99999 | 141.2 | 2019-01-01 | 2019-12-31
VG1205ES+638GGA | 1.1/2 VALVE SSTRIMKV 40, | 1 | 99999 | 154.06 | 2019-01-01 | 2019-12-31
VG1205ES+638GGC | 1.1/2 VALVE SSTRIMKV 40, | 1 | 99999 | 166.9 | 2019-01-01 | 2019-12-31
VG1205ES+658AGA | 1.1/2 VALVE SSTRIMKV 40, | 1 | 99999 | 153.4 | 2019-01-01 | 2019-12-31
VG1205ES+658AGC | 1.1/2 VALVE SSTRIMKV 40, | 1 | 99999 | 166.76 | 2019-01-01 | 2019-12-31
VG1205ES+658BDA | 1.1/2 VALVE SSTRIMKV 40, | 1 | 99999 | 142.11 | 2019-01-01 | 2019-12-31
VG1205ES+658BDC | 1.1/2 VALVE SSTRIMKV 40, | 1 | 99999 | 153.4 | 2019-01-01 | 2019-12-31
VG1205ES+658BGA | 1.1/2 VALVE SSTRIMKV 40, | 1 | 99999 | 128.34 | 2019-01-01 | 2019-12-31
VG1205ES+658BGC | 1.1/2 VALVE SSTRIMKV 40, | 1 | 99999 | 141.2 | 2019-01-01 | 2019-12-31
VG1205ES+658GGA | 1.1/2 VALVE SSTRIMKV 40, | 1 | 99999 | 154.06 | 2019-01-01 | 2019-12-31
VG1205ES+658GGC | 1.1/2 VALVE SSTRIMKV 40, | 1 | 99999 | 166.9 | 2019-01-01 | 2019-12-31
VG1205ES+M9108C | BALL VALVE | 1 | 99999 | 164.9 | 2019-02-04 | 2019-12-31
VG1205FS | 2" 2W VALVE SS TRIMKV 40 | 1 | 99999 | 72.91 | 2019-01-01 | 2019-12-31
VG1205FS+510AUA | 2W DN50 | 1 | 99999 | 127.58 | 2019-01-01 | 2019-12-31
VG1205FS+510HGA | 2W DN50 KVS40,NSRACT | 1 | 99999 | 138.65 | 2019-01-01 | 2019-12-31
VG1205FS+538AGA | 2 2W VALVE SSTRIMKV 40, | 1 | 99999 | 165.46 | 2019-01-01 | 2019-12-31
VG1205FS+538AGC | 2 2W VALVE SSTRIMKV 40, | 1 | 99999 | 174.96 | 2019-01-01 | 2019-12-31
VG1205FS+538BDA | 2 2W VALVE SSTRIMKV 40, | 1 | 99999 | 152.61 | 2019-01-01 | 2019-12-31
VG1205FS+538BDC | 2 2W VALVE SSTRIMKV 40, | 1 | 99999 | 162.34 | 2019-01-01 | 2019-12-31
VG1205FS+538BGA | 2 2W VALVE SSTRIMKV 40, | 1 | 99999 | 146.19 | 2019-01-01 | 2019-12-31
VG1205FS+538BGC | 2 2W VALVE SSTRIMKV 40, | 1 | 99999 | 153.87 | 2019-01-01 | 2019-12-31
VG1205FS+538GGA | 2 2W VALVE SSTRIMKV 40, | 1 | 99999 | 171.9 | 2019-01-01 | 2019-12-31
VG1205FS+538GGC | 2 2W VALVE SSTRIMKV 40, | 1 | 99999 | 181.25 | 2019-01-01 | 2019-12-31
VG1205FS+558AGA | 2 2W VALVE SSTRIMKV 40, | 1 | 99999 | 165.46 | 2019-01-01 | 2019-12-31
VG1205FS+558AGC | 2 2W VALVE SSTRIMKV 40, | 1 | 99999 | 174.96 | 2019-01-01 | 2019-12-31
VG1205FS+558BDA | 2 2W VALVE SSTRIMKV 40, | 1 | 99999 | 152.61 | 2019-01-01 | 2019-12-31
VG1205FS+558BDC | 2 2W VALVE SSTRIMKV 40, | 1 | 99999 | 162.34 | 2019-01-01 | 2019-12-31
VG1205FS+558BGA | 2 2W VALVE SSTRIMKV 40, | 1 | 99999 | 146.19 | 2019-01-01 | 2019-12-31
VG1205FS+558BGC | 2 2W VALVE SSTRIMKV 40, | 1 | 99999 | 156.03 | 2019-01-01 | 2019-12-31
VG1205FS+558GGA | 2 2W VALVE SSTRIMKV 40, | 1 | 99999 | 171.9 | 2019-01-01 | 2019-12-31
VG1205FS+558GGC | 2 2W VALVE SSTRIMKV 40, | 1 | 99999 | 181.25 | 2019-01-01 | 2019-12-31
VG1205FS+5A8ADA | 2 2W VALVE SS TRIM | 1 | 99999 | 146.14 | 2019-01-01 | 2019-12-31
VG1205FS+5A8ADC | 2 2W VALVE SS TRIM | 1 | 99999 | 153.19 | 2019-01-01 | 2019-12-31
VG1205FS+5A8AGA | 2 2W VALVE SS TRIMKV | 1 | 99999 | 155.95 | 2019-01-01 | 2019-12-31
VG1205FS+5A8AGC | 2 2W VALVE SS TRIMKV | 1 | 99999 | 177.4 | 2019-01-01 | 2019-12-31
VG1205FS+5A8GGA | 2 2W VALVE SS TRIMKV | 1 | 99999 | 162.87 | 2019-01-01 | 2019-12-31
VG1205FS+5A8GGC | 2 2W VALVE SS TRIMKV | 1 | 99999 | 171.87 | 2019-01-01 | 2019-12-31
VG1205FS+610AUA | 2W DN50 | 1 | 99999 | 140.65 | 2019-01-01 | 2019-12-31
VG1205FS+610HGA | 2W DN50 KVS40,NSRACT | 1 | 99999 | 149.03 | 2019-01-01 | 2019-12-31
VG1205FS+638AGA | 2 2W VALVE SSTRIMKV 40, | 1 | 99999 | 167.86 | 2019-01-01 | 2019-12-31
VG1205FS+638AGC | 2 2W VALVE SSTRIMKV 40, | 1 | 99999 | 180.47 | 2019-01-01 | 2019-12-31
VG1205FS+638BDA | 2 2W VALVE SSTRIMKV 40, | 1 | 99999 | 158.36 | 2019-01-01 | 2019-12-31
VG1205FS+638BDC | 2 2W VALVE SSTRIMKV 40, | 1 | 99999 | 167.86 | 2019-01-01 | 2019-12-31
VG1205FS+638BGA | 2 2W VALVE SSTRIMKV 40, | 1 | 99999 | 148.94 | 2019-01-01 | 2019-12-31
VG1205FS+638BGC | 2 2W VALVE SSTRIMKV 40, | 1 | 99999 | 161.54 | 2019-01-01 | 2019-12-31
VG1205FS+638GGA | 2 2W VALVE SSTRIMKV 40, | 1 | 99999 | 174.16 | 2019-01-01 | 2019-12-31
VG1205FS+638GGC | 2 2W VALVE SSTRIMKV 40, | 1 | 99999 | 186.77 | 2019-01-01 | 2019-12-31
VG1205FS+658AGA | 2 2W VALVE SSTRIMKV 40, | 1 | 99999 | 167.86 | 2019-01-01 | 2019-12-31
VG1205FS+658AGC | 2 2W VALVE SSTRIMKV 40, | 1 | 99999 | 180.47 | 2019-01-01 | 2019-12-31
VG1205FS+658BDA | 2 2W VALVE SSTRIMKV 40, | 1 | 99999 | 158.36 | 2019-01-01 | 2019-12-31
VG1205FS+658BDC | 2 2W VALVE SSTRIMKV 40, | 1 | 99999 | 167.86 | 2019-01-01 | 2019-12-31
VG1205FS+658BGA | 2 2W VALVE SSTRIMKV 40, | 1 | 99999 | 148.94 | 2019-01-01 | 2019-12-31
VG1205FS+658BGC | 2 2W VALVE SSTRIMKV 40, | 1 | 99999 | 161.54 | 2019-01-01 | 2019-12-31
VG1205FS+658GGA | 2 2W VALVE SSTRIMKV 40, | 1 | 99999 | 174.16 | 2019-01-01 | 2019-12-31
VG1205FS+658GGC | 2 2W VALVE SSTRIMKV 40, | 1 | 99999 | 186.77 | 2019-01-01 | 2019-12-31
VG1205FT | 2" 2W VALVE SS TRIMKV 63 | 1 | 99999 | 72.91 | 2019-01-01 | 2019-12-31
VG1205FT+510AUA | 2W DN50 | 1 | 99999 | 127.58 | 2019-01-01 | 2019-12-31
VG1205FT+510HGA | 2W DN50 KVS63,NSRACT | 1 | 99999 | 138.65 | 2019-01-01 | 2019-12-31
VG1205FT+538AGA | 2 2W VALVE SSTRIMKV 63, | 1 | 99999 | 162.82 | 2019-01-01 | 2019-12-31
VG1205FT+538AGC | 2 2W VALVE SSTRIMKV 63, | 1 | 99999 | 175.8 | 2019-01-01 | 2019-12-31
VG1205FT+538BDA | 2 2W VALVE SSTRIMKV 63, | 1 | 99999 | 152.95 | 2019-01-01 | 2019-12-31
VG1205FT+538BDC | 2 2W VALVE SSTRIMKV 63, | 1 | 99999 | 162.94 | 2019-01-01 | 2019-12-31
VG1205FT+538BGA | 2 2W VALVE SSTRIMKV 63, | 1 | 99999 | 143.54 | 2019-01-01 | 2019-12-31
VG1205FT+538BGC | 2 2W VALVE SSTRIMKV 63, | 1 | 99999 | 153.44 | 2019-01-01 | 2019-12-31
VG1205FT+538GGA | 2 2W VALVE SSTRIMKV 63, | 1 | 99999 | 169.25 | 2019-01-01 | 2019-12-31
VG1205FT+538GGC | 2 2W VALVE SSTRIMKV 63, | 1 | 99999 | 178.66 | 2019-01-01 | 2019-12-31
VG1205FT+558AGA | 2 2W VALVE SSTRIMKV 63, | 1 | 99999 | 162.82 | 2019-01-01 | 2019-12-31
VG1205FT+558AGC | 2 2W VALVE SSTRIMKV 63, | 1 | 99999 | 175.8 | 2019-01-01 | 2019-12-31
VG1205FT+558BDA | 2 2W VALVE SSTRIMKV 63, | 1 | 99999 | 152.95 | 2019-01-01 | 2019-12-31
VG1205FT+558BDC | 2 2W VALVE SSTRIMKV 63, | 1 | 99999 | 162.94 | 2019-01-01 | 2019-12-31
VG1205FT+558BGA | 2 2W VALVE SSTRIMKV 63, | 1 | 99999 | 143.54 | 2019-01-01 | 2019-12-31
VG1205FT+558BGC | 2 2W VALVE SSTRIMKV 63, | 1 | 99999 | 153.44 | 2019-01-01 | 2019-12-31
VG1205FT+558GGA | 2 2W VALVE SSTRIMKV 63, | 1 | 99999 | 169.25 | 2019-01-01 | 2019-12-31
VG1205FT+558GGC | 2 2W VALVE SSTRIMKV 63, | 1 | 99999 | 178.66 | 2019-01-01 | 2019-12-31
VG1205FT+5A8ADA | 2 2W VALVE SS TRIM | 1 | 99999 | 148.72 | 2019-01-01 | 2019-12-31
VG1205FT+5A8ADC | 2 2W VALVE SS TRIMKV 63 | 1 | 99999 | 155.95 | 2019-01-01 | 2019-12-31
VG1205FT+5A8AGA | 2 2W VALVE SS TRIMKV | 1 | 99999 | 155.95 | 2019-01-01 | 2019-12-31
VG1205FT+5A8AGC | 2 2W VALVE SS TRIMKV | 1 | 99999 | 182.39 | 2019-01-01 | 2019-12-31
VG1205FT+5A8GGA | 2 2W VALVE SS TRIMKV 63 | 1 | 99999 | 162.87 | 2019-01-01 | 2019-12-31
VG1205FT+5A8GGC | 2 2W VALVE SS TRIMKV 63 | 1 | 99999 | 180.17 | 2019-01-01 | 2019-12-31
VG1205FT+610AUA | 2W DN50 | 1 | 99999 | 143.35 | 2019-01-01 | 2019-12-31
VG1205FT+610HGA | 2W DN50 KVS63,NSRACT | 1 | 99999 | 149.03 | 2019-01-01 | 2019-12-31
VG1205FT+638AGA | 2 2W VALVE SSTRIMKV 63, | 1 | 99999 | 168.56 | 2019-01-01 | 2019-12-31
VG1205FT+638AGC | 2 2W VALVE SSTRIMKV 63, | 1 | 99999 | 181.42 | 2019-01-01 | 2019-12-31
VG1205FT+638BDA | 2 2W VALVE SSTRIMKV 63, | 1 | 99999 | 155.72 | 2019-01-01 | 2019-12-31
VG1205FT+638BDC | 2 2W VALVE SSTRIMKV 63, | 1 | 99999 | 168.56 | 2019-01-01 | 2019-12-31
VG1205FT+638BGA | 2 2W VALVE SSTRIMKV 63, | 1 | 99999 | 146.35 | 2019-01-01 | 2019-12-31
VG1205FT+638BGC | 2 2W VALVE SSTRIMKV 63, | 1 | 99999 | 162.14 | 2019-01-01 | 2019-12-31
VG1205FT+638GGA | 2 2W VALVE SSTRIMKV 63, | 1 | 99999 | 171.58 | 2019-01-01 | 2019-12-31
VG1205FT+638GGC | 2 2W VALVE SSTRIMKV 63, | 1 | 99999 | 187.85 | 2019-01-01 | 2019-12-31
VG1205FT+658AGA | 2 2W VALVE SSTRIMKV 63, | 1 | 99999 | 168.56 | 2019-01-01 | 2019-12-31
VG1205FT+658AGC | 2 2W VALVE SSTRIMKV 63, | 1 | 99999 | 181.42 | 2019-01-01 | 2019-12-31
VG1205FT+658BDA | 2 2W VALVE SSTRIMKV 63, | 1 | 99999 | 155.72 | 2019-01-01 | 2019-12-31
VG1205FT+658BDC | 2 2W VALVE SSTRIMKV 63, | 1 | 99999 | 168.56 | 2019-01-01 | 2019-12-31
VG1205FT+658BGA | 2 2W VALVE SSTRIMKV 63, | 1 | 99999 | 146.35 | 2019-01-01 | 2019-12-31
VG1205FT+658BGC | 2 2W VALVE SSTRIMKV 63, | 1 | 99999 | 162.14 | 2019-01-01 | 2019-12-31
VG1205FT+658GGA | 2 2W VALVE SSTRIMKV 63, | 1 | 99999 | 171.58 | 2019-01-01 | 2019-12-31
VG1205FT+658GGC | 2 2W VALVE SSTRIMKV 63, | 1 | 99999 | 187.85 | 2019-01-01 | 2019-12-31
VG1241DP | 1-1/4" 2W BALL VAL 18.7CV | 1 | 99999 | 33.76 | 2019-01-01 | 2019-12-31
VG1245AF | 1/2" 2W BALL VALVE 2.9CV | 1 | 99999 | 18.6 | 2019-01-01 | 2019-12-31
VG1245BL | 3/4" 2W BALL VALVE 7.4 CV | 1 | 99999 | 24.49 | 2019-01-01 | 2019-12-31
VG1245DP | 1-1/4" 2W BALL VAL 18.7CV | 1 | 99999 | 55.18 | 2019-01-01 | 2019-12-31
VG1245DR | 1-1/4" 2W BALL VAL 29.2CV | 1 | 99999 | 40.44 | 2019-01-01 | 2019-12-31
VG1245ER | 1-1/2" 2W BALL VAL 29.2CV | 1 | 99999 | 57.18 | 2019-01-01 | 2019-12-31
VG1245ES | 1-1/2" 2W BALL VAL 46.8CV | 1 | 99999 | 54.66 | 2019-01-01 | 2019-12-31
VG12E5GT | 2-WAY FLANGED VALVE | 1 | 99999 | 157.58 | 2019-01-01 | 2019-12-31
VG12E5GT+524ADA | ASSEMBLY FLANGED | 1 | 99999 | 272.49 | 2019-01-01 | 2019-12-31
VG12E5GT+524ADC | ASSEMBLY FLANGED | 1 | 99999 | 283.22 | 2019-01-01 | 2019-12-31
VG12E5GT+524AGA | ASSEMBLY FLANGED | 1 | 99999 | 269.06 | 2019-01-01 | 2019-12-31
VG12E5GT+524AGC | ASSEMBLY FLANGED | 1 | 99999 | 274.13 | 2019-01-01 | 2019-12-31
VG12E5GT+524GGA | ASSEMBLY FLANGED | 1 | 99999 | 280.38 | 2019-01-01 | 2019-12-31
VG12E5GT+524GGC | ASSEMBLY FLANGED | 1 | 99999 | 295.22 | 2019-01-01 | 2019-12-31
VG12E5GT+530AGA | ASSEMBLY FLANGED | 1 | 99999 | 276.79 | 2019-01-01 | 2019-12-31
VG12E5GT+530AGC | ASSEMBLY FLANGED | 1 | 99999 | 275.97 | 2019-01-01 | 2019-12-31
VG12E5GT+530BDA | ASSEMBLY FLANGED | 1 | 99999 | 276.79 | 2019-01-01 | 2019-12-31
VG12E5GT+530BDC | ASSEMBLY FLANGED | 1 | 99999 | 284.42 | 2019-01-01 | 2019-12-31
VG12E5GT+530BGA | ASSEMBLY FLANGED | 1 | 99999 | 275.49 | 2019-01-01 | 2019-12-31
VG12E5GT+530BGC | ASSEMBLY FLANGED | 1 | 99999 | 280.38 | 2019-01-01 | 2019-12-31
VG12E5GT+530HGA | ASSEMBLY FLANGED | 1 | 99999 | 289.65 | 2019-01-01 | 2019-12-31
VG12E5GT+530HGC | ASSEMBLY FLANGED | 1 | 99999 | 302.52 | 2019-01-01 | 2019-12-31
VG12E5GT+550AGA | ASSEMBLY FLANGED | 1 | 99999 | 276.79 | 2019-01-01 | 2019-12-31
VG12E5GT+550AGC | ASSEMBLY FLANGED | 1 | 99999 | 289.65 | 2019-01-01 | 2019-12-31
VG12E5GT+550BDA | ASSEMBLY FLANGED | 1 | 99999 | 276.79 | 2019-01-01 | 2019-12-31
VG12E5GT+550BDC | ASSEMBLY FLANGED | 1 | 99999 | 284.42 | 2019-01-01 | 2019-12-31
VG12E5GT+550BGA | ASSEMBLY FLANGED | 1 | 99999 | 270.36 | 2019-01-01 | 2019-12-31
VG12E5GT+550BGC | ASSEMBLY FLANGED | 1 | 99999 | 280.38 | 2019-01-01 | 2019-12-31
VG12E5GT+550HGA | ASSEMBLY FLANGED | 1 | 99999 | 295.22 | 2019-01-01 | 2019-12-31
VG12E5GT+550HGC | ASSEMBLY FLANGED | 1 | 99999 | 302.52 | 2019-01-01 | 2019-12-31
VG12E5GT+DAF2C | 2 WAY DN65 KVS63 | 1 | 99999 | 282.1 | 2019-01-01 | 2019-12-31
VG12E5GT+DAL1S | 2 WAY DN65 (2"1/2) | 1 | 99999 | 192.09 | 2019-01-01 | 2019-12-31
VG12E5GT+DHF1C | 2 WAY DN65 KVS63 | 1 | 99999 | 292.99 | 2019-01-01 | 2019-12-31
VG12E5GU | 2-WAY FLANGED VALVE | 1 | 99999 | 157.58 | 2019-01-01 | 2019-12-31
VG12E5GU+524ADA | ASSEMBLY FLANGED | 1 | 99999 | 272.76 | 2019-01-01 | 2019-12-31
VG12E5GU+524ADC | ASSEMBLY FLANGED | 1 | 99999 | 283.22 | 2019-01-01 | 2019-12-31
VG12E5GU+524AGA | ASSEMBLY FLANGED | 1 | 99999 | 269.06 | 2019-01-01 | 2019-12-31
VG12E5GU+524AGC | ASSEMBLY FLANGED | 1 | 99999 | 274.13 | 2019-01-01 | 2019-12-31
VG12E5GU+524GGA | ASSEMBLY FLANGED | 1 | 99999 | 279.39 | 2019-01-01 | 2019-12-31
VG12E5GU+524GGC | ASSEMBLY FLANGED | 1 | 99999 | 295.22 | 2019-01-01 | 2019-12-31
VG12E5GU+530AGA | ASSEMBLY FLANGED | 1 | 99999 | 276.79 | 2019-01-01 | 2019-12-31
VG12E5GU+530AGC | ASSEMBLY FLANGED | 1 | 99999 | 289.65 | 2019-01-01 | 2019-12-31
VG12E5GU+530BDA | ASSEMBLY FLANGED | 1 | 99999 | 276.79 | 2019-01-01 | 2019-12-31
VG12E5GU+530BDC | ASSEMBLY FLANGED | 1 | 99999 | 284.42 | 2019-01-01 | 2019-12-31
VG12E5GU+530BGA | ASSEMBLY FLANGED | 1 | 99999 | 270.36 | 2019-01-01 | 2019-12-31
VG12E5GU+530BGC | ASSEMBLY FLANGED | 1 | 99999 | 280.38 | 2019-01-01 | 2019-12-31
VG12E5GU+530HGA | ASSEMBLY FLANGED | 1 | 99999 | 289.65 | 2019-01-01 | 2019-12-31
VG12E5GU+530HGC | ASSEMBLY FLANGED | 1 | 99999 | 302.52 | 2019-01-01 | 2019-12-31
VG12E5GU+550AGA | ASSEMBLY FLANGED | 1 | 99999 | 276.79 | 2019-01-01 | 2019-12-31
VG12E5GU+550AGC | ASSEMBLY FLANGED | 1 | 99999 | 289.65 | 2019-01-01 | 2019-12-31
VG12E5GU+550BDA | ASSEMBLY FLANGED | 1 | 99999 | 276.79 | 2019-01-01 | 2019-12-31
VG12E5GU+550BDC | ASSEMBLY FLANGED | 1 | 99999 | 284.42 | 2019-01-01 | 2019-12-31
VG12E5GU+550BGA | ASSEMBLY FLANGED | 1 | 99999 | 270.36 | 2019-01-01 | 2019-12-31
VG12E5GU+550BGC | ASSEMBLY FLANGED | 1 | 99999 | 280.38 | 2019-01-01 | 2019-12-31
VG12E5GU+550HGA | ASSEMBLY FLANGED | 1 | 99999 | 289.65 | 2019-01-01 | 2019-12-31
VG12E5GU+550HGC | ASSEMBLY FLANGED | 1 | 99999 | 302.52 | 2019-01-01 | 2019-12-31
VG12E5GU+DAL2 | ASSEMBLY FLANGED | 1 | 99999 | 201.87 | 2019-01-01 | 2019-12-31
VG12E5HU | 2-WAY FLANGED VALVE | 1 | 99999 | 170.68 | 2019-01-01 | 2019-12-31
VG12E5HU+524ADA | ASSEMBLY FLANGED | 1 | 99999 | 286.28 | 2019-01-01 | 2019-12-31
VG12E5HU+524ADC | ASSEMBLY FLANGED | 1 | 99999 | 296.09 | 2019-01-01 | 2019-12-31
VG12E5HU+524AGA | ASSEMBLY FLANGED | 1 | 99999 | 281.93 | 2019-01-01 | 2019-12-31
VG12E5HU+524AGC | ASSEMBLY FLANGED | 1 | 99999 | 293.01 | 2019-01-01 | 2019-12-31
VG12E5HU+524GGA | ASSEMBLY FLANGED | 1 | 99999 | 291.94 | 2019-01-01 | 2019-12-31
VG12E5HU+524GGC | ASSEMBLY FLANGED | 1 | 99999 | 308.33 | 2019-01-01 | 2019-12-31
VG12E5HU+530AGA | ASSEMBLY FLANGED | 1 | 99999 | 289.65 | 2019-01-01 | 2019-12-31
VG12E5HU+530AGC | ASSEMBLY FLANGED | 1 | 99999 | 302.52 | 2019-01-01 | 2019-12-31
VG12E5HU+530BDA | ASSEMBLY FLANGED | 1 | 99999 | 289.65 | 2019-01-01 | 2019-12-31
VG12E5HU+530BDC | ASSEMBLY FLANGED | 1 | 99999 | 296.56 | 2019-01-01 | 2019-12-31
VG12E5HU+530BGA | ASSEMBLY FLANGED | 1 | 99999 | 296.1 | 2019-01-01 | 2019-12-31
VG12E5HU+530BGC | ASSEMBLY FLANGED | 1 | 99999 | 295.82 | 2019-01-01 | 2019-12-31
VG12E5HU+530HGA | ASSEMBLY FLANGED | 1 | 99999 | 302.52 | 2019-01-01 | 2019-12-31
VG12E5HU+530HGC | ASSEMBLY FLANGED | 1 | 99999 | 315.37 | 2019-01-01 | 2019-12-31
VG12E5HU+550AGA | ASSEMBLY FLANGED | 1 | 99999 | 289.65 | 2019-01-01 | 2019-12-31
VG12E5HU+550AGC | ASSEMBLY FLANGED | 1 | 99999 | 302.52 | 2019-01-01 | 2019-12-31
VG12E5HU+550BDA | ASSEMBLY FLANGED | 1 | 99999 | 289.07 | 2019-01-01 | 2019-12-31
VG12E5HU+550BDC | ASSEMBLY FLANGED | 1 | 99999 | 296.56 | 2019-01-01 | 2019-12-31
VG12E5HU+550BGA | ASSEMBLY FLANGED | 1 | 99999 | 283.22 | 2019-01-01 | 2019-12-31
VG12E5HU+550BGC | ASSEMBLY FLANGED | 1 | 99999 | 295.82 | 2019-01-01 | 2019-12-31
VG12E5HU+550HGA | ASSEMBLY FLANGED | 1 | 99999 | 302.52 | 2019-01-01 | 2019-12-31
VG12E5HU+550HGC | ASSEMBLY FLANGED | 1 | 99999 | 315.37 | 2019-01-01 | 2019-12-31
VG12E5HW | 2-WAY FLANGED VALVE | 1 | 99999 | 170.68 | 2019-01-01 | 2019-12-31
VG12E5HW+524ADA | ASSEMBLY FLANGED | 1 | 99999 | 286.28 | 2019-01-01 | 2019-12-31
VG12E5HW+524ADC | ASSEMBLY FLANGED | 1 | 99999 | 296.09 | 2019-01-01 | 2019-12-31
VG12E5HW+524AGA | ASSEMBLY FLANGED | 1 | 99999 | 281.93 | 2019-01-01 | 2019-12-31
VG12E5HW+524AGC | ASSEMBLY FLANGED | 1 | 99999 | 292.66 | 2019-01-01 | 2019-12-31
VG12E5HW+524GGA | ASSEMBLY FLANGED | 1 | 99999 | 290.89 | 2019-01-01 | 2019-12-31
VG12E5HW+524GGC | ASSEMBLY FLANGED | 1 | 99999 | 308.33 | 2019-01-01 | 2019-12-31
VG12E5HW+530AGA | ASSEMBLY FLANGED | 1 | 99999 | 289.65 | 2019-01-01 | 2019-12-31
VG12E5HW+530AGC | ASSEMBLY FLANGED | 1 | 99999 | 302.52 | 2019-01-01 | 2019-12-31
VG12E5HW+530BDA | ASSEMBLY FLANGED | 1 | 99999 | 289.65 | 2019-01-01 | 2019-12-31
VG12E5HW+530BDC | ASSEMBLY FLANGED | 1 | 99999 | 296.56 | 2019-01-01 | 2019-12-31
VG12E5HW+530BGA | ASSEMBLY FLANGED | 1 | 99999 | 283.22 | 2019-01-01 | 2019-12-31
VG12E5HW+530BGC | ASSEMBLY FLANGED | 1 | 99999 | 295.82 | 2019-01-01 | 2019-12-31
VG12E5HW+530HGA | ASSEMBLY FLANGED | 1 | 99999 | 302.52 | 2019-01-01 | 2019-12-31
VG12E5HW+530HGC | ASSEMBLY FLANGED | 1 | 99999 | 315.37 | 2019-01-01 | 2019-12-31
VG12E5HW+550AGA | ASSEMBLY FLANGED | 1 | 99999 | 289.65 | 2019-01-01 | 2019-12-31
VG12E5HW+550AGC | ASSEMBLY FLANGED | 1 | 99999 | 302.52 | 2019-01-01 | 2019-12-31
VG12E5HW+550BDA | ASSEMBLY FLANGED | 1 | 99999 | 289.65 | 2019-01-01 | 2019-12-31
VG12E5HW+550BDC | ASSEMBLY FLANGED | 1 | 99999 | 296.56 | 2019-01-01 | 2019-12-31
VG12E5HW+550BGA | ASSEMBLY FLANGED | 1 | 99999 | 283.22 | 2019-01-01 | 2019-12-31
VG12E5HW+550BGC | ASSEMBLY FLANGED | 1 | 99999 | 295.82 | 2019-01-01 | 2019-12-31
VG12E5HW+550HGA | ASSEMBLY FLANGED | 1 | 99999 | 302.52 | 2019-01-01 | 2019-12-31
VG12E5HW+550HGC | ASSEMBLY FLANGED | 1 | 99999 | 315.37 | 2019-01-01 | 2019-12-31
VG12E5HW+DAF2C | 2 WAY DN80 KVS180 | 1 | 99999 | 326.36 | 2019-01-01 | 2019-12-31
VG12E5JV | 2-WAY FLANGED VALVEDN100 | 1 | 99999 | 196.89 | 2019-01-01 | 2019-12-31
VG12E5JV+524ADA | ASSEMBLY FLANGED | 1 | 99999 | 311.45 | 2019-01-01 | 2019-12-31
VG12E5JV+524ADC | ASSEMBLY FLANGED | 1 | 99999 | 321.81 | 2019-01-01 | 2019-12-31
VG12E5JV+524AGA | ASSEMBLY FLANGED | 1 | 99999 | 307.67 | 2019-01-01 | 2019-12-31
VG12E5JV+524AGC | ASSEMBLY FLANGED | 1 | 99999 | 312.73 | 2019-01-01 | 2019-12-31
VG12E5JV+524GGA | ASSEMBLY FLANGED | 1 | 99999 | 317.8 | 2019-01-01 | 2019-12-31
VG12E5JV+524GGC | ASSEMBLY FLANGED | 1 | 99999 | 334.54 | 2019-01-01 | 2019-12-31
VG12E5JV+530AGA | ASSEMBLY FLANGED | 1 | 99999 | 315.37 | 2019-01-01 | 2019-12-31
VG12E5JV+530AGC | ASSEMBLY FLANGED | 1 | 99999 | 328.23 | 2019-01-01 | 2019-12-31
VG12E5JV+530BDA | ASSEMBLY FLANGED | 1 | 99999 | 315.37 | 2019-01-01 | 2019-12-31
VG12E5JV+530BDC | ASSEMBLY FLANGED | 1 | 99999 | 323.76 | 2019-01-01 | 2019-12-31
VG12E5JV+530BGA | ASSEMBLY FLANGED | 1 | 99999 | 308.94 | 2019-01-01 | 2019-12-31
VG12E5JV+530BGC | ASSEMBLY FLANGED | 1 | 99999 | 320.82 | 2019-01-01 | 2019-12-31
VG12E5JV+530HGA | ASSEMBLY FLANGED | 1 | 99999 | 328.23 | 2019-01-01 | 2019-12-31
VG12E5JV+530HGC | ASSEMBLY FLANGED | 1 | 99999 | 341.1 | 2019-01-01 | 2019-12-31
VG12E5JV+550AGA | ASSEMBLY FLANGED | 1 | 99999 | 315.37 | 2019-01-01 | 2019-12-31
VG12E5JV+550AGC | ASSEMBLY FLANGED | 1 | 99999 | 328.23 | 2019-01-01 | 2019-12-31
VG12E5JV+550BDA | ASSEMBLY FLANGED | 1 | 99999 | 315.37 | 2019-01-01 | 2019-12-31
VG12E5JV+550BDC | ASSEMBLY FLANGED | 1 | 99999 | 323.76 | 2019-01-01 | 2019-12-31
VG12E5JV+550BGA | ASSEMBLY FLANGED | 1 | 99999 | 308.94 | 2019-01-01 | 2019-12-31
VG12E5JV+550BGC | ASSEMBLY FLANGED | 1 | 99999 | 320.82 | 2019-01-01 | 2019-12-31
VG12E5JV+550HGA | ASSEMBLY FLANGED | 1 | 99999 | 328.23 | 2019-01-01 | 2019-12-31
VG12E5JV+550HGC | ASSEMBLY FLANGED | 1 | 99999 | 341.1 | 2019-01-01 | 2019-12-31
VG12E5JV+DAL2 | ASSEMBLY FLANGED | 1 | 99999 | 227.67 | 2019-01-01 | 2019-12-31
VG12E5JV+DAL2S | ASSEMBLY FLANGED | 1 | 99999 | 234.14 | 2019-01-01 | 2019-12-31
VG12E5NY | ASSEMBLY,FLANGED | 1 | 99999 | 355.59 | 2019-01-01 | 2019-12-31
VG12E5NY+524ADA | 2W DN100 PN16 KV250 230V | 1 | 99999 | 458.31 | 2019-01-01 | 2019-12-31
VG12E5NY+524ADC | 2W DN100 PN16 KV250 230V | 1 | 99999 | 541.78 | 2019-01-01 | 2019-12-31
VG12E5NY+524AGA | 2W DN100 PN16 KV250 24V | 1 | 99999 | 526.16 | 2019-01-01 | 2019-12-31
VG12E5NY+524AGC | 2W DN100 PN16 KV250 24V | 1 | 99999 | 459.78 | 2019-01-01 | 2019-12-31
VG12E5NY+524GGA | 2W DN100 PN16 KV250 24V | 1 | 99999 | 464.93 | 2019-01-01 | 2019-12-31
VG12E5NY+524GGC | 2W DN100 PN16 KV250 24V | 1 | 99999 | 485.52 | 2019-01-01 | 2019-12-31
VG12E5NY+530AGA | 2W DN100 PN16 KV250 24V | 1 | 99999 | 524.01 | 2019-01-01 | 2019-12-31
VG12E5NY+530AGC | 2W DN100 PN16 KV250 24V | 1 | 99999 | 540.33 | 2019-01-01 | 2019-12-31
VG12E5NY+530BDA | 2W DN100 PN16 KV250 230V | 1 | 99999 | 530.04 | 2019-01-01 | 2019-12-31
VG12E5NY+530BDC | 2W DN100 PN16 KV250 230V | 1 | 99999 | 470.81 | 2019-01-01 | 2019-12-31
VG12E5NY+530BGA | 2W DN100 PN16 KV250 24V | 1 | 99999 | 521.73 | 2019-01-01 | 2019-12-31
VG12E5NY+530BGC | 2W DN100 PN16 KV250 24V | 1 | 99999 | 467.87 | 2019-01-01 | 2019-12-31
VG12E5NY+530HGA | 2W DN100 PN16 KV250 24V | 1 | 99999 | 531.63 | 2019-01-01 | 2019-12-31
VG12E5NY+530HGC | 2W DN100 PN16 KV250 24V | 1 | 99999 | 544.5 | 2019-01-01 | 2019-12-31
VG12E5NY+550AGA | 2W DN100 PN16 KV250 24V | 1 | 99999 | 524.01 | 2019-01-01 | 2019-12-31
VG12E5NY+550AGC | 2W DN100 PN16 KV250 24V | 1 | 99999 | 540.33 | 2019-01-01 | 2019-12-31
VG12E5NY+550BDA | 2W DN100 PN16 KV250 230V | 1 | 99999 | 530.04 | 2019-01-01 | 2019-12-31
VG12E5NY+550BDC | 2W DN100 PN16 KV250 230V | 1 | 99999 | 470.81 | 2019-01-01 | 2019-12-31
VG12E5NY+550BGA | 2W DN100 PN16 KV250 24V | 1 | 99999 | 521.73 | 2019-01-01 | 2019-12-31
VG12E5NY+550BGC | 2W DN100 PN16 KV250 24V | 1 | 99999 | 467.87 | 2019-01-01 | 2019-12-31
VG12E5NY+550HGA | 2W DN100 PN16 KV250 24V | 1 | 99999 | 531.63 | 2019-01-01 | 2019-12-31
VG12E5NY+550HGC | 2W DN100 PN16 KV250 24V | 1 | 99999 | 544.5 | 2019-01-01 | 2019-12-31
VG12E5PZ | ASSEMBLY,FLANGED | 1 | 99999 | 372.89 | 2019-01-01 | 2019-12-31
VG12E5PZ+524ADA | 2W DN100 PN16 KV350 230V | 1 | 99999 | 476.69 | 2019-01-01 | 2019-12-31
VG12E5PZ+524ADC | 2W DN100 PN16 KV350 230V | 1 | 99999 | 583.38 | 2019-01-01 | 2019-12-31
VG12E5PZ+524AGA | 2W DN100 PN16 KV350 24V | 1 | 99999 | 567.76 | 2019-01-01 | 2019-12-31
VG12E5PZ+524AGC | 2W DN100 PN16 KV350 24V | 1 | 99999 | 478.16 | 2019-01-01 | 2019-12-31
VG12E5PZ+524GGA | 2W DN100 PN16 KV350 24V | 1 | 99999 | 483.31 | 2019-01-01 | 2019-12-31
VG12E5PZ+524GGC | 2W DN100 PN16 KV350 24V | 1 | 99999 | 503.9 | 2019-01-01 | 2019-12-31
VG12E5PZ+530AGA | 2W DN100 PN16 KV350 24V | 1 | 99999 | 565.61 | 2019-01-01 | 2019-12-31
VG12E5PZ+530AGC | 2W DN100 PN16 KV350 24V | 1 | 99999 | 581.93 | 2019-01-01 | 2019-12-31
VG12E5PZ+530BDA | 2W DN100 PN16 KV350 230V | 1 | 99999 | 571.64 | 2019-01-01 | 2019-12-31
VG12E5PZ+530BDC | 2W DN100 PN16 KV350 230V | 1 | 99999 | 489.19 | 2019-01-01 | 2019-12-31
VG12E5PZ+530BGA | 2W DN100 PN16 KV350 24V | 1 | 99999 | 563.33 | 2019-01-01 | 2019-12-31
VG12E5PZ+530BGC | 2W DN100 PN16 KV350 24V | 1 | 99999 | 486.25 | 2019-01-01 | 2019-12-31
VG12E5PZ+530HGA | 2W DN100 PN16 KV350 24V | 1 | 99999 | 573.23 | 2019-01-01 | 2019-12-31
VG12E5PZ+530HGC | 2W DN100 PN16 KV350 24V | 1 | 99999 | 586.1 | 2019-01-01 | 2019-12-31
VG12E5PZ+550AGA | 2W DN100 PN16 KV350 24V | 1 | 99999 | 565.61 | 2019-01-01 | 2019-12-31
VG12E5PZ+550AGC | 2W DN100 PN16 KV350 24V | 1 | 99999 | 581.93 | 2019-01-01 | 2019-12-31
VG12E5PZ+550BDA | 2W DN100 PN16 KV350 230V | 1 | 99999 | 571.64 | 2019-01-01 | 2019-12-31
VG12E5PZ+550BDC | 2W DN100 PN16 KV350 230V | 1 | 99999 | 489.19 | 2019-01-01 | 2019-12-31
VG12E5PZ+550BGA | 2W DN100 PN16 KV350 24V | 1 | 99999 | 563.33 | 2019-01-01 | 2019-12-31
VG12E5PZ+550BGC | 2W DN100 PN16 KV350 24V | 1 | 99999 | 486.25 | 2019-01-01 | 2019-12-31
VG12E5PZ+550HGA | 2W DN100 PN16 KV350 24V | 1 | 99999 | 573.23 | 2019-01-01 | 2019-12-31
VG12E5PZ+550HGC | 2W DN100 PN16 KV350 24V | 1 | 99999 | 586.1 | 2019-01-01 | 2019-12-31
VG1600-01 | KIT, ACCESSORY, MOUNTING | 1 | 99999 | 10.85 | 2019-01-01 | 2019-12-31
VG1600-02 | KIT,ACCESSORY,FLOW DISK | 1 | 99999 | 5.13 | 2019-01-01 | 2019-12-31
VG1600-03 | KIT, ACCESSORY, | 1 | 99999 | 14.83 | 2019-01-01 | 2019-12-31
VG1611AF | 270 6WAY VALVE1/2" MALE | 1 | 99999 | 47.95 | 2019-01-01 | 2019-12-31
VG1805AD | 1/2" 3W VALVE SS TRIMKV 1 | 1 | 99999 | 31.38 | 2019-01-01 | 2019-12-31
VG1805AD+510AUA | 3W DN15 | 1 | 99999 | 90.35 | 2019-01-01 | 2019-12-31
VG1805AD+510HGA | 3W DN15 KVS1,NSRACT | 1 | 99999 | 95.05 | 2019-01-01 | 2019-12-31
VG1805AD+533AGA | 1/2 3W VALVE SSTRIMKV 1, | 1 | 99999 | 99.9 | 2019-01-01 | 2019-12-31
VG1805AD+533AGB | 1/2 3W VALVE SSTRIMKV 1, | 1 | 99999 | 111.5 | 2019-01-01 | 2019-12-31
VG1805AD+533BGA | 1/2 3W VALVE SSTRIMKV 1, | 1 | 99999 | 79.92 | 2019-01-01 | 2019-12-31
VG1805AD+533BGB | 1/2 3W VALVE SSTRIMKV 1, | 1 | 99999 | 94.36 | 2019-01-01 | 2019-12-31
VG1805AD+533BUA | 1/2 3W VALVE SSTRIMKV 1, | 1 | 99999 | 84.92 | 2019-01-01 | 2019-12-31
VG1805AD+533BUB | 1/2 3W VALVE SSTRIMKV 1, | 1 | 99999 | 96.79 | 2019-01-01 | 2019-12-31
VG1805AD+533GGA | 1/2 3W VALVE SSTRIMKV 1, | 1 | 99999 | 108.62 | 2019-01-01 | 2019-12-31
VG1805AD+533GGB | 1/2 3W VALVE SSTRIMKV 1, | 1 | 99999 | 117.6 | 2019-01-01 | 2019-12-31
VG1805AD+553AGA | 1/2 3W VALVE SSTRIMKV 1, | 1 | 99999 | 99.9 | 2019-01-01 | 2019-12-31
VG1805AD+553AGB | 1/2 3W VALVE SSTRIMKV 1, | 1 | 99999 | 111.5 | 2019-01-01 | 2019-12-31
VG1805AD+553BGA | 1/2 3W VALVE SSTRIMKV 1, | 1 | 99999 | 79.92 | 2019-01-01 | 2019-12-31
VG1805AD+553BGB | 1/2 3W VALVE SSTRIMKV 1, | 1 | 99999 | 94.36 | 2019-01-01 | 2019-12-31
VG1805AD+553BUA | 1/2 3W VALVE SSTRIMKV 1, | 1 | 99999 | 84.92 | 2019-01-01 | 2019-12-31
VG1805AD+553BUB | 1/2 3W VALVE SSTRIMKV 1, | 1 | 99999 | 96.79 | 2019-01-01 | 2019-12-31
VG1805AD+553GGA | 1/2 3W VALVE SSTRIMKV 1, | 1 | 99999 | 108.62 | 2019-01-01 | 2019-12-31
VG1805AD+553GGB | 1/2 3W VALVE SSTRIMKV 1, | 1 | 99999 | 117.6 | 2019-01-01 | 2019-12-31
VG1805AD+5A4GGA | 1/2 3W VALVE SS TRIMKV 1 | 1 | 99999 | 75.37 | 2019-01-01 | 2019-12-31
VG1805AD+5A4IGA | 1/2 3W VALVE SS TRIMKV | 1 | 99999 | 64.56 | 2019-01-01 | 2019-12-31
VG1805AD+5A4IUA | 1/2 3W VALVE SS TRIM | 1 | 99999 | 67.8 | 2019-01-01 | 2019-12-31
VG1805AD+5A8ADA | 1/2 3W VALVE SS TRIM 1 | 1 | 99999 | 99.21 | 2019-01-01 | 2019-12-31
VG1805AD+5A8ADC | 1/2 3W VALVE SS TRIM 1 | 1 | 99999 | 110.32 | 2019-01-01 | 2019-12-31
VG1805AD+5A8AGA | 1 3W VALVE | 1 | 99999 | 102.53 | 2019-01-01 | 2019-12-31
VG1805AD+5A8AGC | 1/2 3W VALVE SS TRIM | 1 | 99999 | 114.57 | 2019-01-01 | 2019-12-31
VG1805AD+5A8GGA | 1 3W VALVE BRASS TRIM | 1 | 99999 | 109.82 | 2019-01-01 | 2019-12-31
VG1805AD+5A8GGC | 1/2 3W VALVE SS TRIM | 1 | 99999 | 133.99 | 2019-01-01 | 2019-12-31
VG1805AD+610AUA | 3W DN15 | 1 | 99999 | 96.97 | 2019-01-01 | 2019-12-31
VG1805AD+610HGA | 3W DN15 KVS1,NSRACT | 1 | 99999 | 105.79 | 2019-01-01 | 2019-12-31
VG1805AD+633AGA | 1/2 3W VALVE SSTRIMKV 1, | 1 | 99999 | 103.54 | 2019-01-01 | 2019-12-31
VG1805AD+633AGB | 1/2 3W VALVE SSTRIMKV 1, | 1 | 99999 | 117.01 | 2019-01-01 | 2019-12-31
VG1805AD+633BGA | 1/2 3W VALVE SSTRIMKV 1, | 1 | 99999 | 83.94 | 2019-01-01 | 2019-12-31
VG1805AD+633BGB | 1/2 3W VALVE SSTRIMKV 1, | 1 | 99999 | 99.86 | 2019-01-01 | 2019-12-31
VG1805AD+633BUA | 1/2 3W VALVE SSTRIMKV 1, | 1 | 99999 | 88.85 | 2019-01-01 | 2019-12-31
VG1805AD+633BUB | 1/2 3W VALVE SSTRIMKV 1, | 1 | 99999 | 102.33 | 2019-01-01 | 2019-12-31
VG1805AD+633GGA | 1/2 3W VALVE SSTRIMKV 1, | 1 | 99999 | 112.11 | 2019-01-01 | 2019-12-31
VG1805AD+633GGB | 1/2 3W VALVE SSTRIMKV 1, | 1 | 99999 | 123.12 | 2019-01-01 | 2019-12-31
VG1805AD+653AGA | 1/2 3W VALVE SSTRIMKV 1, | 1 | 99999 | 103.54 | 2019-01-01 | 2019-12-31
VG1805AD+653AGB | 1/2 3W VALVE SSTRIMKV 1, | 1 | 99999 | 117.01 | 2019-01-01 | 2019-12-31
VG1805AD+653BGA | 1/2 3W VALVE SSTRIMKV 1, | 1 | 99999 | 83.94 | 2019-01-01 | 2019-12-31
VG1805AD+653BGB | 1/2 3W VALVE SSTRIMKV 1, | 1 | 99999 | 99.86 | 2019-01-01 | 2019-12-31
VG1805AD+653BUA | 1/2 3W VALVE SSTRIMKV 1, | 1 | 99999 | 88.85 | 2019-01-01 | 2019-12-31
VG1805AD+653BUB | 1/2 3W VALVE SSTRIMKV 1, | 1 | 99999 | 102.33 | 2019-01-01 | 2019-12-31
VG1805AD+653GGA | 1/2 3W VALVE SSTRIMKV 1, | 1 | 99999 | 112.11 | 2019-01-01 | 2019-12-31
VG1805AD+653GGB | 1/2 3W VALVE SSTRIMKV 1, | 1 | 99999 | 123.12 | 2019-01-01 | 2019-12-31
VG1805AD+6A4GGA | 1/2 3W VALVE SSTRIMKV 1 | 1 | 99999 | 80.99 | 2019-01-01 | 2019-12-31
VG1805AD+6A4IGA | 1/2 3W VALVE SSTRIMKV 1 | 1 | 99999 | 71.57 | 2019-01-01 | 2019-12-31
VG1805AD+6A4IUA | 1/2 3W VALVE SS TRIM | 1 | 99999 | 75.5 | 2019-01-01 | 2019-12-31
VG1805AE | 1/2" 3W VALVE SS TRIMKV | 1 | 99999 | 24.47 | 2019-01-01 | 2019-12-31
VG1805AE+510AUA | 3W DN15 | 1 | 99999 | 90.35 | 2019-01-01 | 2019-12-31
VG1805AE+510HGA | 3W DN15 KVS1,6,NSRACT | 1 | 99999 | 95.05 | 2019-01-01 | 2019-12-31
VG1805AE+533AGA | 1/2 3W VALVE SSTRIMKV, | 1 | 99999 | 91.39 | 2019-01-01 | 2019-12-31
VG1805AE+533AGB | 1/2 3W VALVE SSTRIMKV, | 1 | 99999 | 105.19 | 2019-01-01 | 2019-12-31
VG1805AE+533BGA | 1/2 3W VALVE SSTRIMKV, | 1 | 99999 | 72.84 | 2019-01-01 | 2019-12-31
VG1805AE+533BGB | 1/2 3W VALVE SSTRIMKV, | 1 | 99999 | 85.99 | 2019-01-01 | 2019-12-31
VG1805AE+533BUA | 1/2 3W VALVE SSTRIMKV, | 1 | 99999 | 77.95 | 2019-01-01 | 2019-12-31
VG1805AE+533BUB | 1/2 3W VALVE SSTRIMKV, | 1 | 99999 | 90.19 | 2019-01-01 | 2019-12-31
VG1805AE+533GGA | 1/2 3W VALVE SSTRIMKV, | 1 | 99999 | 102.11 | 2019-01-01 | 2019-12-31
VG1805AE+533GGB | 1/2 3W VALVE SSTRIMKV, | 1 | 99999 | 109.25 | 2019-01-01 | 2019-12-31
VG1805AE+553AGA | 1/2 3W VALVE SSTRIMKV, | 1 | 99999 | 91.39 | 2019-01-01 | 2019-12-31
VG1805AE+553AGB | 1/2 3W VALVE SSTRIMKV, | 1 | 99999 | 105.19 | 2019-01-01 | 2019-12-31
VG1805AE+553BGA | 1/2 3W VALVE SSTRIMKV, | 1 | 99999 | 72.84 | 2019-01-01 | 2019-12-31
VG1805AE+553BGB | 1/2 3W VALVE SSTRIMKV, | 1 | 99999 | 85.99 | 2019-01-01 | 2019-12-31
VG1805AE+553BUA | 1/2 3W VALVE SSTRIMKV, | 1 | 99999 | 77.95 | 2019-01-01 | 2019-12-31
VG1805AE+553BUB | 1/2 3W VALVE SSTRIMKV, | 1 | 99999 | 90.19 | 2019-01-01 | 2019-12-31
VG1805AE+553GGA | 1/2 3W VALVE SSTRIMKV, | 1 | 99999 | 102.11 | 2019-01-01 | 2019-12-31
VG1805AE+553GGB | 1/2 3W VALVE SSTRIMKV, | 1 | 99999 | 109.25 | 2019-01-01 | 2019-12-31
VG1805AE+5A4GGA | 1/2 3W VALVE SS TRIMKV | 1 | 99999 | 75.37 | 2019-01-01 | 2019-12-31
VG1805AE+5A4IGA | 1/2 3W VALVE SS TRIMKV | 1 | 99999 | 64.56 | 2019-01-01 | 2019-12-31
VG1805AE+5A4IUA | 1/2 3W VALVE SS TRIM | 1 | 99999 | 67.8 | 2019-01-01 | 2019-12-31
VG1805AE+5A8ADA | 1/2 3W VALVE SS TRIM | 1 | 99999 | 99.21 | 2019-01-01 | 2019-12-31
VG1805AE+5A8ADC | 1/2 3W VALVE TRIM | 1 | 99999 | 109.25 | 2019-01-01 | 2019-12-31
VG1805AE+5A8AGA | 1 3W VALVE | 1 | 99999 | 104.89 | 2019-01-01 | 2019-12-31
VG1805AE+5A8AGC | 1/2 3W VALVE TRIM | 1 | 99999 | 113.31 | 2019-01-01 | 2019-12-31
VG1805AE+5A8GGA | 1 3W VALVE BRASS TRIM | 1 | 99999 | 110.97 | 2019-01-01 | 2019-12-31
VG1805AE+5A8GGC | 1/2 3W VALVE SS TRIM | 1 | 99999 | 131.73 | 2019-01-01 | 2019-12-31
VG1805AE+610AUA | 3W DN15 | 1 | 99999 | 96.97 | 2019-01-01 | 2019-12-31
VG1805AE+610HGA | 3W DN15 KVS1,6,NSRACT | 1 | 99999 | 105.79 | 2019-01-01 | 2019-12-31
VG1805AE+633AGA | 1/2 3W VALVE SSTRIMKV, | 1 | 99999 | 97.07 | 2019-01-01 | 2019-12-31
VG1805AE+633AGB | 1/2 3W VALVE SSTRIMKV, | 1 | 99999 | 110.81 | 2019-01-01 | 2019-12-31
VG1805AE+633BGA | 1/2 3W VALVE SSTRIMKV, | 1 | 99999 | 77.09 | 2019-01-01 | 2019-12-31
VG1805AE+633BGB | 1/2 3W VALVE SSTRIMKV, | 1 | 99999 | 93.32 | 2019-01-01 | 2019-12-31
VG1805AE+633BUA | 1/2 3W VALVE SSTRIMKV, | 1 | 99999 | 85.3 | 2019-01-01 | 2019-12-31
VG1805AE+633BUB | 1/2 3W VALVE SSTRIMKV, | 1 | 99999 | 95.83 | 2019-01-01 | 2019-12-31
VG1805AE+633GGA | 1/2 3W VALVE SSTRIMKV, | 1 | 99999 | 105.82 | 2019-01-01 | 2019-12-31
VG1805AE+633GGB | 1/2 3W VALVE SSTRIMKV, | 1 | 99999 | 117.05 | 2019-01-01 | 2019-12-31
VG1805AE+653AGA | 1/2 3W VALVE SSTRIMKV, | 1 | 99999 | 97.07 | 2019-01-01 | 2019-12-31
VG1805AE+653AGB | 1/2 3W VALVE SSTRIMKV, | 1 | 99999 | 110.81 | 2019-01-01 | 2019-12-31
VG1805AE+653BGA | 1/2 3W VALVE SSTRIMKV, | 1 | 99999 | 77.09 | 2019-01-01 | 2019-12-31
VG1805AE+653BGB | 1/2 3W VALVE SSTRIMKV, | 1 | 99999 | 93.32 | 2019-01-01 | 2019-12-31
VG1805AE+653BUA | 1/2 3W VALVE SSTRIMKV, | 1 | 99999 | 85.3 | 2019-01-01 | 2019-12-31
VG1805AE+653BUB | 1/2 3W VALVE SSTRIMKV, | 1 | 99999 | 95.83 | 2019-01-01 | 2019-12-31
VG1805AE+653GGA | 1/2 3W VALVE SSTRIMKV, | 1 | 99999 | 105.82 | 2019-01-01 | 2019-12-31
VG1805AE+653GGB | 1/2 3W VALVE SSTRIMKV, | 1 | 99999 | 117.05 | 2019-01-01 | 2019-12-31
VG1805AE+6A4GGA | 1/2 3W VALVE SSTRIMKV | 1 | 99999 | 80.99 | 2019-01-01 | 2019-12-31
VG1805AE+6A4IGA | 1/2 3W VALVE SSTRIMKV | 1 | 99999 | 71.57 | 2019-01-01 | 2019-12-31
VG1805AE+6A4IUA | 1/2 3W VALVE SS TRIM | 1 | 99999 | 75.5 | 2019-01-01 | 2019-12-31
VG1805AF | 1/2" 3W VALVE SS TRIMKV | 1 | 99999 | 24.47 | 2019-01-01 | 2019-12-31
VG1805AF+510AUA | 3W DN15 | 1 | 99999 | 90.35 | 2019-01-01 | 2019-12-31
VG1805AF+510HGA | 3W DN15 KVS2,5,NSRACT | 1 | 99999 | 95.05 | 2019-01-01 | 2019-12-31
VG1805AF+533AGA | 1/2 3W VALVE SSTRIMKV, | 1 | 99999 | 91.39 | 2019-01-01 | 2019-12-31
VG1805AF+533AGB | 1/2 3W VALVE SSTRIMKV, | 1 | 99999 | 105.19 | 2019-01-01 | 2019-12-31
VG1805AF+533BGA | 1/2 3W VALVE SSTRIMKV, | 1 | 99999 | 72.84 | 2019-01-01 | 2019-12-31
VG1805AF+533BGB | 1/2 3W VALVE SSTRIMKV, | 1 | 99999 | 85.99 | 2019-01-01 | 2019-12-31
VG1805AF+533BUA | 1/2 3W VALVE SSTRIMKV, | 1 | 99999 | 77.95 | 2019-01-01 | 2019-12-31
VG1805AF+533BUB | 1/2 3W VALVE SSTRIMKV, | 1 | 99999 | 90.19 | 2019-01-01 | 2019-12-31
VG1805AF+533GGA | 1/2 3W VALVE SSTRIMKV, | 1 | 99999 | 102.11 | 2019-01-01 | 2019-12-31
VG1805AF+533GGB | 1/2 3W VALVE SSTRIMKV, | 1 | 99999 | 109.25 | 2019-01-01 | 2019-12-31
VG1805AF+553AGA | 1/2 3W VALVE SSTRIMKV, | 1 | 99999 | 91.39 | 2019-01-01 | 2019-12-31
VG1805AF+553AGB | 1/2 3W VALVE SSTRIMKV, | 1 | 99999 | 105.19 | 2019-01-01 | 2019-12-31
VG1805AF+553BGA | 1/2 3W VALVE SSTRIMKV, | 1 | 99999 | 72.84 | 2019-01-01 | 2019-12-31
VG1805AF+553BGB | 1/2 3W VALVE SSTRIMKV, | 1 | 99999 | 85.99 | 2019-01-01 | 2019-12-31
VG1805AF+553BUA | 1/2 3W VALVE SSTRIMKV, | 1 | 99999 | 77.95 | 2019-01-01 | 2019-12-31
VG1805AF+553BUB | 1/2 3W VALVE SSTRIMKV, | 1 | 99999 | 90.19 | 2019-01-01 | 2019-12-31
VG1805AF+553GGA | 1/2 3W VALVE SSTRIMKV, | 1 | 99999 | 102.11 | 2019-01-01 | 2019-12-31
VG1805AF+553GGB | 1/2 3W VALVE SSTRIMKV, | 1 | 99999 | 109.25 | 2019-01-01 | 2019-12-31
VG1805AF+5A4GGA | 1/2 3W VALVE SS TRIMKV | 1 | 99999 | 75.37 | 2019-01-01 | 2019-12-31
VG1805AF+5A4IGA | 1/2 3W VALVE SS TRIMKV | 1 | 99999 | 64.56 | 2019-01-01 | 2019-12-31
VG1805AF+5A4IUA | 1/2 3W VALVE SS TRIM | 1 | 99999 | 67.8 | 2019-01-01 | 2019-12-31
VG1805AF+5A8ADA | 1/2 3W VALVE TRIM | 1 | 99999 | 99.21 | 2019-01-01 | 2019-12-31
VG1805AF+5A8ADC | 1/2 3W VALVE SS TRIM | 1 | 99999 | 109.08 | 2019-01-01 | 2019-12-31
VG1805AF+5A8AGA | 1 3W VALVE | 1 | 99999 | 104.71 | 2019-01-01 | 2019-12-31
VG1805AF+5A8AGC | 1/2 3W VALVE SS TRIM | 1 | 99999 | 113.31 | 2019-01-01 | 2019-12-31
VG1805AF+5A8GGA | 1.1/2 3W VALVE SSTRIM | 1 | 99999 | 110.97 | 2019-01-01 | 2019-12-31
VG1805AF+5A8GGC | 1/2 3W VALVE SS TRIM | 1 | 99999 | 131.73 | 2019-01-01 | 2019-12-31
VG1805AF+610AUA | 3W DN15 | 1 | 99999 | 96.97 | 2019-01-01 | 2019-12-31
VG1805AF+610HGA | 3W DN15 KVS2,5,NSRACT | 1 | 99999 | 105.79 | 2019-01-01 | 2019-12-31
VG1805AF+633AGA | 1/2 3W VALVE SSTRIMKV, | 1 | 99999 | 97.07 | 2019-01-01 | 2019-12-31
VG1805AF+633AGB | 1/2 3W VALVE SSTRIMKV, | 1 | 99999 | 110.81 | 2019-01-01 | 2019-12-31
VG1805AF+633BGA | 1/2 3W VALVE SSTRIMKV, | 1 | 99999 | 77.09 | 2019-01-01 | 2019-12-31
VG1805AF+633BGB | 1/2 3W VALVE SSTRIMKV, | 1 | 99999 | 93.32 | 2019-01-01 | 2019-12-31
VG1805AF+633BUA | 1/2 3W VALVE SSTRIMKV, | 1 | 99999 | 85.3 | 2019-01-01 | 2019-12-31
VG1805AF+633BUB | 1/2 3W VALVE SSTRIMKV, | 1 | 99999 | 95.83 | 2019-01-01 | 2019-12-31
VG1805AF+633GGA | 1/2 3W VALVE SSTRIMKV, | 1 | 99999 | 105.82 | 2019-01-01 | 2019-12-31
VG1805AF+633GGB | 1/2 3W VALVE SSTRIMKV, | 1 | 99999 | 117.05 | 2019-01-01 | 2019-12-31
VG1805AF+653AGA | 1/2 3W VALVE SSTRIMKV, | 1 | 99999 | 97.07 | 2019-01-01 | 2019-12-31
VG1805AF+653AGB | 1/2 3W VALVE SSTRIMKV, | 1 | 99999 | 110.81 | 2019-01-01 | 2019-12-31
VG1805AF+653BGA | 1/2 3W VALVE SSTRIMKV, | 1 | 99999 | 77.09 | 2019-01-01 | 2019-12-31
VG1805AF+653BGB | 1/2 3W VALVE SSTRIMKV, | 1 | 99999 | 93.32 | 2019-01-01 | 2019-12-31
VG1805AF+653BUA | 1/2 3W VALVE SSTRIMKV, | 1 | 99999 | 85.3 | 2019-01-01 | 2019-12-31
VG1805AF+653BUB | 1/2 3W VALVE SSTRIMKV, | 1 | 99999 | 95.83 | 2019-01-01 | 2019-12-31
VG1805AF+653GGA | 1/2 3W VALVE SSTRIMKV, | 1 | 99999 | 105.82 | 2019-01-01 | 2019-12-31
VG1805AF+653GGB | 1/2 3W VALVE SSTRIMKV, | 1 | 99999 | 117.05 | 2019-01-01 | 2019-12-31
VG1805AF+6A4GGA | 1/2 3W VALVE SSTRIMKV | 1 | 99999 | 80.99 | 2019-01-01 | 2019-12-31
VG1805AF+6A4IGA | 1/2 3W VALVE SSTRIMKV | 1 | 99999 | 71.57 | 2019-01-01 | 2019-12-31
VG1805AF+6A4IUA | 1/2 3W VALVE SS TRIM | 1 | 99999 | 75.5 | 2019-01-01 | 2019-12-31
VG1805AG | 1/2" 3W VALVE SS TRIMKV 4 | 1 | 99999 | 31.38 | 2019-01-01 | 2019-12-31
VG1805AG+510AUA | 3W DN15 | 1 | 99999 | 90.35 | 2019-01-01 | 2019-12-31
VG1805AG+510HGA | 3W DN15 KVS4,NSRACT | 1 | 99999 | 95.05 | 2019-01-01 | 2019-12-31
VG1805AG+533AGA | 1/2 3W VALVE SSTRIMKV 4, | 1 | 99999 | 99.9 | 2019-01-01 | 2019-12-31
VG1805AG+533AGB | 1/2 3W VALVE SSTRIMKV 4, | 1 | 99999 | 111.5 | 2019-01-01 | 2019-12-31
VG1805AG+533BGA | 1/2 3W VALVE SSTRIMKV 4, | 1 | 99999 | 79.92 | 2019-01-01 | 2019-12-31
VG1805AG+533BGB | 1/2 3W VALVE SSTRIMKV 4, | 1 | 99999 | 94.36 | 2019-01-01 | 2019-12-31
VG1805AG+533BUA | 1/2 3W VALVE SSTRIMKV 4, | 1 | 99999 | 84.92 | 2019-01-01 | 2019-12-31
VG1805AG+533BUB | 1/2 3W VALVE SSTRIMKV 4, | 1 | 99999 | 96.79 | 2019-01-01 | 2019-12-31
VG1805AG+533GGA | 1/2 3W VALVE SSTRIMKV 4, | 1 | 99999 | 108.62 | 2019-01-01 | 2019-12-31
VG1805AG+533GGB | 1/2 3W VALVE SSTRIMKV 4, | 1 | 99999 | 117.6 | 2019-01-01 | 2019-12-31
VG1805AG+553AGA | 1/2 3W VALVE SSTRIMKV 4, | 1 | 99999 | 99.9 | 2019-01-01 | 2019-12-31
VG1805AG+553AGB | 1/2 3W VALVE SSTRIMKV 4, | 1 | 99999 | 111.5 | 2019-01-01 | 2019-12-31
VG1805AG+553BGA | 1/2 3W VALVE SSTRIMKV 4, | 1 | 99999 | 79.92 | 2019-01-01 | 2019-12-31
VG1805AG+553BGB | 1/2 3W VALVE SSTRIMKV 4, | 1 | 99999 | 94.36 | 2019-01-01 | 2019-12-31
VG1805AG+553BUA | 1/2 3W VALVE SSTRIMKV 4, | 1 | 99999 | 84.92 | 2019-01-01 | 2019-12-31
VG1805AG+553BUB | 1/2 3W VALVE SSTRIMKV 4, | 1 | 99999 | 96.79 | 2019-01-01 | 2019-12-31
VG1805AG+553GGA | 1/2 3W VALVE SSTRIMKV 4, | 1 | 99999 | 108.62 | 2019-01-01 | 2019-12-31
VG1805AG+553GGB | 1/2 3W VALVE SSTRIMKV 4, | 1 | 99999 | 117.6 | 2019-01-01 | 2019-12-31
VG1805AG+5A4GGA | 1/2 3W VALVE SS TRIM | 1 | 99999 | 75.78 | 2019-01-01 | 2019-12-31
VG1805AG+5A4IGA | 1/2 3W VALVE SS TRIMKV | 1 | 99999 | 64.94 | 2019-01-01 | 2019-12-31
VG1805AG+5A4IUA | 1/2 3W VALVE SS TRIM | 1 | 99999 | 67.8 | 2019-01-01 | 2019-12-31
VG1805AG+5A8ADA | 1/2 3W VALVE SS TRIM | 1 | 99999 | 99.21 | 2019-01-01 | 2019-12-31
VG1805AG+5A8ADC | 1/2 3W VALVE SS TRIM | 1 | 99999 | 110.32 | 2019-01-01 | 2019-12-31
VG1805AG+5A8AGA | 1 3W VALVE | 1 | 99999 | 102.53 | 2019-01-01 | 2019-12-31
VG1805AG+5A8AGC | 1/2 3W VALVE SS TRIM | 1 | 99999 | 116.77 | 2019-01-01 | 2019-12-31
VG1805AG+5A8GGA | 1 3W VALVE BRASS TRIM | 1 | 99999 | 110.97 | 2019-01-01 | 2019-12-31
VG1805AG+5A8GGC | 1/2 3W VALVE SS TRIM | 1 | 99999 | 133.94 | 2019-01-01 | 2019-12-31
VG1805AG+610AUA | 3W DN15 | 1 | 99999 | 96.97 | 2019-01-01 | 2019-12-31
VG1805AG+610HGA | 3W DN15 KVS4,NSRACT | 1 | 99999 | 105.79 | 2019-01-01 | 2019-12-31
VG1805AG+633AGA | 1/2 3W VALVE SSTRIMKV 4, | 1 | 99999 | 103.54 | 2019-01-01 | 2019-12-31
VG1805AG+633AGB | 1/2 3W VALVE SSTRIMKV 4, | 1 | 99999 | 117.01 | 2019-01-01 | 2019-12-31
VG1805AG+633BGA | 1/2 3W VALVE SSTRIMKV 4, | 1 | 99999 | 83.94 | 2019-01-01 | 2019-12-31
VG1805AG+633BGB | 1/2 3W VALVE SSTRIMKV 4, | 1 | 99999 | 99.86 | 2019-01-01 | 2019-12-31
VG1805AG+633BUA | 1/2 3W VALVE SSTRIMKV 4, | 1 | 99999 | 88.85 | 2019-01-01 | 2019-12-31
VG1805AG+633BUB | 1/2 3W VALVE SSTRIMKV 4, | 1 | 99999 | 102.33 | 2019-01-01 | 2019-12-31
VG1805AG+633GGA | 1/2 3W VALVE SSTRIMKV 4, | 1 | 99999 | 112.11 | 2019-01-01 | 2019-12-31
VG1805AG+633GGB | 1/2 3W VALVE SSTRIMKV 4, | 1 | 99999 | 123.12 | 2019-01-01 | 2019-12-31
VG1805AG+653AGA | 1/2 3W VALVE SSTRIMKV 4, | 1 | 99999 | 103.54 | 2019-01-01 | 2019-12-31
VG1805AG+653AGB | 1/2 3W VALVE SSTRIMKV 4, | 1 | 99999 | 117.01 | 2019-01-01 | 2019-12-31
VG1805AG+653BGA | 1/2 3W VALVE SSTRIMKV 4, | 1 | 99999 | 83.94 | 2019-01-01 | 2019-12-31
VG1805AG+653BGB | 1/2 3W VALVE SSTRIMKV 4, | 1 | 99999 | 99.86 | 2019-01-01 | 2019-12-31
VG1805AG+653BUA | 1/2 3W VALVE SSTRIMKV 4, | 1 | 99999 | 88.85 | 2019-01-01 | 2019-12-31
VG1805AG+653BUB | 1/2 3W VALVE SSTRIMKV 4, | 1 | 99999 | 102.33 | 2019-01-01 | 2019-12-31
VG1805AG+653GGA | 1/2 3W VALVE SSTRIMKV 4, | 1 | 99999 | 112.11 | 2019-01-01 | 2019-12-31
VG1805AG+653GGB | 1/2 3W VALVE SSTRIMKV 4, | 1 | 99999 | 123.12 | 2019-01-01 | 2019-12-31
VG1805AG+6A4GGA | 1/2 3W VALVE SSTRIMKV 4 | 1 | 99999 | 81.38 | 2019-01-01 | 2019-12-31
VG1805AG+6A4IGA | 1/2 3W VALVE SSTRIMKV 4 | 1 | 99999 | 71.98 | 2019-01-01 | 2019-12-31
VG1805AG+6A4IUA | 1/2 3W VALVE SS TRIM | 1 | 99999 | 75.5 | 2019-01-01 | 2019-12-31
VG1805AL | 1/2" 3W VALVE SS TRIMKV | 1 | 99999 | 31.38 | 2019-01-01 | 2019-12-31
VG1805AL+510AUA | 3W DN15 | 1 | 99999 | 90.35 | 2019-01-01 | 2019-12-31
VG1805AL+510HGA | 3W DN15 KVS6,3,NSRACT | 1 | 99999 | 95.05 | 2019-01-01 | 2019-12-31
VG1805AL+533AGA | 1/2 3W VALVE SSTRIMKV, | 1 | 99999 | 99.9 | 2019-01-01 | 2019-12-31
VG1805AL+533AGB | 1/2 3W VALVE SSTRIMKV, | 1 | 99999 | 111.5 | 2019-01-01 | 2019-12-31
VG1805AL+533BGA | 1/2 3W VALVE SSTRIMKV, | 1 | 99999 | 79.92 | 2019-01-01 | 2019-12-31
VG1805AL+533BGB | 1/2 3W VALVE SSTRIMKV, | 1 | 99999 | 94.36 | 2019-01-01 | 2019-12-31
VG1805AL+533BUA | 1/2 3W VALVE SSTRIMKV, | 1 | 99999 | 84.92 | 2019-01-01 | 2019-12-31
VG1805AL+533BUB | 1/2 3W VALVE SSTRIMKV, | 1 | 99999 | 96.79 | 2019-01-01 | 2019-12-31
VG1805AL+533GGA | 1/2 3W VALVE SSTRIMKV, | 1 | 99999 | 108.62 | 2019-01-01 | 2019-12-31
VG1805AL+533GGB | 1/2 3W VALVE SSTRIMKV, | 1 | 99999 | 117.6 | 2019-01-01 | 2019-12-31
VG1805AL+553AGA | 1/2 3W VALVE SSTRIMKV, | 1 | 99999 | 99.9 | 2019-01-01 | 2019-12-31
VG1805AL+553AGB | 1/2 3W VALVE SSTRIMKV, | 1 | 99999 | 111.5 | 2019-01-01 | 2019-12-31
VG1805AL+553BGA | 1/2 3W VALVE SSTRIMKV, | 1 | 99999 | 79.92 | 2019-01-01 | 2019-12-31
VG1805AL+553BGB | 1/2 3W VALVE SSTRIMKV, | 1 | 99999 | 94.36 | 2019-01-01 | 2019-12-31
VG1805AL+553BUA | 1/2 3W VALVE SSTRIMKV, | 1 | 99999 | 84.92 | 2019-01-01 | 2019-12-31
VG1805AL+553BUB | 1/2 3W VALVE SSTRIMKV, | 1 | 99999 | 96.79 | 2019-01-01 | 2019-12-31
VG1805AL+553GGA | 1/2 3W VALVE SSTRIMKV, | 1 | 99999 | 108.62 | 2019-01-01 | 2019-12-31
VG1805AL+553GGB | 1/2 3W VALVE SSTRIMKV, | 1 | 99999 | 117.6 | 2019-01-01 | 2019-12-31
VG1805AL+5A4GGA | 1/2 3W VALVE SS TRIMKV | 1 | 99999 | 75.37 | 2019-01-01 | 2019-12-31
VG1805AL+5A4IGA | 1/2 3W VALVE SS TRIMKV | 1 | 99999 | 64.56 | 2019-01-01 | 2019-12-31
VG1805AL+5A4IUA | 1/2 3W VALVE SS TRIM | 1 | 99999 | 67.8 | 2019-01-01 | 2019-12-31
VG1805AL+5A8ADA | 1/2 BALL VALVE 2W | 1 | 99999 | 99.21 | 2019-01-01 | 2019-12-31
VG1805AL+5A8ADC | 1/2 BALL VALVE 2W | 1 | 99999 | 109.03 | 2019-01-01 | 2019-12-31
VG1805AL+5A8AGA | 1 3W VALVE | 1 | 99999 | 102.53 | 2019-01-01 | 2019-12-31
VG1805AL+5A8AGC | 1/2 3W VALVE SS TRIM | 1 | 99999 | 113.31 | 2019-01-01 | 2019-12-31
VG1805AL+5A8GGA | 1 3W VALVE BRASS TRIM | 1 | 99999 | 110.97 | 2019-01-01 | 2019-12-31
VG1805AL+5A8GGC | 1/2 3W VALVE SS TRIM | 1 | 99999 | 133.93 | 2019-01-01 | 2019-12-31
VG1805AL+610AUA | 3W DN15 | 1 | 99999 | 96.97 | 2019-01-01 | 2019-12-31
VG1805AL+610HGA | 3W DN15 KVS6,3,NSRACT | 1 | 99999 | 105.79 | 2019-01-01 | 2019-12-31
VG1805AL+633AGA | 1/2 3W VALVE SSTRIMKV, | 1 | 99999 | 103.54 | 2019-01-01 | 2019-12-31
VG1805AL+633AGB | 1/2 3W VALVE SSTRIMKV, | 1 | 99999 | 117.01 | 2019-01-01 | 2019-12-31
VG1805AL+633BGA | 1/2 3W VALVE SSTRIMKV, | 1 | 99999 | 83.94 | 2019-01-01 | 2019-12-31
VG1805AL+633BGB | 1/2 3W VALVE SSTRIMKV, | 1 | 99999 | 99.86 | 2019-01-01 | 2019-12-31
VG1805AL+633BUA | 1/2 3W VALVE SSTRIMKV, | 1 | 99999 | 88.85 | 2019-01-01 | 2019-12-31
VG1805AL+633BUB | 1/2 3W VALVE SSTRIMKV, | 1 | 99999 | 102.33 | 2019-01-01 | 2019-12-31
VG1805AL+633GGA | 1/2 3W VALVE SSTRIMKV, | 1 | 99999 | 112.11 | 2019-01-01 | 2019-12-31
VG1805AL+633GGB | 1/2 3W VALVE SSTRIMKV, | 1 | 99999 | 123.12 | 2019-01-01 | 2019-12-31
VG1805AL+653AGA | 1/2 3W VALVE SSTRIMKV, | 1 | 99999 | 103.54 | 2019-01-01 | 2019-12-31
VG1805AL+653AGB | 1/2 3W VALVE SSTRIMKV, | 1 | 99999 | 117.01 | 2019-01-01 | 2019-12-31
VG1805AL+653BGA | 1/2 3W VALVE SSTRIMKV, | 1 | 99999 | 83.94 | 2019-01-01 | 2019-12-31
VG1805AL+653BGB | 1/2 3W VALVE SSTRIMKV, | 1 | 99999 | 99.86 | 2019-01-01 | 2019-12-31
VG1805AL+653BUA | 1/2 3W VALVE SSTRIMKV, | 1 | 99999 | 88.85 | 2019-01-01 | 2019-12-31
VG1805AL+653BUB | 1/2 3W VALVE SSTRIMKV, | 1 | 99999 | 102.33 | 2019-01-01 | 2019-12-31
VG1805AL+653GGA | 1/2 3W VALVE SSTRIMKV, | 1 | 99999 | 112.11 | 2019-01-01 | 2019-12-31
VG1805AL+653GGB | 1/2 3W VALVE SSTRIMKV, | 1 | 99999 | 123.12 | 2019-01-01 | 2019-12-31
VG1805AL+6A4GGA | 1/2 3W VALVE SSTRIMKV | 1 | 99999 | 80.99 | 2019-01-01 | 2019-12-31
VG1805AL+6A4IGA | 1/2 3W VALVE SSTRIMKV | 1 | 99999 | 71.57 | 2019-01-01 | 2019-12-31
VG1805AL+6A4IUA | 1/2 3W VALVE SS TRIM | 1 | 99999 | 75.5 | 2019-01-01 | 2019-12-31
VG1805AN | 1/2" 3W VALVE SS TRIMKV | 1 | 99999 | 31.38 | 2019-01-01 | 2019-12-31
VG1805AN+510AUA | 3W DN15 | 1 | 99999 | 90.35 | 2019-01-01 | 2019-12-31
VG1805AN+510HGA | 3W DN15 KVS10,NSRACT | 1 | 99999 | 95.05 | 2019-01-01 | 2019-12-31
VG1805AN+533AGA | 1/2 3W VALVE SSTRIMKV, | 1 | 99999 | 98.87 | 2019-01-01 | 2019-12-31
VG1805AN+533AGB | 1/2 3W VALVE SSTRIMKV, | 1 | 99999 | 110.48 | 2019-01-01 | 2019-12-31
VG1805AN+533BGA | 1/2 3W VALVE SSTRIMKV, | 1 | 99999 | 78.9 | 2019-01-01 | 2019-12-31
VG1805AN+533BGB | 1/2 3W VALVE SSTRIMKV, | 1 | 99999 | 93.33 | 2019-01-01 | 2019-12-31
VG1805AN+533BUA | 1/2 3W VALVE SSTRIMKV, | 1 | 99999 | 83.88 | 2019-01-01 | 2019-12-31
VG1805AN+533BUB | 1/2 3W VALVE SSTRIMKV, | 1 | 99999 | 95.78 | 2019-01-01 | 2019-12-31
VG1805AN+533GGA | 1/2 3W VALVE SSTRIMKV, | 1 | 99999 | 107.62 | 2019-01-01 | 2019-12-31
VG1805AN+533GGB | 1/2 3W VALVE SSTRIMKV, | 1 | 99999 | 116.59 | 2019-01-01 | 2019-12-31
VG1805AN+553AGA | 1/2 3W VALVE SSTRIMKV, | 1 | 99999 | 98.87 | 2019-01-01 | 2019-12-31
VG1805AN+553AGB | 1/2 3W VALVE SSTRIMKV, | 1 | 99999 | 110.48 | 2019-01-01 | 2019-12-31
VG1805AN+553BGA | 1/2 3W VALVE SSTRIMKV, | 1 | 99999 | 78.9 | 2019-01-01 | 2019-12-31
VG1805AN+553BGB | 1/2 3W VALVE SSTRIMKV, | 1 | 99999 | 93.33 | 2019-01-01 | 2019-12-31
VG1805AN+553BUA | 1/2 3W VALVE SSTRIMKV, | 1 | 99999 | 83.88 | 2019-01-01 | 2019-12-31
VG1805AN+553BUB | 1/2 3W VALVE SSTRIMKV, | 1 | 99999 | 95.78 | 2019-01-01 | 2019-12-31
VG1805AN+553GGA | 1/2 3W VALVE SSTRIMKV, | 1 | 99999 | 107.62 | 2019-01-01 | 2019-12-31
VG1805AN+553GGB | 1/2 3W VALVE SSTRIMKV, | 1 | 99999 | 116.59 | 2019-01-01 | 2019-12-31
VG1805AN+5A4GGA | 1/2 3W VALVE SS TRIMKV | 1 | 99999 | 74.3 | 2019-01-01 | 2019-12-31
VG1805AN+5A4IGA | 1/2 3W VALVE SS TRIMKV | 1 | 99999 | 63.47 | 2019-01-01 | 2019-12-31
VG1805AN+5A4IUA | 1/2 3W VALVE SS TRIM | 1 | 99999 | 67.8 | 2019-01-01 | 2019-12-31
VG1805AN+5A8ADA | 1/2 BALL VALVE 2W | 1 | 99999 | 99.21 | 2019-01-01 | 2019-12-31
VG1805AN+5A8ADC | 1/2 BALL VALVE 2W | 1 | 99999 | 109.2 | 2019-01-01 | 2019-12-31
VG1805AN+5A8AGA | 1 3W VALVE | 1 | 99999 | 105.27 | 2019-01-01 | 2019-12-31
VG1805AN+5A8AGC | 1/2 3W VALVE SS TRIM | 1 | 99999 | 115.58 | 2019-01-01 | 2019-12-31
VG1805AN+5A8GGA | 1 3W VALVE BRASS TRIM | 1 | 99999 | 110.97 | 2019-01-01 | 2019-12-31
VG1805AN+5A8GGC | 1/2 3W VALVE SS TRIM | 1 | 99999 | 133.62 | 2019-01-01 | 2019-12-31
VG1805AN+610AUA | 3W DN15 | 1 | 99999 | 96.97 | 2019-01-01 | 2019-12-31
VG1805AN+610HGA | 3W DN15 KVS10,NSRACT | 1 | 99999 | 105.79 | 2019-01-01 | 2019-12-31
VG1805AN+633AGA | 1/2 3W VALVE SSTRIMKV, | 1 | 99999 | 102.52 | 2019-01-01 | 2019-12-31
VG1805AN+633AGB | 1/2 3W VALVE SSTRIMKV, | 1 | 99999 | 115.98 | 2019-01-01 | 2019-12-31
VG1805AN+633BGA | 1/2 3W VALVE SSTRIMKV, | 1 | 99999 | 82.94 | 2019-01-01 | 2019-12-31
VG1805AN+633BGB | 1/2 3W VALVE SSTRIMKV, | 1 | 99999 | 98.84 | 2019-01-01 | 2019-12-31
VG1805AN+633BUA | 1/2 3W VALVE SSTRIMKV, | 1 | 99999 | 87.84 | 2019-01-01 | 2019-12-31
VG1805AN+633BUB | 1/2 3W VALVE SSTRIMKV, | 1 | 99999 | 101.3 | 2019-01-01 | 2019-12-31
VG1805AN+633GGA | 1/2 3W VALVE SSTRIMKV, | 1 | 99999 | 111.09 | 2019-01-01 | 2019-12-31
VG1805AN+633GGB | 1/2 3W VALVE SSTRIMKV, | 1 | 99999 | 122.12 | 2019-01-01 | 2019-12-31
VG1805AN+653AGA | 1/2 3W VALVE SSTRIMKV, | 1 | 99999 | 102.52 | 2019-01-01 | 2019-12-31
VG1805AN+653AGB | 1/2 3W VALVE SSTRIMKV, | 1 | 99999 | 115.98 | 2019-01-01 | 2019-12-31
VG1805AN+653BGA | 1/2 3W VALVE SSTRIMKV, | 1 | 99999 | 82.94 | 2019-01-01 | 2019-12-31
VG1805AN+653BGB | 1/2 3W VALVE SSTRIMKV, | 1 | 99999 | 98.84 | 2019-01-01 | 2019-12-31
VG1805AN+653BUA | 1/2 3W VALVE SSTRIMKV, | 1 | 99999 | 89.52 | 2019-01-01 | 2019-12-31
VG1805AN+653BUB | 1/2 3W VALVE SSTRIMKV, | 1 | 99999 | 101.3 | 2019-01-01 | 2019-12-31
VG1805AN+653GGA | 1/2 3W VALVE SSTRIMKV, | 1 | 99999 | 111.09 | 2019-01-01 | 2019-12-31
VG1805AN+653GGB | 1/2 3W VALVE SSTRIMKV, | 1 | 99999 | 122.12 | 2019-01-01 | 2019-12-31
VG1805AN+6A4GGA | 1/2 3W VALVE SSTRIMKV | 1 | 99999 | 81.5 | 2019-01-01 | 2019-12-31
VG1805AN+6A4IGA | 1/2 3W VALVE SSTRIMKV | 1 | 99999 | 70.48 | 2019-01-01 | 2019-12-31
VG1805AN+6A4IUA | 1/2 3W VALVE SS TRIM | 1 | 99999 | 75.5 | 2019-01-01 | 2019-12-31
VG1805BL | 3/4" 3W VALVE SS TRIMKV | 1 | 99999 | 25.79 | 2019-01-01 | 2019-12-31
VG1805BL+510AUA | 3W DN20 | 1 | 99999 | 92.29 | 2019-01-01 | 2019-12-31
VG1805BL+510HGA | 3W DN20 KVS6,3,NSRACT | 1 | 99999 | 97.77 | 2019-01-01 | 2019-12-31
VG1805BL+533AGA | 3/4 3W VALVE SSTRIMKV, | 1 | 99999 | 93.16 | 2019-01-01 | 2019-12-31
VG1805BL+533AGB | 3/4 3W VALVE SSTRIMKV, | 1 | 99999 | 109.03 | 2019-01-01 | 2019-12-31
VG1805BL+533BGA | 3/4 3W VALVE SSTRIMKV, | 1 | 99999 | 74.66 | 2019-01-01 | 2019-12-31
VG1805BL+533BGB | 3/4 3W VALVE SSTRIMKV, | 1 | 99999 | 87.73 | 2019-01-01 | 2019-12-31
VG1805BL+533BUA | 3/4 3W VALVE SSTRIMKV, | 1 | 99999 | 79.75 | 2019-01-01 | 2019-12-31
VG1805BL+533BUB | 3/4 3W VALVE SSTRIMKV, | 1 | 99999 | 90.19 | 2019-01-01 | 2019-12-31
VG1805BL+533GGA | 3/4 3W VALVE SSTRIMKV, | 1 | 99999 | 101.89 | 2019-01-01 | 2019-12-31
VG1805BL+533GGB | 3/4 3W VALVE SSTRIMKV, | 1 | 99999 | 111 | 2019-01-01 | 2019-12-31
VG1805BL+553AGA | 3/4 3W VALVE SSTRIMKV, | 1 | 99999 | 93.16 | 2019-01-01 | 2019-12-31
VG1805BL+553AGB | 3/4 3W VALVE SSTRIMKV, | 1 | 99999 | 106.97 | 2019-01-01 | 2019-12-31
VG1805BL+553BGA | 3/4 3W VALVE SSTRIMKV, | 1 | 99999 | 74.66 | 2019-01-01 | 2019-12-31
VG1805BL+553BGB | 3/4 3W VALVE SSTRIMKV, | 1 | 99999 | 87.73 | 2019-01-01 | 2019-12-31
VG1805BL+553BUA | 3/4 3W VALVE SSTRIMKV, | 1 | 99999 | 79.75 | 2019-01-01 | 2019-12-31
VG1805BL+553BUB | 3/4 3W VALVE SSTRIMKV, | 1 | 99999 | 90.19 | 2019-01-01 | 2019-12-31
VG1805BL+553GGA | 3/4 3W VALVE SSTRIMKV, | 1 | 99999 | 101.89 | 2019-01-01 | 2019-12-31
VG1805BL+553GGB | 3/4 3W VALVE SSTRIMKV, | 1 | 99999 | 111 | 2019-01-01 | 2019-12-31
VG1805BL+5A4GGA | 3/4 3W VALVE SS TRIMKV | 1 | 99999 | 77.16 | 2019-01-01 | 2019-12-31
VG1805BL+5A4IGA | 3/4 3W VALVE SS TRIMKV | 1 | 99999 | 66.33 | 2019-01-01 | 2019-12-31
VG1805BL+5A4IUA | 3/4 3W VALVE SS TRIM | 1 | 99999 | 68.91 | 2019-01-01 | 2019-12-31
VG1805BL+5A8ADA | 3/4 3W VALVE SS TRIM KV | 1 | 99999 | 99.9 | 2019-01-01 | 2019-12-31
VG1805BL+5A8ADC | 3/4 3W VALVE SS TRIM | 1 | 99999 | 110.2 | 2019-01-01 | 2019-12-31
VG1805BL+5A8AGA | 1 3W VALVE | 1 | 99999 | 115.32 | 2019-01-01 | 2019-12-31
VG1805BL+5A8AGC | 3/4 3W VALVE SS TRIM | 1 | 99999 | 115.44 | 2019-01-01 | 2019-12-31
VG1805BL+5A8GGA | 3/4 3W VALVE SS TRIM | 1 | 99999 | 110.97 | 2019-01-01 | 2019-12-31
VG1805BL+5A8GGC | 3/4 3W VALVE SS TRIM | 1 | 99999 | 127.58 | 2019-01-01 | 2019-12-31
VG1805BL+610AUA | 3W DN20 | 1 | 99999 | 99.05 | 2019-01-01 | 2019-12-31
VG1805BL+610HGA | 3W DN20 KVS6,3,NSRACT | 1 | 99999 | 107.95 | 2019-01-01 | 2019-12-31
VG1805BL+633AGA | 3/4 3W VALVE SSTRIMKV, | 1 | 99999 | 98.85 | 2019-01-01 | 2019-12-31
VG1805BL+633AGB | 3/4 3W VALVE SSTRIMKV, | 1 | 99999 | 112.59 | 2019-01-01 | 2019-12-31
VG1805BL+633BGA | 3/4 3W VALVE SSTRIMKV, | 1 | 99999 | 78.87 | 2019-01-01 | 2019-12-31
VG1805BL+633BGB | 3/4 3W VALVE SSTRIMKV, | 1 | 99999 | 95.11 | 2019-01-01 | 2019-12-31
VG1805BL+633BUA | 3/4 3W VALVE SSTRIMKV, | 1 | 99999 | 87.15 | 2019-01-01 | 2019-12-31
VG1805BL+633BUB | 3/4 3W VALVE SSTRIMKV, | 1 | 99999 | 97.61 | 2019-01-01 | 2019-12-31
VG1805BL+633GGA | 3/4 3W VALVE SSTRIMKV, | 1 | 99999 | 107.6 | 2019-01-01 | 2019-12-31
VG1805BL+633GGB | 3/4 3W VALVE SSTRIMKV, | 1 | 99999 | 118.84 | 2019-01-01 | 2019-12-31
VG1805BL+653AGA | 3/4 3W VALVE SSTRIMKV, | 1 | 99999 | 98.85 | 2019-01-01 | 2019-12-31
VG1805BL+653AGB | 3/4 3W VALVE SSTRIMKV, | 1 | 99999 | 112.59 | 2019-01-01 | 2019-12-31
VG1805BL+653BGA | 3/4 3W VALVE SSTRIMKV, | 1 | 99999 | 78.87 | 2019-01-01 | 2019-12-31
VG1805BL+653BGB | 3/4 3W VALVE SSTRIMKV, | 1 | 99999 | 95.11 | 2019-01-01 | 2019-12-31
VG1805BL+653BUA | 3/4 3W VALVE SSTRIMKV, | 1 | 99999 | 87.15 | 2019-01-01 | 2019-12-31
VG1805BL+653BUB | 3/4 3W VALVE SSTRIMKV, | 1 | 99999 | 97.61 | 2019-01-01 | 2019-12-31
VG1805BL+653GGA | 3/4 3W VALVE SSTRIMKV, | 1 | 99999 | 107.6 | 2019-01-01 | 2019-12-31
VG1805BL+653GGB | 3/4 3W VALVE SSTRIMKV, | 1 | 99999 | 118.84 | 2019-01-01 | 2019-12-31
VG1805BL+6A4GGA | 3/4 3W VALVE SSTRIMKV | 1 | 99999 | 82.78 | 2019-01-01 | 2019-12-31
VG1805BL+6A4IGA | 3/4 3W VALVE SSTRIMKV | 1 | 99999 | 73.39 | 2019-01-01 | 2019-12-31
VG1805BL+6A4IUA | 3/4 3W VALVE SS TRIM | 1 | 99999 | 76.6 | 2019-01-01 | 2019-12-31
VG1805BN | 3/4" 3W VALVE SS TRIMKV | 1 | 99999 | 31.7 | 2019-01-01 | 2019-12-31
VG1805BN+510AUA | 3W DN20 | 1 | 99999 | 90.94 | 2019-01-01 | 2019-12-31
VG1805BN+510HGA | 3W DN20 KVS10,NSRACT | 1 | 99999 | 97.77 | 2019-01-01 | 2019-12-31
VG1805BN+533AGA | 3/4 3W VALVE SSTRIMKV, | 1 | 99999 | 100.06 | 2019-01-01 | 2019-12-31
VG1805BN+533AGB | 3/4 3W VALVE SSTRIMKV, | 1 | 99999 | 111.65 | 2019-01-01 | 2019-12-31
VG1805BN+533BGA | 3/4 3W VALVE SSTRIMKV, | 1 | 99999 | 80.11 | 2019-01-01 | 2019-12-31
VG1805BN+533BGB | 3/4 3W VALVE SSTRIMKV, | 1 | 99999 | 94.51 | 2019-01-01 | 2019-12-31
VG1805BN+533BUA | 3/4 3W VALVE SSTRIMKV, | 1 | 99999 | 85.09 | 2019-01-01 | 2019-12-31
VG1805BN+533BUB | 3/4 3W VALVE SSTRIMKV, | 1 | 99999 | 96.97 | 2019-01-01 | 2019-12-31
VG1805BN+533GGA | 3/4 3W VALVE SSTRIMKV, | 1 | 99999 | 108.8 | 2019-01-01 | 2019-12-31
VG1805BN+533GGB | 3/4 3W VALVE SSTRIMKV, | 1 | 99999 | 117.77 | 2019-01-01 | 2019-12-31
VG1805BN+553AGA | 3/4 3W VALVE SSTRIMKV, | 1 | 99999 | 100.06 | 2019-01-01 | 2019-12-31
VG1805BN+553AGB | 3/4 3W VALVE SSTRIMKV, | 1 | 99999 | 111.65 | 2019-01-01 | 2019-12-31
VG1805BN+553BGA | 3/4 3W VALVE SSTRIMKV, | 1 | 99999 | 80.11 | 2019-01-01 | 2019-12-31
VG1805BN+553BGB | 3/4 3W VALVE SSTRIMKV, | 1 | 99999 | 94.51 | 2019-01-01 | 2019-12-31
VG1805BN+553BUA | 3/4 3W VALVE SSTRIMKV, | 1 | 99999 | 85.09 | 2019-01-01 | 2019-12-31
VG1805BN+553BUB | 3/4 3W VALVE SSTRIMKV, | 1 | 99999 | 96.97 | 2019-01-01 | 2019-12-31
VG1805BN+553GGA | 3/4 3W VALVE SSTRIMKV, | 1 | 99999 | 108.8 | 2019-01-01 | 2019-12-31
VG1805BN+553GGB | 3/4 3W VALVE SSTRIMKV, | 1 | 99999 | 117.77 | 2019-01-01 | 2019-12-31
VG1805BN+5A4GGA | 3/4 3W VALVE SS TRIMKV | 1 | 99999 | 76.08 | 2019-01-01 | 2019-12-31
VG1805BN+5A4IGA | 3/4 3W VALVE SS TRIM | 1 | 99999 | 65.28 | 2019-01-01 | 2019-12-31
VG1805BN+5A4IUA | 3/4 3W VALVE SS TRIM | 1 | 99999 | 68.91 | 2019-01-01 | 2019-12-31
VG1805BN+5A8ADA | 3/4 3W VALVE SS TRIM KV | 1 | 99999 | 99.9 | 2019-01-01 | 2019-12-31
VG1805BN+5A8ADC | 3/4 3W VALVE SS TRIM | 1 | 99999 | 116.28 | 2019-01-01 | 2019-12-31
VG1805BN+5A8AGA | 1 3W VALVE | 1 | 99999 | 116.25 | 2019-01-01 | 2019-12-31
VG1805BN+5A8AGC | 3/4 3W VALVE SS TRIM | 1 | 99999 | 112.7 | 2019-01-01 | 2019-12-31
VG1805BN+5A8GGA | 1 3W VALVE BRASS TRIM | 1 | 99999 | 110.97 | 2019-01-01 | 2019-12-31
VG1805BN+5A8GGC | 3/4 3W VALVE SS TRIM | 1 | 99999 | 127.58 | 2019-01-01 | 2019-12-31
VG1805BN+610AUA | 3W DN20 | 1 | 99999 | 99.05 | 2019-01-01 | 2019-12-31
VG1805BN+610HGA | 3W DN20 KVS10,NSRACT | 1 | 99999 | 107.95 | 2019-01-01 | 2019-12-31
VG1805BN+633AGA | 3/4 3W VALVE SSTRIMKV, | 1 | 99999 | 103.7 | 2019-01-01 | 2019-12-31
VG1805BN+633AGB | 3/4 3W VALVE SSTRIMKV, | 1 | 99999 | 117.16 | 2019-01-01 | 2019-12-31
VG1805BN+633BGA | 3/4 3W VALVE SSTRIMKV, | 1 | 99999 | 84.12 | 2019-01-01 | 2019-12-31
VG1805BN+633BGB | 3/4 3W VALVE SSTRIMKV, | 1 | 99999 | 100.02 | 2019-01-01 | 2019-12-31
VG1805BN+633BUA | 3/4 3W VALVE SSTRIMKV, | 1 | 99999 | 89.01 | 2019-01-01 | 2019-12-31
VG1805BN+633BUB | 3/4 3W VALVE SSTRIMKV, | 1 | 99999 | 102.47 | 2019-01-01 | 2019-12-31
VG1805BN+633GGA | 3/4 3W VALVE SSTRIMKV, | 1 | 99999 | 112.27 | 2019-01-01 | 2019-12-31
VG1805BN+633GGB | 3/4 3W VALVE SSTRIMKV, | 1 | 99999 | 123.28 | 2019-01-01 | 2019-12-31
VG1805BN+653AGA | 3/4 3W VALVE SSTRIMKV, | 1 | 99999 | 103.7 | 2019-01-01 | 2019-12-31
VG1805BN+653AGB | 3/4 3W VALVE SSTRIMKV, | 1 | 99999 | 117.16 | 2019-01-01 | 2019-12-31
VG1805BN+653BGA | 3/4 3W VALVE SSTRIMKV, | 1 | 99999 | 84.12 | 2019-01-01 | 2019-12-31
VG1805BN+653BGB | 3/4 3W VALVE SSTRIMKV, | 1 | 99999 | 100.02 | 2019-01-01 | 2019-12-31
VG1805BN+653BUA | 3/4 3W VALVE SSTRIMKV, | 1 | 99999 | 89.01 | 2019-01-01 | 2019-12-31
VG1805BN+653BUB | 3/4 3W VALVE SSTRIMKV, | 1 | 99999 | 102.47 | 2019-01-01 | 2019-12-31
VG1805BN+653GGA | 3/4 3W VALVE SSTRIMKV, | 1 | 99999 | 112.27 | 2019-01-01 | 2019-12-31
VG1805BN+653GGB | 3/4 3W VALVE SSTRIMKV, | 1 | 99999 | 123.28 | 2019-01-01 | 2019-12-31
VG1805BN+6A4GGA | 3/4 3W VALVE SSTRIMKV | 1 | 99999 | 83.32 | 2019-01-01 | 2019-12-31
VG1805BN+6A4IGA | 3/4 3W VALVE SSTRIMKV | 1 | 99999 | 72.29 | 2019-01-01 | 2019-12-31
VG1805BN+6A4IUA | 3/4 3W VALVE SS TRIM | 1 | 99999 | 76.6 | 2019-01-01 | 2019-12-31
VG1805CN | 1" 3W VALVE SS TRIMKV 10 | 1 | 99999 | 34.82 | 2019-01-01 | 2019-12-31
VG1805CN+510AUA | 3W DN25 | 1 | 99999 | 96.71 | 2019-01-01 | 2019-12-31
VG1805CN+510HGA | 3W DN25 KVS10,NSRACT | 1 | 99999 | 102.01 | 2019-01-01 | 2019-12-31
VG1805CN+533AGA | 1 3W VALVE SSTRIMKV 10, | 1 | 99999 | 102.2 | 2019-01-01 | 2019-12-31
VG1805CN+533AGB | 1 3W VALVE SSTRIMKV 10, | 1 | 99999 | 113.75 | 2019-01-01 | 2019-12-31
VG1805CN+533BGA | 1 3W VALVE SSTRIMKV 10, | 1 | 99999 | 82.23 | 2019-01-01 | 2019-12-31
VG1805CN+533BGB | 1 3W VALVE SSTRIMKV 10, | 1 | 99999 | 96.6 | 2019-01-01 | 2019-12-31
VG1805CN+533BUA | 1 3W VALVE SSTRIMKV 10, | 1 | 99999 | 88.96 | 2019-01-01 | 2019-12-31
VG1805CN+533BUB | 1 3W VALVE SSTRIMKV 10, | 1 | 99999 | 99.05 | 2019-01-01 | 2019-12-31
VG1805CN+533GGA | 1 3W VALVE SSTRIMKV 10, | 1 | 99999 | 110.94 | 2019-01-01 | 2019-12-31
VG1805CN+533GGB | 1 3W VALVE SSTRIMKV 10, | 1 | 99999 | 119.85 | 2019-01-01 | 2019-12-31
VG1805CN+553AGA | 1 3W VALVE SSTRIMKV 10, | 1 | 99999 | 102.2 | 2019-01-01 | 2019-12-31
VG1805CN+553AGB | 1 3W VALVE SSTRIMKV 10, | 1 | 99999 | 113.75 | 2019-01-01 | 2019-12-31
VG1805CN+553BGA | 1 3W VALVE SSTRIMKV 10, | 1 | 99999 | 82.23 | 2019-01-01 | 2019-12-31
VG1805CN+553BGB | 1 3W VALVE SSTRIMKV 10, | 1 | 99999 | 96.6 | 2019-01-01 | 2019-12-31
VG1805CN+553BUA | 1 3W VALVE SSTRIMKV 10, | 1 | 99999 | 88.96 | 2019-01-01 | 2019-12-31
VG1805CN+553BUB | 1 3W VALVE SSTRIMKV 10, | 1 | 99999 | 99.05 | 2019-01-01 | 2019-12-31
VG1805CN+553GGA | 1 3W VALVE SSTRIMKV 10, | 1 | 99999 | 110.94 | 2019-01-01 | 2019-12-31
VG1805CN+553GGB | 1 3W VALVE SSTRIMKV 10, | 1 | 99999 | 119.85 | 2019-01-01 | 2019-12-31
VG1805CN+5A4GGA | 1 3W VALVE SS TRIMKV 10 | 1 | 99999 | 86.19 | 2019-01-01 | 2019-12-31
VG1805CN+5A4IGA | 1 3W VALVE SS TRIMKV | 1 | 99999 | 75.36 | 2019-01-01 | 2019-12-31
VG1805CN+5A4IUA | 1 2W VALVE SS TRIM | 1 | 99999 | 73.31 | 2019-01-01 | 2019-12-31
VG1805CN+5A8ADA | 1 3W VALVE SS TRIM | 1 | 99999 | 109.6 | 2019-01-01 | 2019-12-31
VG1805CN+5A8ADC | 1 3W VALVE SS TRIM | 1 | 99999 | 116.99 | 2019-01-01 | 2019-12-31
VG1805CN+5A8AGA | 1 3W VALVE | 1 | 99999 | 113.3 | 2019-01-01 | 2019-12-31
VG1805CN+5A8AGC | 1 3W VALVE SS TRIM | 1 | 99999 | 128.27 | 2019-01-01 | 2019-12-31
VG1805CN+5A8GGA | 1 3W VALVE BRASS TRIM | 1 | 99999 | 119.97 | 2019-01-01 | 2019-12-31
VG1805CN+5A8GGC | 1 3W VALVE SS TRIM | 1 | 99999 | 127.58 | 2019-01-01 | 2019-12-31
VG1805CN+610AUA | 3W DN25 | 1 | 99999 | 103.21 | 2019-01-01 | 2019-12-31
VG1805CN+610HGA | 3W DN25 KVS10,NSRACT | 1 | 99999 | 108.2 | 2019-01-01 | 2019-12-31
VG1805CN+633AGA | 1 3W VALVE SSTRIMKV 10, | 1 | 99999 | 105.78 | 2019-01-01 | 2019-12-31
VG1805CN+633AGB | 1 3W VALVE SSTRIMKV 10, | 1 | 99999 | 121.62 | 2019-01-01 | 2019-12-31
VG1805CN+633BGA | 1 3W VALVE SSTRIMKV 10, | 1 | 99999 | 87.91 | 2019-01-01 | 2019-12-31
VG1805CN+633BGB | 1 3W VALVE SSTRIMKV 10, | 1 | 99999 | 102.1 | 2019-01-01 | 2019-12-31
VG1805CN+633BUA | 1 3W VALVE SSTRIMKV 10, | 1 | 99999 | 92.89 | 2019-01-01 | 2019-12-31
VG1805CN+633BUB | 1 3W VALVE SSTRIMKV 10, | 1 | 99999 | 106.63 | 2019-01-01 | 2019-12-31
VG1805CN+633GGA | 1 3W VALVE SSTRIMKV 10, | 1 | 99999 | 116.62 | 2019-01-01 | 2019-12-31
VG1805CN+633GGB | 1 3W VALVE SSTRIMKV 10, | 1 | 99999 | 125.37 | 2019-01-01 | 2019-12-31
VG1805CN+653AGA | 1 3W VALVE SSTRIMKV 10, | 1 | 99999 | 105.78 | 2019-01-01 | 2019-12-31
VG1805CN+653AGB | 1 3W VALVE SSTRIMKV 10, | 1 | 99999 | 121.62 | 2019-01-01 | 2019-12-31
VG1805CN+653BGA | 1 3W VALVE SSTRIMKV 10, | 1 | 99999 | 87.91 | 2019-01-01 | 2019-12-31
VG1805CN+653BGB | 1 3W VALVE SSTRIMKV 10, | 1 | 99999 | 102.1 | 2019-01-01 | 2019-12-31
VG1805CN+653BUA | 1 3W VALVE SSTRIMKV 10, | 1 | 99999 | 92.89 | 2019-01-01 | 2019-12-31
VG1805CN+653BUB | 1 3W VALVE SSTRIMKV 10, | 1 | 99999 | 106.63 | 2019-01-01 | 2019-12-31
VG1805CN+653GGA | 1 3W VALVE SSTRIMKV 10, | 1 | 99999 | 116.62 | 2019-01-01 | 2019-12-31
VG1805CN+653GGB | 1 3W VALVE SSTRIMKV 10, | 1 | 99999 | 125.37 | 2019-01-01 | 2019-12-31
VG1805CN+6A4GGA | 1 3W VALVE SSTRIMKV 10 | 1 | 99999 | 91.8 | 2019-01-01 | 2019-12-31
VG1805CN+6A4IGA | 1 3W VALVE SSTRIMKV 10 | 1 | 99999 | 80.98 | 2019-01-01 | 2019-12-31
VG1805CN+6A4IUA | 1 2W VALVE SS TRIM | 1 | 99999 | 80.99 | 2019-01-01 | 2019-12-31
VG1805CP | 1" 3W VALVE SS TRIMKV 16 | 1 | 99999 | 40.04 | 2019-01-01 | 2019-12-31
VG1805CP+510AUA | 3W DN25 | 1 | 99999 | 96.71 | 2019-01-01 | 2019-12-31
VG1805CP+510HGA | 3W DN25 KVS16,NSRACT | 1 | 99999 | 102.01 | 2019-01-01 | 2019-12-31
VG1805CP+533AGA | 1 3W VALVE SSTRIMKV 16, | 1 | 99999 | 109 | 2019-01-01 | 2019-12-31
VG1805CP+533AGB | 1 3W VALVE SSTRIMKV 16, | 1 | 99999 | 120.4 | 2019-01-01 | 2019-12-31
VG1805CP+533BGA | 1 3W VALVE SSTRIMKV 16, | 1 | 99999 | 89.04 | 2019-01-01 | 2019-12-31
VG1805CP+533BGB | 1 3W VALVE SSTRIMKV 16, | 1 | 99999 | 103.26 | 2019-01-01 | 2019-12-31
VG1805CP+533BUA | 1 3W VALVE SSTRIMKV 16, | 1 | 99999 | 94.02 | 2019-01-01 | 2019-12-31
VG1805CP+533BUB | 1 3W VALVE SSTRIMKV 16, | 1 | 99999 | 105.72 | 2019-01-01 | 2019-12-31
VG1805CP+533GGA | 1 3W VALVE SSTRIMKV 16, | 1 | 99999 | 117.73 | 2019-01-01 | 2019-12-31
VG1805CP+533GGB | 1 3W VALVE SSTRIMKV 16, | 1 | 99999 | 126.53 | 2019-01-01 | 2019-12-31
VG1805CP+553AGA | 1 3W VALVE SSTRIMKV 16, | 1 | 99999 | 109 | 2019-01-01 | 2019-12-31
VG1805CP+553AGB | 1 3W VALVE SSTRIMKV 16, | 1 | 99999 | 120.4 | 2019-01-01 | 2019-12-31
VG1805CP+553BGA | 1 3W VALVE SSTRIMKV 16, | 1 | 99999 | 89.04 | 2019-01-01 | 2019-12-31
VG1805CP+553BGB | 1 3W VALVE SSTRIMKV 16, | 1 | 99999 | 103.26 | 2019-01-01 | 2019-12-31
VG1805CP+553BUA | 1 3W VALVE SSTRIMKV 16, | 1 | 99999 | 94.02 | 2019-01-01 | 2019-12-31
VG1805CP+553BUB | 1 3W VALVE SSTRIMKV 16, | 1 | 99999 | 105.72 | 2019-01-01 | 2019-12-31
VG1805CP+553GGA | 1 3W VALVE SSTRIMKV 16, | 1 | 99999 | 117.73 | 2019-01-01 | 2019-12-31
VG1805CP+553GGB | 1 3W VALVE SSTRIMKV 16, | 1 | 99999 | 126.53 | 2019-01-01 | 2019-12-31
VG1805CP+5A4GGA | 1 3W VALVE SS TRIMKV | 1 | 99999 | 84.65 | 2019-01-01 | 2019-12-31
VG1805CP+5A4IGA | 1 3W VALVE SS TRIMKV | 1 | 99999 | 73.82 | 2019-01-01 | 2019-12-31
VG1805CP+5A4IUA | 1 2W VALVE SS TRIM | 1 | 99999 | 73.31 | 2019-01-01 | 2019-12-31
VG1805CP+5A8ADA | 1 3W VALVE SS TRIM | 1 | 99999 | 107.77 | 2019-01-01 | 2019-12-31
VG1805CP+5A8ADC | 1 3W VALVE SS TRIM | 1 | 99999 | 122.11 | 2019-01-01 | 2019-12-31
VG1805CP+5A8AGA | 1 3W VALVE | 1 | 99999 | 114.43 | 2019-01-01 | 2019-12-31
VG1805CP+5A8AGC | 1 3W VALVE SS TRIM | 1 | 99999 | 122.73 | 2019-01-01 | 2019-12-31
VG1805CP+5A8GGA | 1 3W VALVE BRASS TRIMKV | 1 | 99999 | 119.97 | 2019-01-01 | 2019-12-31
VG1805CP+5A8GGC | 1 3W VALVE SS TRIM | 1 | 99999 | 127.58 | 2019-01-01 | 2019-12-31
VG1805CP+610AUA | 3W DN25 | 1 | 99999 | 103.21 | 2019-01-01 | 2019-12-31
VG1805CP+610HGA | 3W DN25 KVS16,NSRACT | 1 | 99999 | 108.2 | 2019-01-01 | 2019-12-31
VG1805CP+633AGA | 1 3W VALVE SSTRIMKV 16, | 1 | 99999 | 112.43 | 2019-01-01 | 2019-12-31
VG1805CP+633AGB | 1 3W VALVE SSTRIMKV 16, | 1 | 99999 | 125.9 | 2019-01-01 | 2019-12-31
VG1805CP+633BGA | 1 3W VALVE SSTRIMKV 16, | 1 | 99999 | 92.85 | 2019-01-01 | 2019-12-31
VG1805CP+633BGB | 1 3W VALVE SSTRIMKV 16, | 1 | 99999 | 108.75 | 2019-01-01 | 2019-12-31
VG1805CP+633BUA | 1 3W VALVE SSTRIMKV 16, | 1 | 99999 | 97.75 | 2019-01-01 | 2019-12-31
VG1805CP+633BUB | 1 3W VALVE SSTRIMKV 16, | 1 | 99999 | 111.22 | 2019-01-01 | 2019-12-31
VG1805CP+633GGA | 1 3W VALVE SSTRIMKV 16, | 1 | 99999 | 121.01 | 2019-01-01 | 2019-12-31
VG1805CP+633GGB | 1 3W VALVE SSTRIMKV 16, | 1 | 99999 | 132.04 | 2019-01-01 | 2019-12-31
VG1805CP+653AGA | 1 3W VALVE SSTRIMKV 16, | 1 | 99999 | 112.43 | 2019-01-01 | 2019-12-31
VG1805CP+653AGB | 1 3W VALVE SSTRIMKV 16, | 1 | 99999 | 125.9 | 2019-01-01 | 2019-12-31
VG1805CP+653BGA | 1 3W VALVE SSTRIMKV 16, | 1 | 99999 | 92.85 | 2019-01-01 | 2019-12-31
VG1805CP+653BGB | 1 3W VALVE SSTRIMKV 16, | 1 | 99999 | 108.75 | 2019-01-01 | 2019-12-31
VG1805CP+653BUA | 1 3W VALVE SSTRIMKV 16, | 1 | 99999 | 99.63 | 2019-01-01 | 2019-12-31
VG1805CP+653BUB | 1 3W VALVE SSTRIMKV 16, | 1 | 99999 | 111.22 | 2019-01-01 | 2019-12-31
VG1805CP+653GGA | 1 3W VALVE SSTRIMKV 16, | 1 | 99999 | 121.01 | 2019-01-01 | 2019-12-31
VG1805CP+653GGB | 1 3W VALVE SSTRIMKV 16, | 1 | 99999 | 132.04 | 2019-01-01 | 2019-12-31
VG1805CP+6A4GGA | 1 3W VALVE SSTRIMKV 16 | 1 | 99999 | 90.27 | 2019-01-01 | 2019-12-31
VG1805CP+6A4IGA | 1 3W VALVE SSTRIMKV 16 | 1 | 99999 | 81.01 | 2019-01-01 | 2019-12-31
VG1805CP+6A4IUA | 1 2W VALVE SS TRIM | 1 | 99999 | 80.99 | 2019-01-01 | 2019-12-31
VG1805DP | 1.1/4" 3W VALVE SSTRIM | 1 | 99999 | 57.51 | 2019-01-01 | 2019-12-31
VG1805DP+510AUA | 3W DN32 | 1 | 99999 | 115.79 | 2019-01-01 | 2019-12-31
VG1805DP+510HGA | 3W DN32 KVS16,NSRACT | 1 | 99999 | 119.97 | 2019-01-01 | 2019-12-31
VG1805DP+538AGA | 1.1/4 3W VALVE SSTRIM, | 1 | 99999 | 147.69 | 2019-01-01 | 2019-12-31
VG1805DP+538AGC | 1.1/4 3W VALVE SSTRIM, | 1 | 99999 | 157.77 | 2019-01-01 | 2019-12-31
VG1805DP+538BDA | 1.1/4 3W VALVE SSTRIM, | 1 | 99999 | 134.58 | 2019-01-01 | 2019-12-31
VG1805DP+538BDC | 1.1/4 3W VALVE SSTRIM, | 1 | 99999 | 144.9 | 2019-01-01 | 2019-12-31
VG1805DP+538BGA | 1.1/4 3W VALVE SSTRIM, | 1 | 99999 | 125.51 | 2019-01-01 | 2019-12-31
VG1805DP+538BGC | 1.1/4 3W VALVE SSTRIM, | 1 | 99999 | 135.77 | 2019-01-01 | 2019-12-31
VG1805DP+538GGA | 1.1/4 3W VALVE SSTRIM, | 1 | 99999 | 151.22 | 2019-01-01 | 2019-12-31
VG1805DP+538GGC | 1.1/4 3W VALVE SSTRIM, | 1 | 99999 | 164.2 | 2019-01-01 | 2019-12-31
VG1805DP+558AGA | 1.1/4 3W VALVE SSTRIM, | 1 | 99999 | 147.69 | 2019-01-01 | 2019-12-31
VG1805DP+558AGC | 1.1/4 3W VALVE SSTRIM, | 1 | 99999 | 157.77 | 2019-01-01 | 2019-12-31
VG1805DP+558BDA | 1.1/4 3W VALVE SSTRIM, | 1 | 99999 | 134.58 | 2019-01-01 | 2019-12-31
VG1805DP+558BDC | 1.1/4 3W VALVE SSTRIM, | 1 | 99999 | 144.9 | 2019-01-01 | 2019-12-31
VG1805DP+558BGA | 1.1/4 3W VALVE SSTRIM, | 1 | 99999 | 125.51 | 2019-01-01 | 2019-12-31
VG1805DP+558BGC | 1.1/4 3W VALVE SSTRIM, | 1 | 99999 | 135.77 | 2019-01-01 | 2019-12-31
VG1805DP+558GGA | 1.1/4 3W VALVE SSTRIM, | 1 | 99999 | 151.22 | 2019-01-01 | 2019-12-31
VG1805DP+558GGC | 1.1/4 3W VALVE SSTRIM, | 1 | 99999 | 167.35 | 2019-01-01 | 2019-12-31
VG1805DP+5A8ADA | 1.1/4 3W VALVE SS TRIM | 1 | 99999 | 135.19 | 2019-01-01 | 2019-12-31
VG1805DP+5A8ADC | 1.1/4 3W VALVE SS TRIM | 1 | 99999 | 128.96 | 2019-01-01 | 2019-12-31
VG1805DP+5A8AGA | 1 1/4 3W VALVE SS | 1 | 99999 | 128.96 | 2019-01-01 | 2019-12-31
VG1805DP+5A8AGC | 1 1/4 3W VALVE SS | 1 | 99999 | 152.49 | 2019-01-01 | 2019-12-31
VG1805DP+5A8GGA | 1.1/4 3W VALVE SSTRIM | 1 | 99999 | 138.65 | 2019-01-01 | 2019-12-31
VG1805DP+5A8GGC | 1 1/4 3W VALVE SS | 1 | 99999 | 154.42 | 2019-01-01 | 2019-12-31
VG1805DP+610AUA | 3W DN32 | 1 | 99999 | 120.89 | 2019-01-01 | 2019-12-31
VG1805DP+610HGA | 3W DN32 KVS16,NSRACT | 1 | 99999 | 127.58 | 2019-01-01 | 2019-12-31
VG1805DP+638AGA | 1.1/4 3W VALVE SSTRIM, | 1 | 99999 | 150.54 | 2019-01-01 | 2019-12-31
VG1805DP+638AGC | 1.1/4 3W VALVE SSTRIM, | 1 | 99999 | 163.38 | 2019-01-01 | 2019-12-31
VG1805DP+638BDA | 1.1/4 3W VALVE SSTRIM, | 1 | 99999 | 143.05 | 2019-01-01 | 2019-12-31
VG1805DP+638BDC | 1.1/4 3W VALVE SSTRIM, | 1 | 99999 | 150.54 | 2019-01-01 | 2019-12-31
VG1805DP+638BGA | 1.1/4 3W VALVE SSTRIM, | 1 | 99999 | 131.24 | 2019-01-01 | 2019-12-31
VG1805DP+638BGC | 1.1/4 3W VALVE SSTRIM, | 1 | 99999 | 144.1 | 2019-01-01 | 2019-12-31
VG1805DP+638GGA | 1.1/4 3W VALVE SSTRIM, | 1 | 99999 | 153.89 | 2019-01-01 | 2019-12-31
VG1805DP+638GGC | 1.1/4 3W VALVE SSTRIM, | 1 | 99999 | 169.82 | 2019-01-01 | 2019-12-31
VG1805DP+658AGA | 1.1/4 3W VALVE SSTRIM, | 1 | 99999 | 150.54 | 2019-01-01 | 2019-12-31
VG1805DP+658AGC | 1.1/4 3W VALVE SSTRIM, | 1 | 99999 | 163.38 | 2019-01-01 | 2019-12-31
VG1805DP+658BDA | 1.1/4 3W VALVE SSTRIM, | 1 | 99999 | 143.05 | 2019-01-01 | 2019-12-31
VG1805DP+658BDC | 1.1/4 3W VALVE SSTRIM, | 1 | 99999 | 150.54 | 2019-01-01 | 2019-12-31
VG1805DP+658BGA | 1.1/4 3W VALVE SSTRIM, | 1 | 99999 | 131.24 | 2019-01-01 | 2019-12-31
VG1805DP+658BGC | 1.1/4 3W VALVE SSTRIM, | 1 | 99999 | 144.1 | 2019-01-01 | 2019-12-31
VG1805DP+658GGA | 1.1/4 3W VALVE SSTRIM, | 1 | 99999 | 153.89 | 2019-01-01 | 2019-12-31
VG1805DP+658GGC | 1.1/4 3W VALVE SSTRIM, | 1 | 99999 | 169.82 | 2019-01-01 | 2019-12-31
VG1805DR | 1.1/4" 3W VALVE SSTRIM | 1 | 99999 | 55.5 | 2019-01-01 | 2019-12-31
VG1805DR+510AUA | 3W DN32 | 1 | 99999 | 115.79 | 2019-01-01 | 2019-12-31
VG1805DR+510HGA | 3W DN32 KVS25,NSRACT | 1 | 99999 | 119.97 | 2019-01-01 | 2019-12-31
VG1805DR+538AGA | 1.1/4 3W VALVE SSTRIM, | 1 | 99999 | 144.52 | 2019-01-01 | 2019-12-31
VG1805DR+538AGC | 1.1/4 3W VALVE SSTRIM, | 1 | 99999 | 154.66 | 2019-01-01 | 2019-12-31
VG1805DR+538BDA | 1.1/4 3W VALVE SSTRIM, | 1 | 99999 | 136.56 | 2019-01-01 | 2019-12-31
VG1805DR+538BDC | 1.1/4 3W VALVE SSTRIM, | 1 | 99999 | 141.79 | 2019-01-01 | 2019-12-31
VG1805DR+538BGA | 1.1/4 3W VALVE SSTRIM, | 1 | 99999 | 124.86 | 2019-01-01 | 2019-12-31
VG1805DR+538BGC | 1.1/4 3W VALVE SSTRIM, | 1 | 99999 | 135.37 | 2019-01-01 | 2019-12-31
VG1805DR+538GGA | 1.1/4 3W VALVE SSTRIM, | 1 | 99999 | 148.12 | 2019-01-01 | 2019-12-31
VG1805DR+538GGC | 1.1/4 3W VALVE SSTRIM, | 1 | 99999 | 161.1 | 2019-01-01 | 2019-12-31
VG1805DR+558AGA | 1.1/4 3W VALVE SSTRIM, | 1 | 99999 | 144.52 | 2019-01-01 | 2019-12-31
VG1805DR+558AGC | 1.1/4 3W VALVE SSTRIM, | 1 | 99999 | 154.66 | 2019-01-01 | 2019-12-31
VG1805DR+558BDA | 1.1/4 3W VALVE SSTRIM, | 1 | 99999 | 136.56 | 2019-01-01 | 2019-12-31
VG1805DR+558BDC | 1.1/4 3W VALVE SSTRIM, | 1 | 99999 | 141.79 | 2019-01-01 | 2019-12-31
VG1805DR+558BGA | 1.1/4 3W VALVE SSTRIM, | 1 | 99999 | 124.86 | 2019-01-01 | 2019-12-31
VG1805DR+558BGC | 1.1/4 3W VALVE SSTRIM, | 1 | 99999 | 135.37 | 2019-01-01 | 2019-12-31
VG1805DR+558GGA | 1.1/4 3W VALVE SSTRIM, | 1 | 99999 | 148.12 | 2019-01-01 | 2019-12-31
VG1805DR+558GGC | 1.1/4 3W VALVE SSTRIM, | 1 | 99999 | 161.1 | 2019-01-01 | 2019-12-31
VG1805DR+5A8ADA | 1.1/4 3W VALVE SS TRIM | 1 | 99999 | 127.58 | 2019-01-01 | 2019-12-31
VG1805DR+5A8ADC | 1.1/4 3W VALVE SS TRIM | 1 | 99999 | 127.58 | 2019-01-01 | 2019-12-31
VG1805DR+5A8AGA | 1 1/4 3W VALVE SS | 1 | 99999 | 128.96 | 2019-01-01 | 2019-12-31
VG1805DR+5A8AGC | 2 1/4 3W VALVE SS | 1 | 99999 | 149.03 | 2019-01-01 | 2019-12-31
VG1805DR+5A8GGA | 1.1/4 3W VALVE SSTRIM | 1 | 99999 | 138.65 | 2019-01-01 | 2019-12-31
VG1805DR+5A8GGC | 1 1/4 3W VALVE SS | 1 | 99999 | 166.33 | 2019-01-01 | 2019-12-31
VG1805DR+610AUA | 3W DN32 | 1 | 99999 | 120.89 | 2019-01-01 | 2019-12-31
VG1805DR+610HGA | 3W DN32 KVS25,NSRACT | 1 | 99999 | 127.58 | 2019-01-01 | 2019-12-31
VG1805DR+638AGA | 1.1/4 3W VALVE SSTRIM, | 1 | 99999 | 153.19 | 2019-01-01 | 2019-12-31
VG1805DR+638AGC | 1.1/4 3W VALVE SSTRIM, | 1 | 99999 | 166.57 | 2019-01-01 | 2019-12-31
VG1805DR+638BDA | 1.1/4 3W VALVE SSTRIM, | 1 | 99999 | 139.82 | 2019-01-01 | 2019-12-31
VG1805DR+638BDC | 1.1/4 3W VALVE SSTRIM, | 1 | 99999 | 153.19 | 2019-01-01 | 2019-12-31
VG1805DR+638BGA | 1.1/4 3W VALVE SSTRIM, | 1 | 99999 | 128.13 | 2019-01-01 | 2019-12-31
VG1805DR+638BGC | 1.1/4 3W VALVE SSTRIM, | 1 | 99999 | 140.99 | 2019-01-01 | 2019-12-31
VG1805DR+638GGA | 1.1/4 3W VALVE SSTRIM, | 1 | 99999 | 153.86 | 2019-01-01 | 2019-12-31
VG1805DR+638GGC | 1.1/4 3W VALVE SSTRIM, | 1 | 99999 | 173.24 | 2019-01-01 | 2019-12-31
VG1805DR+658AGA | 1.1/4 3W VALVE SSTRIM, | 1 | 99999 | 153.19 | 2019-01-01 | 2019-12-31
VG1805DR+658AGC | 1.1/4 3W VALVE SSTRIM, | 1 | 99999 | 166.57 | 2019-01-01 | 2019-12-31
VG1805DR+658BDA | 1.1/4 3W VALVE SSTRIM, | 1 | 99999 | 139.82 | 2019-01-01 | 2019-12-31
VG1805DR+658BDC | 1.1/4 3W VALVE SSTRIM, | 1 | 99999 | 153.19 | 2019-01-01 | 2019-12-31
VG1805DR+658BGA | 1.1/4 3W VALVE SSTRIM, | 1 | 99999 | 128.13 | 2019-01-01 | 2019-12-31
VG1805DR+658BGC | 1.1/4 3W VALVE SSTRIM, | 1 | 99999 | 140.99 | 2019-01-01 | 2019-12-31
VG1805DR+658GGA | 1.1/4 3W VALVE SSTRIM, | 1 | 99999 | 153.86 | 2019-01-01 | 2019-12-31
VG1805DR+658GGC | 1.1/4 3W VALVE SSTRIM, | 1 | 99999 | 173.24 | 2019-01-01 | 2019-12-31
VG1805EP | 1.1/2" 3W VALVE SSTRIM | 1 | 99999 | 77.74 | 2019-01-01 | 2019-12-31
VG1805ER | 1.1/2" 3W VALVE SSTRIM | 1 | 99999 | 79.23 | 2019-01-01 | 2019-12-31
VG1805ER+510AUA | 3W DN40 | 1 | 99999 | 127.58 | 2019-01-01 | 2019-12-31
VG1805ER+510HGA | 3W DN40 KVS25,NSRACT | 1 | 99999 | 127.58 | 2019-01-01 | 2019-12-31
VG1805ER+538AGA | 1.1/2 3W VALVE SSTRIM, | 1 | 99999 | 166.51 | 2019-01-01 | 2019-12-31
VG1805ER+538AGC | 1.1/2 3W VALVE SSTRIM, | 1 | 99999 | 175.99 | 2019-01-01 | 2019-12-31
VG1805ER+538BDA | 1.1/2 3W VALVE SSTRIM, | 1 | 99999 | 153.66 | 2019-01-01 | 2019-12-31
VG1805ER+538BDC | 1.1/2 3W VALVE SSTRIM, | 1 | 99999 | 163.37 | 2019-01-01 | 2019-12-31
VG1805ER+538BGA | 1.1/2 3W VALVE SSTRIM, | 1 | 99999 | 147.25 | 2019-01-01 | 2019-12-31
VG1805ER+538BGC | 1.1/2 3W VALVE SSTRIM, | 1 | 99999 | 157.08 | 2019-01-01 | 2019-12-31
VG1805ER+538GGA | 1.1/2 3W VALVE SSTRIM, | 1 | 99999 | 169.79 | 2019-01-01 | 2019-12-31
VG1805ER+538GGC | 1.1/2 3W VALVE SSTRIM, | 1 | 99999 | 182.3 | 2019-01-01 | 2019-12-31
VG1805ER+558AGA | 1.1/2 3W VALVE SSTRIM, | 1 | 99999 | 166.51 | 2019-01-01 | 2019-12-31
VG1805ER+558AGC | 1.1/2 3W VALVE SSTRIM, | 1 | 99999 | 175.99 | 2019-01-01 | 2019-12-31
VG1805ER+558BDA | 1.1/2 3W VALVE SSTRIM, | 1 | 99999 | 153.66 | 2019-01-01 | 2019-12-31
VG1805ER+558BDC | 1.1/2 3W VALVE SSTRIM, | 1 | 99999 | 163.37 | 2019-01-01 | 2019-12-31
VG1805ER+558BGA | 1.1/2 3W VALVE SSTRIM, | 1 | 99999 | 147.25 | 2019-01-01 | 2019-12-31
VG1805ER+558BGC | 1.1/2 3W VALVE SSTRIM, | 1 | 99999 | 157.08 | 2019-01-01 | 2019-12-31
VG1805ER+558GGA | 1.1/2 3W VALVE SSTRIM, | 1 | 99999 | 169.79 | 2019-01-01 | 2019-12-31
VG1805ER+558GGC | 1.1/2 3W VALVE SSTRIM, | 1 | 99999 | 182.3 | 2019-01-01 | 2019-12-31
VG1805ER+5A8ADA | 1.1/2 3W VALVE SS TRIM | 1 | 99999 | 147.27 | 2019-01-01 | 2019-12-31
VG1805ER+5A8ADC | 1.1/2 3W VALVE SS TRIM | 1 | 99999 | 163.43 | 2019-01-01 | 2019-12-31
VG1805ER+5A8AGA | 1 1/2 3W VALVE SS | 1 | 99999 | 155.88 | 2019-01-01 | 2019-12-31
VG1805ER+5A8AGC | 1 1/2 3W VALVE SS | 1 | 99999 | 178.79 | 2019-01-01 | 2019-12-31
VG1805ER+5A8GGA | 1.1/2 3W VALVE SSTRIM | 1 | 99999 | 171.32 | 2019-01-01 | 2019-12-31
VG1805ER+5A8GGC | 1 1/2 3W VALVE SS | 1 | 99999 | 175.51 | 2019-01-01 | 2019-12-31
VG1805ER+5S8GGA | BALL VALVE PLUS UL | 1 | 99999 | 163.07 | 2019-01-01 | 2019-12-31
VG1805ER+610AUA | 3W DN40 | 1 | 99999 | 133.37 | 2019-01-01 | 2019-12-31
VG1805ER+610HGA | 3W DN40 KVS25,NSRACT | 1 | 99999 | 143.49 | 2019-01-01 | 2019-12-31
VG1805ER+638AGA | 1.1/2 3W VALVE SSTRIM, | 1 | 99999 | 168.88 | 2019-01-01 | 2019-12-31
VG1805ER+638AGC | 1.1/2 3W VALVE SSTRIM, | 1 | 99999 | 181.49 | 2019-01-01 | 2019-12-31
VG1805ER+638BDA | 1.1/2 3W VALVE SSTRIM, | 1 | 99999 | 159.38 | 2019-01-01 | 2019-12-31
VG1805ER+638BDC | 1.1/2 3W VALVE SSTRIM, | 1 | 99999 | 168.88 | 2019-01-01 | 2019-12-31
VG1805ER+638BGA | 1.1/2 3W VALVE SSTRIM, | 1 | 99999 | 149.98 | 2019-01-01 | 2019-12-31
VG1805ER+638BGC | 1.1/2 3W VALVE SSTRIM, | 1 | 99999 | 162.57 | 2019-01-01 | 2019-12-31
VG1805ER+638GGA | 1.1/2 3W VALVE SSTRIM, | 1 | 99999 | 175.19 | 2019-01-01 | 2019-12-31
VG1805ER+638GGC | 1.1/2 3W VALVE SSTRIM, | 1 | 99999 | 187.79 | 2019-01-01 | 2019-12-31
VG1805ER+658AGA | 1.1/2 3W VALVE SSTRIM, | 1 | 99999 | 168.88 | 2019-01-01 | 2019-12-31
VG1805ER+658AGC | 1.1/2 3W VALVE SSTRIM, | 1 | 99999 | 181.49 | 2019-01-01 | 2019-12-31
VG1805ER+658BDA | 1.1/2 3W VALVE SSTRIM, | 1 | 99999 | 159.38 | 2019-01-01 | 2019-12-31
VG1805ER+658BDC | 1.1/2 3W VALVE SSTRIM, | 1 | 99999 | 168.88 | 2019-01-01 | 2019-12-31
VG1805ER+658BGA | 1.1/2 3W VALVE SSTRIM, | 1 | 99999 | 149.98 | 2019-01-01 | 2019-12-31
VG1805ER+658BGC | 1.1/2 3W VALVE SSTRIM, | 1 | 99999 | 162.57 | 2019-01-01 | 2019-12-31
VG1805ER+658GGA | 1.1/2 3W VALVE SSTRIM, | 1 | 99999 | 175.19 | 2019-01-01 | 2019-12-31
VG1805ER+658GGC | 1.1/2 3W VALVE SSTRIM, | 1 | 99999 | 187.79 | 2019-01-01 | 2019-12-31
VG1805ES | 1.1/2" 3W VALVE SSTRIM | 1 | 99999 | 74.79 | 2019-01-01 | 2019-12-31
VG1805ES+510AUA | 3W DN40 | 1 | 99999 | 127.58 | 2019-01-01 | 2019-12-31
VG1805ES+510HGA | 3W DN40 KVS40,NSRACT | 1 | 99999 | 127.58 | 2019-01-01 | 2019-12-31
VG1805ES+538AGA | 1.1/2 3W VALVE SSTRIM, | 1 | 99999 | 165.29 | 2019-01-01 | 2019-12-31
VG1805ES+538AGC | 1.1/2 3W VALVE SSTRIM, | 1 | 99999 | 175.04 | 2019-01-01 | 2019-12-31
VG1805ES+538BDA | 1.1/2 3W VALVE SSTRIM, | 1 | 99999 | 121.35 | 2019-01-01 | 2019-12-31
VG1805ES+538BDC | 1.1/2 3W VALVE SSTRIM, | 1 | 99999 | 162.18 | 2019-01-01 | 2019-12-31
VG1805ES+538BGA | 1.1/2 3W VALVE SSTRIM, | 1 | 99999 | 142.79 | 2019-01-01 | 2019-12-31
VG1805ES+538BGC | 1.1/2 3W VALVE SSTRIM, | 1 | 99999 | 152.7 | 2019-01-01 | 2019-12-31
VG1805ES+538GGA | 1.1/2 3W VALVE SSTRIM, | 1 | 99999 | 168.48 | 2019-01-01 | 2019-12-31
VG1805ES+538GGC | 1.1/2 3W VALVE SSTRIM, | 1 | 99999 | 181.48 | 2019-01-01 | 2019-12-31
VG1805ES+558AGA | 1.1/2 3W VALVE SSTRIM, | 1 | 99999 | 165.29 | 2019-01-01 | 2019-12-31
VG1805ES+558AGC | 1.1/2 3W VALVE SSTRIM, | 1 | 99999 | 175.04 | 2019-01-01 | 2019-12-31
VG1805ES+558BDA | 1.1/2 3W VALVE SSTRIM, | 1 | 99999 | 152.19 | 2019-01-01 | 2019-12-31
VG1805ES+558BDC | 1.1/2 3W VALVE SSTRIM, | 1 | 99999 | 162.18 | 2019-01-01 | 2019-12-31
VG1805ES+558BGA | 1.1/2 3W VALVE SSTRIM, | 1 | 99999 | 142.79 | 2019-01-01 | 2019-12-31
VG1805ES+558BGC | 1.1/2 3W VALVE SSTRIM, | 1 | 99999 | 152.7 | 2019-01-01 | 2019-12-31
VG1805ES+558GGA | 1.1/2 3W VALVE SSTRIM, | 1 | 99999 | 168.48 | 2019-01-01 | 2019-12-31
VG1805ES+558GGC | 1.1/2 3W VALVE SSTRIM, | 1 | 99999 | 181.48 | 2019-01-01 | 2019-12-31
VG1805ES+5A8ADA | 1.1/2 3W VALVE SS TRIM | 1 | 99999 | 156.63 | 2019-01-01 | 2019-12-31
VG1805ES+5A8ADC | 1.1/2 3W VALVE SS TRIM | 1 | 99999 | 164.76 | 2019-01-01 | 2019-12-31
VG1805ES+5A8AGA | 1 1/2 3W VALVE SS | 1 | 99999 | 166.03 | 2019-01-01 | 2019-12-31
VG1805ES+5A8AGC | 1 1/2 3W VALVE SS | 1 | 99999 | 171.07 | 2019-01-01 | 2019-12-31
VG1805ES+5A8GGA | 1.1/2 3W VALVE SSTRIM | 1 | 99999 | 169.4 | 2019-01-01 | 2019-12-31
VG1805ES+5A8GGC | 1 1/2 3W VALVE SS | 1 | 99999 | 180.17 | 2019-01-01 | 2019-12-31
VG1805ES+610AUA | 3W DN40 | 1 | 99999 | 133.37 | 2019-01-01 | 2019-12-31
VG1805ES+610HGA | 3W DN40 KVS40,NSRACT | 1 | 99999 | 143.49 | 2019-01-01 | 2019-12-31
VG1805ES+638AGA | 1.1/2 3W VALVE SSTRIM, | 1 | 99999 | 167.8 | 2019-01-01 | 2019-12-31
VG1805ES+638AGC | 1.1/2 3W VALVE SSTRIM, | 1 | 99999 | 180.66 | 2019-01-01 | 2019-12-31
VG1805ES+638BDA | 1.1/2 3W VALVE SSTRIM, | 1 | 99999 | 154.92 | 2019-01-01 | 2019-12-31
VG1805ES+638BDC | 1.1/2 3W VALVE SSTRIM, | 1 | 99999 | 167.8 | 2019-01-01 | 2019-12-31
VG1805ES+638BGA | 1.1/2 3W VALVE SSTRIM, | 1 | 99999 | 148.5 | 2019-01-01 | 2019-12-31
VG1805ES+638BGC | 1.1/2 3W VALVE SSTRIM, | 1 | 99999 | 161.36 | 2019-01-01 | 2019-12-31
VG1805ES+638GGA | 1.1/2 3W VALVE SSTRIM, | 1 | 99999 | 170.83 | 2019-01-01 | 2019-12-31
VG1805ES+638GGC | 1.1/2 3W VALVE SSTRIM, | 1 | 99999 | 187.1 | 2019-01-01 | 2019-12-31
VG1805ES+658AGA | 1.1/2 3W VALVE SSTRIM, | 1 | 99999 | 167.8 | 2019-01-01 | 2019-12-31
VG1805ES+658AGC | 1.1/2 3W VALVE SSTRIM, | 1 | 99999 | 180.66 | 2019-01-01 | 2019-12-31
VG1805ES+658BDA | 1.1/2 3W VALVE SSTRIM, | 1 | 99999 | 154.92 | 2019-01-01 | 2019-12-31
VG1805ES+658BDC | 1.1/2 3W VALVE SSTRIM, | 1 | 99999 | 167.8 | 2019-01-01 | 2019-12-31
VG1805ES+658BGA | 1.1/2 3W VALVE SSTRIM, | 1 | 99999 | 148.5 | 2019-01-01 | 2019-12-31
VG1805ES+658BGC | 1.1/2 3W VALVE SSTRIM, | 1 | 99999 | 161.36 | 2019-01-01 | 2019-12-31
VG1805ES+658GGA | 1.1/2 3W VALVE SSTRIM, | 1 | 99999 | 170.83 | 2019-01-01 | 2019-12-31
VG1805ES+658GGC | 1.1/2 3W VALVE SSTRIM, | 1 | 99999 | 187.1 | 2019-01-01 | 2019-12-31
VG1805FS | 2" 3W VALVE SS TRIMKV 40 | 1 | 99999 | 132.92 | 2019-01-01 | 2019-12-31
VG1805FS+510AUA | 3W DN50 | 1 | 99999 | 155.95 | 2019-01-01 | 2019-12-31
VG1805FS+510HGA | 3W DN50 KVS40,NSRACT | 1 | 99999 | 155.95 | 2019-01-01 | 2019-12-31
VG1805FS+538AGA | 2 3W VALVE SSTRIMKV 40, | 1 | 99999 | 224.97 | 2019-01-01 | 2019-12-31
VG1805FS+538AGC | 2 3W VALVE SSTRIMKV 40, | 1 | 99999 | 233.33 | 2019-01-01 | 2019-12-31
VG1805FS+538BDA | 2 3W VALVE SSTRIMKV 40, | 1 | 99999 | 212.1 | 2019-01-01 | 2019-12-31
VG1805FS+538BDC | 2 3W VALVE SSTRIMKV 40, | 1 | 99999 | 220.73 | 2019-01-01 | 2019-12-31
VG1805FS+538BGA | 2 3W VALVE SSTRIMKV 40, | 1 | 99999 | 205.67 | 2019-01-01 | 2019-12-31
VG1805FS+538BGC | 2 3W VALVE SSTRIMKV 40, | 1 | 99999 | 214.43 | 2019-01-01 | 2019-12-31
VG1805FS+538GGA | 2 3W VALVE SSTRIMKV 40, | 1 | 99999 | 225.15 | 2019-01-01 | 2019-12-31
VG1805FS+538GGC | 2 3W VALVE SSTRIMKV 40, | 1 | 99999 | 239.64 | 2019-01-01 | 2019-12-31
VG1805FS+558AGA | 2 3W VALVE SSTRIMKV 40, | 1 | 99999 | 224.97 | 2019-01-01 | 2019-12-31
VG1805FS+558AGC | 2 3W VALVE SSTRIMKV 40, | 1 | 99999 | 233.33 | 2019-01-01 | 2019-12-31
VG1805FS+558BDA | 2 3W VALVE SSTRIMKV 40, | 1 | 99999 | 212.1 | 2019-01-01 | 2019-12-31
VG1805FS+558BDC | 2 3W VALVE SSTRIMKV 40, | 1 | 99999 | 220.73 | 2019-01-01 | 2019-12-31
VG1805FS+558BGA | 2 3W VALVE SSTRIMKV 40, | 1 | 99999 | 205.67 | 2019-01-01 | 2019-12-31
VG1805FS+558BGC | 2 3W VALVE SSTRIMKV 40, | 1 | 99999 | 214.43 | 2019-01-01 | 2019-12-31
VG1805FS+558GGA | 2 3W VALVE SSTRIMKV 40, | 1 | 99999 | 225.15 | 2019-01-01 | 2019-12-31
VG1805FS+558GGC | 2 3W VALVE SSTRIMKV 40, | 1 | 99999 | 239.64 | 2019-01-01 | 2019-12-31
VG1805FS+5A8ADA | 2 3W VALVE SS TRIM | 1 | 99999 | 179.13 | 2019-01-01 | 2019-12-31
VG1805FS+5A8ADC | 2 3W VALVE SS TRIM | 1 | 99999 | 210.28 | 2019-01-01 | 2019-12-31
VG1805FS+5A8AGA | 2 3W VALVE SS TRIM | 1 | 99999 | 214.77 | 2019-01-01 | 2019-12-31
VG1805FS+5A8AGC | 2 3W VALVE SS TRIM | 1 | 99999 | 225.15 | 2019-01-01 | 2019-12-31
VG1805FS+5A8GGA | 2 3W VALVE SS TRIM | 1 | 99999 | 218.23 | 2019-01-01 | 2019-12-31
VG1805FS+5A8GGC | 2 3W VALVE SS TRIM | 1 | 99999 | 242.45 | 2019-01-01 | 2019-12-31
VG1805FS+610AUA | 3W DN50 | 1 | 99999 | 197.85 | 2019-01-01 | 2019-12-31
VG1805FS+610HGA | 3W DN50 KVS40,NSRACT | 1 | 99999 | 200.93 | 2019-01-01 | 2019-12-31
VG1805FS+638AGA | 2 3W VALVE SSTRIMKV 40, | 1 | 99999 | 226.22 | 2019-01-01 | 2019-12-31
VG1805FS+638AGC | 2 3W VALVE SSTRIMKV 40, | 1 | 99999 | 238.84 | 2019-01-01 | 2019-12-31
VG1805FS+638BDA | 2 3W VALVE SSTRIMKV 40, | 1 | 99999 | 213.62 | 2019-01-01 | 2019-12-31
VG1805FS+638BDC | 2 3W VALVE SSTRIMKV 40, | 1 | 99999 | 226.22 | 2019-01-01 | 2019-12-31
VG1805FS+638BGA | 2 3W VALVE SSTRIMKV 40, | 1 | 99999 | 207.31 | 2019-01-01 | 2019-12-31
VG1805FS+638BGC | 2 3W VALVE SSTRIMKV 40, | 1 | 99999 | 219.93 | 2019-01-01 | 2019-12-31
VG1805FS+638GGA | 2 3W VALVE SSTRIMKV 40, | 1 | 99999 | 232.53 | 2019-01-01 | 2019-12-31
VG1805FS+638GGC | 2 3W VALVE SSTRIMKV 40, | 1 | 99999 | 245.14 | 2019-01-01 | 2019-12-31
VG1805FS+658AGA | 2 3W VALVE SSTRIMKV 40, | 1 | 99999 | 226.22 | 2019-01-01 | 2019-12-31
VG1805FS+658AGC | 2 3W VALVE SSTRIMKV 40, | 1 | 99999 | 238.84 | 2019-01-01 | 2019-12-31
VG1805FS+658BDA | 2 3W VALVE SSTRIMKV 40, | 1 | 99999 | 213.62 | 2019-01-01 | 2019-12-31
VG1805FS+658BDC | 2 3W VALVE SSTRIMKV 40, | 1 | 99999 | 226.22 | 2019-01-01 | 2019-12-31
VG1805FS+658BGA | 2 3W VALVE SSTRIMKV 40, | 1 | 99999 | 207.31 | 2019-01-01 | 2019-12-31
VG1805FS+658BGC | 2 3W VALVE SSTRIMKV 40, | 1 | 99999 | 219.93 | 2019-01-01 | 2019-12-31
VG1805FS+658GGA | 2 3W VALVE SSTRIMKV 40, | 1 | 99999 | 232.53 | 2019-01-01 | 2019-12-31
VG1805FS+658GGC | 2 3W VALVE SSTRIMKV 40, | 1 | 99999 | 245.14 | 2019-01-01 | 2019-12-31
VG1805FS+909AGA | 2 3W VALVE SS TRIM | 1 | 99999 | 240.32 | 2019-01-01 | 2019-12-31
VG1805FT | 2" 3W VALVE SS TRIMKV 63 | 1 | 99999 | 109.28 | 2019-01-01 | 2019-12-31
VG1805FT+510AUA | 3W DN50 | 1 | 99999 | 155.95 | 2019-01-01 | 2019-12-31
VG1805FT+510HGA | 3W DN50 KVS63,NSRACT | 1 | 99999 | 155.95 | 2019-01-01 | 2019-12-31
VG1805FT+538AGA | 2 3W VALVE SSTRIMKV 63, | 1 | 99999 | 196.57 | 2019-01-01 | 2019-12-31
VG1805FT+538AGC | 2 3W VALVE SSTRIMKV 63, | 1 | 99999 | 205.46 | 2019-01-01 | 2019-12-31
VG1805FT+538BDA | 2 3W VALVE SSTRIMKV 63, | 1 | 99999 | 183.7 | 2019-01-01 | 2019-12-31
VG1805FT+538BDC | 2 3W VALVE SSTRIMKV 63, | 1 | 99999 | 192.87 | 2019-01-01 | 2019-12-31
VG1805FT+538BGA | 2 3W VALVE SSTRIMKV 63, | 1 | 99999 | 177.27 | 2019-01-01 | 2019-12-31
VG1805FT+538BGC | 2 3W VALVE SSTRIMKV 63, | 1 | 99999 | 186.55 | 2019-01-01 | 2019-12-31
VG1805FT+538GGA | 2 3W VALVE SSTRIMKV 63, | 1 | 99999 | 202.98 | 2019-01-01 | 2019-12-31
VG1805FT+538GGC | 2 3W VALVE SSTRIMKV 63, | 1 | 99999 | 211.77 | 2019-01-01 | 2019-12-31
VG1805FT+558AGA | 2 3W VALVE SSTRIMKV 63, | 1 | 99999 | 196.57 | 2019-01-01 | 2019-12-31
VG1805FT+558AGC | 2 3W VALVE SSTRIMKV 63, | 1 | 99999 | 205.46 | 2019-01-01 | 2019-12-31
VG1805FT+558BDA | 2 3W VALVE SSTRIMKV 63, | 1 | 99999 | 183.7 | 2019-01-01 | 2019-12-31
VG1805FT+558BDC | 2 3W VALVE SSTRIMKV 63, | 1 | 99999 | 192.87 | 2019-01-01 | 2019-12-31
VG1805FT+558BGA | 2 3W VALVE SSTRIMKV 63, | 1 | 99999 | 177.27 | 2019-01-01 | 2019-12-31
VG1805FT+558BGC | 2 3W VALVE SSTRIMKV 63, | 1 | 99999 | 186.55 | 2019-01-01 | 2019-12-31
VG1805FT+558GGA | 2 3W VALVE SSTRIMKV 63, | 1 | 99999 | 202.98 | 2019-01-01 | 2019-12-31
VG1805FT+558GGC | 2 3W VALVE SSTRIMKV 63, | 1 | 99999 | 211.77 | 2019-01-01 | 2019-12-31
VG1805FT+5A8ADA | 2 3W VALVE SS TRIM | 1 | 99999 | 190.1 | 2019-01-01 | 2019-12-31
VG1805FT+5A8ADC | 2 3W VALVE SS TRIM | 1 | 99999 | 185.24 | 2019-01-01 | 2019-12-31
VG1805FT+5A8AGA | 2 3W VALVE SS TRIM | 1 | 99999 | 211.16 | 2019-01-01 | 2019-12-31
VG1805FT+5A8AGC | 2 3W VALVE SS TRIM | 1 | 99999 | 211.58 | 2019-01-01 | 2019-12-31
VG1805FT+5A8GGA | 2 3W VALVE SS TRIM | 1 | 99999 | 206.7 | 2019-01-01 | 2019-12-31
VG1805FT+5A8GGC | 2 3W VALVE SS TRIM | 1 | 99999 | 216.5 | 2019-01-01 | 2019-12-31
VG1805FT+610AUA | 3W DN50 | 1 | 99999 | 153.87 | 2019-01-01 | 2019-12-31
VG1805FT+610HGA | 3W DN50 KVS63,NSRACT | 1 | 99999 | 169.79 | 2019-01-01 | 2019-12-31
VG1805FT+638AGA | 2 3W VALVE SSTRIMKV 63, | 1 | 99999 | 198.37 | 2019-01-01 | 2019-12-31
VG1805FT+638AGC | 2 3W VALVE SSTRIMKV 63, | 1 | 99999 | 210.97 | 2019-01-01 | 2019-12-31
VG1805FT+638BDA | 2 3W VALVE SSTRIMKV 63, | 1 | 99999 | 185.75 | 2019-01-01 | 2019-12-31
VG1805FT+638BDC | 2 3W VALVE SSTRIMKV 63, | 1 | 99999 | 198.37 | 2019-01-01 | 2019-12-31
VG1805FT+638BGA | 2 3W VALVE SSTRIMKV 63, | 1 | 99999 | 179.45 | 2019-01-01 | 2019-12-31
VG1805FT+638BGC | 2 3W VALVE SSTRIMKV 63, | 1 | 99999 | 192.06 | 2019-01-01 | 2019-12-31
VG1805FT+638GGA | 2 3W VALVE SSTRIMKV 63, | 1 | 99999 | 204.67 | 2019-01-01 | 2019-12-31
VG1805FT+638GGC | 2 3W VALVE SSTRIMKV 63, | 1 | 99999 | 217.28 | 2019-01-01 | 2019-12-31
VG1805FT+658AGA | 2 3W VALVE SSTRIMKV 63, | 1 | 99999 | 198.37 | 2019-01-01 | 2019-12-31
VG1805FT+658AGC | 2 3W VALVE SSTRIMKV 63, | 1 | 99999 | 210.97 | 2019-01-01 | 2019-12-31
VG1805FT+658BDA | 2 3W VALVE SSTRIMKV 63, | 1 | 99999 | 189.32 | 2019-01-01 | 2019-12-31
VG1805FT+658BDC | 2 3W VALVE SSTRIMKV 63, | 1 | 99999 | 198.37 | 2019-01-01 | 2019-12-31
VG1805FT+658BGA | 2 3W VALVE SSTRIMKV 63, | 1 | 99999 | 179.45 | 2019-01-01 | 2019-12-31
VG1805FT+658BGC | 2 3W VALVE SSTRIMKV 63, | 1 | 99999 | 192.06 | 2019-01-01 | 2019-12-31
VG1805FT+658GGA | 2 3W VALVE SSTRIMKV 63, | 1 | 99999 | 204.67 | 2019-01-01 | 2019-12-31
VG1805FT+658GGC | 2 3W VALVE SSTRIMKV 63, | 1 | 99999 | 217.28 | 2019-01-01 | 2019-12-31
VG18E5GT | FLANGED BALL VALVE | 1 | 99999 | 282.1 | 2019-01-01 | 2019-12-31
VG18E5GT+524ADA | ASSEMBLY FLANGED | 1 | 99999 | 391.4 | 2019-01-01 | 2019-12-31
VG18E5GT+524ADC | ASSEMBLY FLANGED | 1 | 99999 | 405.4 | 2019-01-01 | 2019-12-31
VG18E5GT+524AGA | ASSEMBLY FLANGED | 1 | 99999 | 391.26 | 2019-01-01 | 2019-12-31
VG18E5GT+524AGC | ASSEMBLY FLANGED | 1 | 99999 | 404.64 | 2019-01-01 | 2019-12-31
VG18E5GT+524GGA | ASSEMBLY FLANGED | 1 | 99999 | 404.2 | 2019-01-01 | 2019-12-31
VG18E5GT+524GGC | ASSEMBLY FLANGED | 1 | 99999 | 415.8 | 2019-01-01 | 2019-12-31
VG18E5GT+530AGA | ASSEMBLY FLANGED | 1 | 99999 | 398.98 | 2019-01-01 | 2019-12-31
VG18E5GT+530AGC | ASSEMBLY FLANGED | 1 | 99999 | 411.84 | 2019-01-01 | 2019-12-31
VG18E5GT+530BDA | ASSEMBLY FLANGED | 1 | 99999 | 398.98 | 2019-01-01 | 2019-12-31
VG18E5GT+530BDC | ASSEMBLY FLANGED | 1 | 99999 | 409.05 | 2019-01-01 | 2019-12-31
VG18E5GT+530BGA | ASSEMBLY FLANGED | 1 | 99999 | 392.54 | 2019-01-01 | 2019-12-31
VG18E5GT+530BGC | ASSEMBLY FLANGED | 1 | 99999 | 407.58 | 2019-01-01 | 2019-12-31
VG18E5GT+530HGA | ASSEMBLY FLANGED | 1 | 99999 | 411.84 | 2019-01-01 | 2019-12-31
VG18E5GT+530HGC | ASSEMBLY FLANGED | 1 | 99999 | 424.72 | 2019-01-01 | 2019-12-31
VG18E5GT+550AGA | ASSEMBLY FLANGED | 1 | 99999 | 398.98 | 2019-01-01 | 2019-12-31
VG18E5GT+550AGC | ASSEMBLY FLANGED | 1 | 99999 | 411.84 | 2019-01-01 | 2019-12-31
VG18E5GT+550BDA | ASSEMBLY FLANGED | 1 | 99999 | 329.64 | 2019-01-01 | 2019-12-31
VG18E5GT+550BDC | ASSEMBLY FLANGED | 1 | 99999 | 409.05 | 2019-01-01 | 2019-12-31
VG18E5GT+550BGA | ASSEMBLY FLANGED | 1 | 99999 | 392.54 | 2019-01-01 | 2019-12-31
VG18E5GT+550BGC | ASSEMBLY FLANGED | 1 | 99999 | 407.58 | 2019-01-01 | 2019-12-31
VG18E5GT+550HGA | ASSEMBLY FLANGED | 1 | 99999 | 411.84 | 2019-01-01 | 2019-12-31
VG18E5GT+550HGC | ASSEMBLY FLANGED | 1 | 99999 | 424.72 | 2019-01-01 | 2019-12-31
VG18E5GU | FLANGED BALL VALVE | 1 | 99999 | 282.1 | 2019-01-01 | 2019-12-31
VG18E5GU+524ADA | ASSEMBLY FLANGED | 1 | 99999 | 391.4 | 2019-01-01 | 2019-12-31
VG18E5GU+524ADC | ASSEMBLY FLANGED | 1 | 99999 | 396.68 | 2019-01-01 | 2019-12-31
VG18E5GU+524AGA | ASSEMBLY FLANGED | 1 | 99999 | 391.26 | 2019-01-01 | 2019-12-31
VG18E5GU+524AGC | ASSEMBLY FLANGED | 1 | 99999 | 404.64 | 2019-01-01 | 2019-12-31
VG18E5GU+524GGA | ASSEMBLY FLANGED | 1 | 99999 | 404.2 | 2019-01-01 | 2019-12-31
VG18E5GU+524GGC | ASSEMBLY FLANGED | 1 | 99999 | 417.36 | 2019-01-01 | 2019-12-31
VG18E5GU+530AGA | ASSEMBLY FLANGED | 1 | 99999 | 398.98 | 2019-01-01 | 2019-12-31
VG18E5GU+530AGC | ASSEMBLY FLANGED | 1 | 99999 | 411.84 | 2019-01-01 | 2019-12-31
VG18E5GU+530BDA | ASSEMBLY FLANGED | 1 | 99999 | 398.98 | 2019-01-01 | 2019-12-31
VG18E5GU+530BDC | ASSEMBLY FLANGED | 1 | 99999 | 409.05 | 2019-01-01 | 2019-12-31
VG18E5GU+530BGA | ASSEMBLY FLANGED | 1 | 99999 | 392.54 | 2019-01-01 | 2019-12-31
VG18E5GU+530BGC | ASSEMBLY FLANGED | 1 | 99999 | 407.58 | 2019-01-01 | 2019-12-31
VG18E5GU+530HGA | ASSEMBLY FLANGED | 1 | 99999 | 411.84 | 2019-01-01 | 2019-12-31
VG18E5GU+530HGC | ASSEMBLY FLANGED | 1 | 99999 | 424.72 | 2019-01-01 | 2019-12-31
VG18E5GU+550AGA | ASSEMBLY FLANGED | 1 | 99999 | 398.98 | 2019-01-01 | 2019-12-31
VG18E5GU+550AGC | ASSEMBLY FLANGED | 1 | 99999 | 411.84 | 2019-01-01 | 2019-12-31
VG18E5GU+550BDA | ASSEMBLY FLANGED | 1 | 99999 | 398.98 | 2019-01-01 | 2019-12-31
VG18E5GU+550BDC | ASSEMBLY FLANGED | 1 | 99999 | 409.05 | 2019-01-01 | 2019-12-31
VG18E5GU+550BGA | ASSEMBLY FLANGED | 1 | 99999 | 392.54 | 2019-01-01 | 2019-12-31
VG18E5GU+550BGC | ASSEMBLY FLANGED | 1 | 99999 | 407.58 | 2019-01-01 | 2019-12-31
VG18E5GU+550HGA | ASSEMBLY FLANGED | 1 | 99999 | 411.84 | 2019-01-01 | 2019-12-31
VG18E5GU+550HGC | ASSEMBLY FLANGED | 1 | 99999 | 424.72 | 2019-01-01 | 2019-12-31
VG18E5GU+DAF2A | 3WAY DN65 (2"1/2) | 1 | 99999 | 398.98 | 2019-01-01 | 2019-12-31
VG18E5HU | FLANGED BALL VALVE | 1 | 99999 | 288.67 | 2019-01-01 | 2019-12-31
VG18E5HU+524ADA | ASSEMBLY FLANGED | 1 | 99999 | 398.76 | 2019-01-01 | 2019-12-31
VG18E5HU+524ADC | ASSEMBLY FLANGED | 1 | 99999 | 411.84 | 2019-01-01 | 2019-12-31
VG18E5HU+524AGA | ASSEMBLY FLANGED | 1 | 99999 | 397.69 | 2019-01-01 | 2019-12-31
VG18E5HU+524AGC | ASSEMBLY FLANGED | 1 | 99999 | 410.52 | 2019-01-01 | 2019-12-31
VG18E5HU+524GGA | ASSEMBLY FLANGED | 1 | 99999 | 409.69 | 2019-01-01 | 2019-12-31
VG18E5HU+524GGC | ASSEMBLY FLANGED | 1 | 99999 | 425.96 | 2019-01-01 | 2019-12-31
VG18E5HU+530AGA | ASSEMBLY FLANGED | 1 | 99999 | 405.4 | 2019-01-01 | 2019-12-31
VG18E5HU+530AGC | ASSEMBLY FLANGED | 1 | 99999 | 418.28 | 2019-01-01 | 2019-12-31
VG18E5HU+530BDA | ASSEMBLY FLANGED | 1 | 99999 | 405.4 | 2019-01-01 | 2019-12-31
VG18E5HU+530BDC | ASSEMBLY FLANGED | 1 | 99999 | 422.28 | 2019-01-01 | 2019-12-31
VG18E5HU+530BGA | ASSEMBLY FLANGED | 1 | 99999 | 398.98 | 2019-01-01 | 2019-12-31
VG18E5HU+530BGC | ASSEMBLY FLANGED | 1 | 99999 | 414.93 | 2019-01-01 | 2019-12-31
VG18E5HU+530HGA | ASSEMBLY FLANGED | 1 | 99999 | 418.28 | 2019-01-01 | 2019-12-31
VG18E5HU+530HGC | ASSEMBLY FLANGED | 1 | 99999 | 431.14 | 2019-01-01 | 2019-12-31
VG18E5HU+550AGA | ASSEMBLY FLANGED | 1 | 99999 | 405.4 | 2019-01-01 | 2019-12-31
VG18E5HU+550AGC | ASSEMBLY FLANGED | 1 | 99999 | 418.28 | 2019-01-01 | 2019-12-31
VG18E5HU+550BDA | ASSEMBLY FLANGED | 1 | 99999 | 405.4 | 2019-01-01 | 2019-12-31
VG18E5HU+550BDC | ASSEMBLY FLANGED | 1 | 99999 | 422.28 | 2019-01-01 | 2019-12-31
VG18E5HU+550BGA | ASSEMBLY FLANGED | 1 | 99999 | 398.98 | 2019-01-01 | 2019-12-31
VG18E5HU+550BGC | ASSEMBLY FLANGED | 1 | 99999 | 414.93 | 2019-01-01 | 2019-12-31
VG18E5HU+550HGA | ASSEMBLY FLANGED | 1 | 99999 | 418.28 | 2019-01-01 | 2019-12-31
VG18E5HU+550HGC | ASSEMBLY FLANGED | 1 | 99999 | 431.14 | 2019-01-01 | 2019-12-31
VG18E5HW | FLANGED BALL VALVE | 1 | 99999 | 288.67 | 2019-01-01 | 2019-12-31
VG18E5HW+524ADA | ASSEMBLY FLANGED | 1 | 99999 | 398.76 | 2019-01-01 | 2019-12-31
VG18E5HW+524ADC | ASSEMBLY FLANGED | 1 | 99999 | 411.84 | 2019-01-01 | 2019-12-31
VG18E5HW+524AGA | ASSEMBLY FLANGED | 1 | 99999 | 397.69 | 2019-01-01 | 2019-12-31
VG18E5HW+524AGC | ASSEMBLY FLANGED | 1 | 99999 | 410.52 | 2019-01-01 | 2019-12-31
VG18E5HW+524GGA | ASSEMBLY FLANGED | 1 | 99999 | 409.8 | 2019-01-01 | 2019-12-31
VG18E5HW+524GGC | ASSEMBLY FLANGED | 1 | 99999 | 425.96 | 2019-01-01 | 2019-12-31
VG18E5HW+530AGA | ASSEMBLY FLANGED | 1 | 99999 | 405.4 | 2019-01-01 | 2019-12-31
VG18E5HW+530AGC | ASSEMBLY FLANGED | 1 | 99999 | 418.28 | 2019-01-01 | 2019-12-31
VG18E5HW+530BDA | ASSEMBLY FLANGED | 1 | 99999 | 405.4 | 2019-01-01 | 2019-12-31
VG18E5HW+530BDC | ASSEMBLY FLANGED | 1 | 99999 | 422.28 | 2019-01-01 | 2019-12-31
VG18E5HW+530BGA | ASSEMBLY FLANGED | 1 | 99999 | 398.98 | 2019-01-01 | 2019-12-31
VG18E5HW+530BGC | ASSEMBLY FLANGED | 1 | 99999 | 414.93 | 2019-01-01 | 2019-12-31
VG18E5HW+530HGA | ASSEMBLY FLANGED | 1 | 99999 | 418.28 | 2019-01-01 | 2019-12-31
VG18E5HW+530HGC | ASSEMBLY FLANGED | 1 | 99999 | 431.14 | 2019-01-01 | 2019-12-31
VG18E5HW+550AGA | ASSEMBLY FLANGED | 1 | 99999 | 405.4 | 2019-01-01 | 2019-12-31
VG18E5HW+550AGC | ASSEMBLY FLANGED | 1 | 99999 | 418.28 | 2019-01-01 | 2019-12-31
VG18E5HW+550BDA | ASSEMBLY FLANGED | 1 | 99999 | 405.4 | 2019-01-01 | 2019-12-31
VG18E5HW+550BDC | ASSEMBLY FLANGED | 1 | 99999 | 422.28 | 2019-01-01 | 2019-12-31
VG18E5HW+550BGA | ASSEMBLY FLANGED | 1 | 99999 | 398.98 | 2019-01-01 | 2019-12-31
VG18E5HW+550BGC | ASSEMBLY FLANGED | 1 | 99999 | 414.93 | 2019-01-01 | 2019-12-31
VG18E5HW+550HGA | ASSEMBLY FLANGED | 1 | 99999 | 418.28 | 2019-01-01 | 2019-12-31
VG18E5HW+550HGC | ASSEMBLY FLANGED | 1 | 99999 | 431.14 | 2019-01-01 | 2019-12-31
VG18E5JV | FLANGED BALL VALVE | 1 | 99999 | 301.78 | 2019-01-01 | 2019-12-31
VG18E5JV+524ADA | ASSEMBLY FLANGED | 1 | 99999 | 409.78 | 2019-01-01 | 2019-12-31
VG18E5JV+524ADC | ASSEMBLY FLANGED | 1 | 99999 | 424.72 | 2019-01-01 | 2019-12-31
VG18E5JV+524AGA | ASSEMBLY FLANGED | 1 | 99999 | 418.44 | 2019-01-01 | 2019-12-31
VG18E5JV+524AGC | ASSEMBLY FLANGED | 1 | 99999 | 419.34 | 2019-01-01 | 2019-12-31
VG18E5JV+524GGA | ASSEMBLY FLANGED | 1 | 99999 | 422.63 | 2019-01-01 | 2019-12-31
VG18E5JV+524GGC | ASSEMBLY FLANGED | 1 | 99999 | 434.56 | 2019-01-01 | 2019-12-31
VG18E5JV+530AGA | ASSEMBLY FLANGED | 1 | 99999 | 418.28 | 2019-01-01 | 2019-12-31
VG18E5JV+530AGC | ASSEMBLY FLANGED | 1 | 99999 | 431.14 | 2019-01-01 | 2019-12-31
VG18E5JV+530BDA | ASSEMBLY FLANGED | 1 | 99999 | 418.28 | 2019-01-01 | 2019-12-31
VG18E5JV+530BDC | ASSEMBLY FLANGED | 1 | 99999 | 429.64 | 2019-01-01 | 2019-12-31
VG18E5JV+530BGA | ASSEMBLY FLANGED | 1 | 99999 | 432.43 | 2019-01-01 | 2019-12-31
VG18E5JV+530BGC | ASSEMBLY FLANGED | 1 | 99999 | 426.7 | 2019-01-01 | 2019-12-31
VG18E5JV+530HGA | ASSEMBLY FLANGED | 1 | 99999 | 431.14 | 2019-01-01 | 2019-12-31
VG18E5JV+530HGC | ASSEMBLY FLANGED | 1 | 99999 | 444 | 2019-01-01 | 2019-12-31
VG18E5JV+550AGA | ASSEMBLY FLANGED | 1 | 99999 | 418.28 | 2019-01-01 | 2019-12-31
VG18E5JV+550AGC | ASSEMBLY FLANGED | 1 | 99999 | 431.14 | 2019-01-01 | 2019-12-31
VG18E5JV+550BDA | ASSEMBLY FLANGED | 1 | 99999 | 418.28 | 2019-01-01 | 2019-12-31
VG18E5JV+550BDC | ASSEMBLY FLANGED | 1 | 99999 | 429.64 | 2019-01-01 | 2019-12-31
VG18E5JV+550BGA | ASSEMBLY FLANGED | 1 | 99999 | 411.84 | 2019-01-01 | 2019-12-31
VG18E5JV+550BGC | ASSEMBLY FLANGED | 1 | 99999 | 426.7 | 2019-01-01 | 2019-12-31
VG18E5JV+550HGA | ASSEMBLY FLANGED | 1 | 99999 | 431.14 | 2019-01-01 | 2019-12-31
VG18E5JV+550HGC | ASSEMBLY FLANGED | 1 | 99999 | 444 | 2019-01-01 | 2019-12-31
VG18E5NY | ASSEMBLY,FLANGED | 1 | 99999 | 707.45 | 2019-01-01 | 2019-12-31
VG18E5NY+524ADA | 3W DN100 PN16 KV250 230V | 1 | 99999 | 841 | 2019-01-01 | 2019-12-31
VG18E5NY+524ADC | 3W DN100 PN16 KV250 230V | 1 | 99999 | 853.78 | 2019-01-01 | 2019-12-31
VG18E5NY+524AGA | 3W DN100 PN16 KV250 24V | 1 | 99999 | 838.16 | 2019-01-01 | 2019-12-31
VG18E5NY+524AGC | 3W DN100 PN16 KV250 24V | 1 | 99999 | 849.53 | 2019-01-01 | 2019-12-31
VG18E5NY+524GGA | 3W DN100 PN16 KV250 24V | 1 | 99999 | 864.23 | 2019-01-01 | 2019-12-31
VG18E5NY+524GGC | 3W DN100 PN16 KV250 24V | 1 | 99999 | 880.8 | 2019-01-01 | 2019-12-31
VG18E5NY+530AGA | 3W DN100 PN16 KV250 24V | 1 | 99999 | 836.01 | 2019-01-01 | 2019-12-31
VG18E5NY+530AGC | 3W DN100 PN16 KV250 24V | 1 | 99999 | 852.33 | 2019-01-01 | 2019-12-31
VG18E5NY+530BDA | 3W DN100 PN16 KV250 230V | 1 | 99999 | 842.04 | 2019-01-01 | 2019-12-31
VG18E5NY+530BDC | 3W DN100 PN16 KV250 230V | 1 | 99999 | 858.41 | 2019-01-01 | 2019-12-31
VG18E5NY+530BGA | 3W DN100 PN16 KV250 24V | 1 | 99999 | 833.73 | 2019-01-01 | 2019-12-31
VG18E5NY+530BGC | 3W DN100 PN16 KV250 24V | 1 | 99999 | 850.1 | 2019-01-01 | 2019-12-31
VG18E5NY+530HGA | 3W DN100 PN16 KV250 24V | 1 | 99999 | 843.63 | 2019-01-01 | 2019-12-31
VG18E5NY+530HGC | 3W DN100 PN16 KV250 24V | 1 | 99999 | 856.5 | 2019-01-01 | 2019-12-31
VG18E5NY+550AGA | 3W DN100 PN16 KV250 24V | 1 | 99999 | 836.01 | 2019-01-01 | 2019-12-31
VG18E5NY+550AGC | 3W DN100 PN16 KV250 24V | 1 | 99999 | 852.33 | 2019-01-01 | 2019-12-31
VG18E5NY+550BDA | 3W DN100 PN16 KV250 230V | 1 | 99999 | 842.04 | 2019-01-01 | 2019-12-31
VG18E5NY+550BDC | 3W DN100 PN16 KV250 230V | 1 | 99999 | 858.41 | 2019-01-01 | 2019-12-31
VG18E5NY+550BGA | 3W DN100 PN16 KV250 24V | 1 | 99999 | 833.73 | 2019-01-01 | 2019-12-31
VG18E5NY+550BGC | 3W DN100 PN16 KV250 24V | 1 | 99999 | 850.1 | 2019-01-01 | 2019-12-31
VG18E5NY+550HGA | 3W DN100 PN16 KV250 24V | 1 | 99999 | 843.63 | 2019-01-01 | 2019-12-31
VG18E5NY+550HGC | 3W DN100 PN16 KV250 24V | 1 | 99999 | 856.5 | 2019-01-01 | 2019-12-31
VG18E5PZ | ASSEMBLY,FLANGED | 1 | 99999 | 749.05 | 2019-01-01 | 2019-12-31
VG18E5PZ+524ADA | 3W DN100 PN16 KV350 230V | 1 | 99999 | 882.6 | 2019-01-01 | 2019-12-31
VG18E5PZ+524ADC | 3W DN100 PN16 KV350 230V | 1 | 99999 | 895.38 | 2019-01-01 | 2019-12-31
VG18E5PZ+524AGA | 3W DN100 PN16 KV350 24V | 1 | 99999 | 879.76 | 2019-01-01 | 2019-12-31
VG18E5PZ+524AGC | 3W DN100 PN16 KV350 24V | 1 | 99999 | 891.13 | 2019-01-01 | 2019-12-31
VG18E5PZ+524GGA | 3W DN100 PN16 KV350 24V | 1 | 99999 | 905.83 | 2019-01-01 | 2019-12-31
VG18E5PZ+524GGC | 3W DN100 PN16 KV350 24V | 1 | 99999 | 922.4 | 2019-01-01 | 2019-12-31
VG18E5PZ+530AGA | 3W DN100 PN16 KV350 24V | 1 | 99999 | 877.61 | 2019-01-01 | 2019-12-31
VG18E5PZ+530AGC | 3W DN100 PN16 KV350 24V | 1 | 99999 | 893.93 | 2019-01-01 | 2019-12-31
VG18E5PZ+530BDA | 3W DN100 PN16 KV350 230V | 1 | 99999 | 883.64 | 2019-01-01 | 2019-12-31
VG18E5PZ+530BDC | 3W DN100 PN16 KV350 230V | 1 | 99999 | 900.01 | 2019-01-01 | 2019-12-31
VG18E5PZ+530BGA | 3W DN100 PN16 KV350 24V | 1 | 99999 | 875.33 | 2019-01-01 | 2019-12-31
VG18E5PZ+530BGC | 3W DN100 PN16 KV350 24V | 1 | 99999 | 891.7 | 2019-01-01 | 2019-12-31
VG18E5PZ+530HGA | 3W DN100 PN16 KV350 24V | 1 | 99999 | 885.23 | 2019-01-01 | 2019-12-31
VG18E5PZ+530HGC | 3W DN100 PN16 KV350 24V | 1 | 99999 | 898.1 | 2019-01-01 | 2019-12-31
VG18E5PZ+550AGA | 3W DN100 PN16 KV350 24V | 1 | 99999 | 877.61 | 2019-01-01 | 2019-12-31
VG18E5PZ+550AGC | 3W DN100 PN16 KV350 24V | 1 | 99999 | 893.93 | 2019-01-01 | 2019-12-31
VG18E5PZ+550BDA | 3W DN100 PN16 KV350 230V | 1 | 99999 | 883.64 | 2019-01-01 | 2019-12-31
VG18E5PZ+550BDC | 3W DN100 PN16 KV350 230V | 1 | 99999 | 900.01 | 2019-01-01 | 2019-12-31
VG18E5PZ+550BGA | 3W DN100 PN16 KV350 24V | 1 | 99999 | 875.33 | 2019-01-01 | 2019-12-31
VG18E5PZ+550BGC | 3W DN100 PN16 KV350 24V | 1 | 99999 | 891.7 | 2019-01-01 | 2019-12-31
VG18E5PZ+550HGA | 3W DN100 PN16 KV350 24V | 1 | 99999 | 885.23 | 2019-01-01 | 2019-12-31
VG18E5PZ+550HGC | 3W DN100 PN16 KV350 24V | 1 | 99999 | 898.1 | 2019-01-01 | 2019-12-31
VG2231TM+924GGA | 2-1/2", 2W,51CV,M9124GGA | 1 | 99999 | 675.2 | 2019-01-01 | 2019-12-31
VG2831TM | 2-1/2" IRON VALVE MIXING | 1 | 99999 | 316.5 | 2019-01-01 | 2019-12-31
VG2831UM | 3" IRON VALVE MIXING | 1 | 99999 | 391.9 | 2019-01-01 | 2019-12-31
VG3000-CAP | COMMISIONING CAP | 1 | 99999 | 3.61 | 2019-01-01 | 2019-12-31
VG3200FS | 2W 1/2 KV 2,5 F F | 1 | 99999 | 6.77 | 2019-01-01 | 2019-12-31
VG3200KS | 2W 1/2 KV 4,0 F F | 1 | 99999 | 8.2 | 2019-01-01 | 2019-12-31
VG3200LS | 2W 1/2 KV 6,3 F F | 1 | 99999 | 10.11 | 2019-01-01 | 2019-12-31
VG3201FS | 2W 1/2 KV 2,5 F F 6BAR | 1 | 99999 | 8.2 | 2019-01-01 | 2019-12-31
VG3201KS | 2W 1/2 KV 4,0 F F 6BAR | 1 | 99999 | 9.68 | 2019-01-01 | 2019-12-31
VG3201LS | 2W 1/2 KV 6,3 F F 6BAR | 1 | 99999 | 11.59 | 2019-01-01 | 2019-12-31
VG3210BS | 2W 1/2 KV 0,4 M M | 1 | 99999 | 6.08 | 2019-01-01 | 2019-12-31
VG3210CS | 2W 1/2 KV 0,63 M M | 1 | 99999 | 6.08 | 2019-01-01 | 2019-12-31
VG3210DS | 2W 1/2 KV 1, M M | 1 | 99999 | 6.08 | 2019-01-01 | 2019-12-31
VG3210ES | 2W 1/2 KV 1,6 M M | 1 | 99999 | 6.08 | 2019-01-01 | 2019-12-31
VG3210FS | 2W 1/2 KV 2,5 M M | 1 | 99999 | 6.5 | 2019-01-01 | 2019-12-31
VG3210JS | 2W 3/4 KV 2,5 M M | 1 | 99999 | 7.46 | 2019-01-01 | 2019-12-31
VG3210KS | 2W 3/4 KV 4,0 M M | 1 | 99999 | 7.46 | 2019-01-01 | 2019-12-31
VG3210LS | 2W 3/4 KV 6,3 M M | 1 | 99999 | 9.42 | 2019-01-01 | 2019-12-31
VG3211BS | 2W 1/2 KV 0,4 M M 6BAR | 1 | 99999 | 7.46 | 2019-01-01 | 2019-12-31
VG3211CS | 2W 1/2 KV 0,63 M M 6BAR | 1 | 99999 | 7.46 | 2019-01-01 | 2019-12-31
VG3211DS | 2W 1/2 KV 1, M M 6BAR | 1 | 99999 | 7.46 | 2019-01-01 | 2019-12-31
VG3211ES | 2W 1/2 KV 1,6 M M 6BAR | 1 | 99999 | 7.46 | 2019-01-01 | 2019-12-31
VG3211FS | 2W 1/2 KV 2,5 M M 6BAR | 1 | 99999 | 7.99 | 2019-01-01 | 2019-12-31
VG3211JS | 2W 3/4 KV 2,5 M M 6BAR | 1 | 99999 | 8.94 | 2019-01-01 | 2019-12-31
VG3211KS | 2W 3/4 KV 4,0 M M 6BAR | 1 | 99999 | 8.94 | 2019-01-01 | 2019-12-31
VG3211LS | 2W 3/4 KV 6,3 M M 6BAR | 1 | 99999 | 10.85 | 2019-01-01 | 2019-12-31
VG3240FS | 2W 1/2 KV 2,5 F F | 1 | 99999 | 6.77 | 2019-01-01 | 2019-12-31
VG3240KS | 2W 1/2 KV 4,0 F F | 1 | 99999 | 8.2 | 2019-01-01 | 2019-12-31
VG3240LS | 2W 1/2 KV 6,3 F F | 1 | 99999 | 10.11 | 2019-01-01 | 2019-12-31
VG3241FS | 2W 1/2 KV 2,5 F F 6BAR | 1 | 99999 | 8.2 | 2019-01-01 | 2019-12-31
VG3241KS | 2W 1/2 KV 4,0 F F 6BAR | 1 | 99999 | 9.68 | 2019-01-01 | 2019-12-31
VG3241LS | 2W 1/2 KV 6,3 F F 6BAR | 1 | 99999 | 11.59 | 2019-01-01 | 2019-12-31
VG3290BS | 2W 1/2" KV 0,4COMPRESSION | 1 | 99999 | 6.08 | 2019-01-01 | 2019-12-31
VG3290CS | 2W 1/2" KV | 1 | 99999 | 6.08 | 2019-01-01 | 2019-12-31
VG3290DS | 2W 1/2" KV 1 COMPRESSION | 1 | 99999 | 6.08 | 2019-01-01 | 2019-12-31
VG3290ES | 2W 1/2" KV 1,6COMPRESSION | 1 | 99999 | 6.08 | 2019-01-01 | 2019-12-31
VG3290FS | 2W 1/2" KV 2,5COMPRESSION | 1 | 99999 | 6.5 | 2019-01-01 | 2019-12-31
VG3300FS | 3W 1/2 KV 2,5 F F | 1 | 99999 | 7.67 | 2019-01-01 | 2019-12-31
VG3300KS | 3W 1/2 KV 4,0 F F | 1 | 99999 | 9.15 | 2019-01-01 | 2019-12-31
VG3300LS | 3W 1/2 KV 6,3 F F | 1 | 99999 | 11.12 | 2019-01-01 | 2019-12-31
VG3310BS | 3W 1/2 KV 0,4 M M | 1 | 99999 | 6.98 | 2019-01-01 | 2019-12-31
VG3310CS | 3W 1/2 KV 0,63 M M | 1 | 99999 | 6.98 | 2019-01-01 | 2019-12-31
VG3310DS | 3W 1/2 KV 1, M M | 1 | 99999 | 6.98 | 2019-01-01 | 2019-12-31
VG3310ES | 3W 1/2 KV 1,6 M M | 1 | 99999 | 6.98 | 2019-01-01 | 2019-12-31
VG3310FS | 3W 1/2 KV 2,5 M M | 1 | 99999 | 7.46 | 2019-01-01 | 2019-12-31
VG3310JS | 3W 3/4 KV 2,5 M M | 1 | 99999 | 8.47 | 2019-01-01 | 2019-12-31
VG3310KS | 3W 3/4 KV 4,0 M M | 1 | 99999 | 8.47 | 2019-01-01 | 2019-12-31
VG3310LS | 3W 3/4 KV 6,3 M M | 1 | 99999 | 10.37 | 2019-01-01 | 2019-12-31
VG3340FS | 3W 1/2 KV 2,5 F F | 1 | 99999 | 7.67 | 2019-01-01 | 2019-12-31
VG3340KS | 3W 1/2 KV 4,0 F F | 1 | 99999 | 9.15 | 2019-01-01 | 2019-12-31
VG3340LS | 3W 1/2 KV 6,3 F F | 1 | 99999 | 11.12 | 2019-01-01 | 2019-12-31
VG3410BS | 3W BP 1/2 KV 0,4 M M | 1 | 99999 | 8.94 | 2019-01-01 | 2019-12-31
VG3410CS | 3W BP 1/2 KV 0,63 M M | 1 | 99999 | 8.94 | 2019-01-01 | 2019-12-31
VG3410DS | 3W BP 1/2 KV 1, M M | 1 | 99999 | 8.94 | 2019-01-01 | 2019-12-31
VG3410ES | 3W BP 1/2 KV 1,6 M M | 1 | 99999 | 8.94 | 2019-01-01 | 2019-12-31
VG3410FS | 3W BP 1/2 KV 2,5 M M | 1 | 99999 | 9.42 | 2019-01-01 | 2019-12-31
VG3410JS | 3W BP 3/4 KV 2,5 M M | 1 | 99999 | 10.37 | 2019-01-01 | 2019-12-31
VG3410KS | 3W BP 3/4 KV 4,0 M M | 1 | 99999 | 10.37 | 2019-01-01 | 2019-12-31
VG3410LS | 3W BP 3/4 KV 6,3 M M | 1 | 99999 | 13.29 | 2019-01-01 | 2019-12-31
VG3490BS | 3W+BP 1/2" KV | 1 | 99999 | 8.94 | 2019-01-01 | 2019-12-31
VG3490CS | 3W+BP 1/2" KV | 1 | 99999 | 8.94 | 2019-01-01 | 2019-12-31
VG3490DS | 3W+BP 1/2" KV | 1 | 99999 | 8.94 | 2019-01-01 | 2019-12-31
VG3490ES | 3W+BP 1/2" KV | 1 | 99999 | 8.94 | 2019-01-01 | 2019-12-31
VG3490FS | 3W+BP 1/2" | 1 | 99999 | 9.42 | 2019-01-01 | 2019-12-31
VG5200DC | ZONE VALVE 1/2 | 1 | 99999 | 11.03 | 2019-01-01 | 2019-12-31
VG5200JC | ZONE VALVE 3/4 | 1 | 99999 | 14.4 | 2019-01-01 | 2019-12-31
VG5510KC | ZONE VALVE 3/4 | 1 | 99999 | 24.27 | 2019-01-01 | 2019-12-31
VG5800CC | ZONE VALVE 1/2 | 1 | 99999 | 12.5 | 2019-01-01 | 2019-12-31
VG6210BC | 2 WAYS KV0,4 MALE BSPP | 1 | 99999 | 8.35 | 2019-01-01 | 2019-12-31
VG6210CC | 2 WAYS KV0,63 MALE BSPP | 1 | 99999 | 8.35 | 2019-01-01 | 2019-12-31
VG6210DC | 2 WAYS KV1,0 MALE BSPP | 1 | 99999 | 8.35 | 2019-01-01 | 2019-12-31
VG6210KC | 2 WAYS KV4,0 MALE BSPP | 1 | 99999 | 12.38 | 2019-01-01 | 2019-12-31
VG6210LC | 2-WAY VALVE DN25 | 1 | 99999 | 17.78 | 2019-01-01 | 2019-12-31
VG6310BC | 2 WAYS KV0,4 MALE BSPP | 1 | 99999 | 14.58 | 2019-01-01 | 2019-12-31
VG6310CC | 2 WAYS KV0,63 MALE BSPP | 1 | 99999 | 14.58 | 2019-01-01 | 2019-12-31
VG6310DC | 2 WAYS KV1,0 MALE BSPP | 1 | 99999 | 14.58 | 2019-01-01 | 2019-12-31
VG6310EC | 2 WAYS KV1,6 MALE BSPP | 1 | 99999 | 14.02 | 2019-01-01 | 2019-12-31
VG6310JC | 2 WAYS KV2,8 MALE BSPP | 1 | 99999 | 15.52 | 2019-01-01 | 2019-12-31
VG6310LC | 2 WAYS KV4 MALE BSPP | 1 | 99999 | 18.21 | 2019-01-01 | 2019-12-31
VG6510BC | 3+BP WAYS KV0,4/0,35MALE | 1 | 99999 | 12.4 | 2019-01-01 | 2019-12-31
VG6510CC | 3+BP WAYS KV0,63/0,4MALE | 1 | 99999 | 12.4 | 2019-01-01 | 2019-12-31
VG6510DC | 3+BP WAYS KV1,0/0,63MALE | 1 | 99999 | 12.4 | 2019-01-01 | 2019-12-31
VG6510KC | 3+BP WAYS KV4.0/1,7MALE | 1 | 99999 | 15.63 | 2019-01-01 | 2019-12-31
VG6510LC | 3-WAY+BYPASS VALVEDN25 | 1 | 99999 | 28.57 | 2019-01-01 | 2019-12-31
VG6810BC | 3 WAYS KV0,4/0,35 | 1 | 99999 | 9.52 | 2019-01-01 | 2019-12-31
VG6810CC | 3 WAYS KV0,63/0,56 | 1 | 99999 | 9.52 | 2019-01-01 | 2019-12-31
VG6810KC | 3 WAYS KV4.0/1,7 MALEBSPP | 1 | 99999 | 12.53 | 2019-01-01 | 2019-12-31
VG6810LC | 3-WAY VALVE DN25 | 1 | 99999 | 19.5 | 2019-01-01 | 2019-12-31
VG7000-1001 | LINKAGE DN15/20-V-3000 3 | 1 | 99999 | 24.97 | 2019-01-01 | 2019-12-31
VG7000-1003 | LINKAGE DN15/20 V-3000 9 | 1 | 99999 | 25.64 | 2019-01-01 | 2019-12-31
VG7000-1004 | LINKAGE DN25/32 V-3000 3 | 1 | 99999 | 22.39 | 2019-01-01 | 2019-12-31
VG7000-1006 | LINKAGE DN25/32 V-3000 9 | 1 | 99999 | 17.94 | 2019-01-01 | 2019-12-31
VG7000-1007 | LINKAGE DN40/50 V-3000 3 | 1 | 99999 | 19.65 | 2019-01-01 | 2019-12-31
VG7000-1014 | LINKAGE DN25/50 V-400 | 1 | 99999 | 14.72 | 2019-01-01 | 2019-12-31
VG7000-1023 | LINKAGE DN15/20-V-3801 3 | 1 | 99999 | 11.02 | 2019-01-01 | 2019-12-31
VG7000-6001 | PACKING KIT | 1 | 99999 | 12.21 | 2019-01-01 | 2019-12-31
VG7000-6002 | PACKING KIT | 1 | 99999 | 20.15 | 2019-01-01 | 2019-12-31
VG7000-6011 | PACKING KIT | 1 | 99999 | 29.7 | 2019-01-01 | 2019-12-31
VG7000-6012 | PACKING KIT | 1 | 99999 | 34.48 | 2019-01-01 | 2019-12-31
VG7201AS | VALVE 2-W PDTC DN15 | 1 | 99999 | 42.52 | 2019-01-01 | 2019-12-31
VG7201AS+3801B | VALVOLA DN15CIL V-3801 K | 1 | 99999 | 73.27 | 2019-01-01 | 2019-12-31
VG7201AT | VALVE 2-W PDTC DN15 | 1 | 99999 | 42.52 | 2019-01-01 | 2019-12-31
VG7201AT+3008B | VALVOLA DN15 CIL V-3000 | 1 | 99999 | 82.35 | 2019-01-01 | 2019-12-31
VG7201BS | VALVE 2-W PDTC DN15 | 1 | 99999 | 42.52 | 2019-01-01 | 2019-12-31
VG7201BS+3801B | VALVOLA DN15CIL V-3801 K | 1 | 99999 | 73.27 | 2019-01-01 | 2019-12-31
VG7201BT | VALVE 2-W PDTC DN15 | 1 | 99999 | 42.52 | 2019-01-01 | 2019-12-31
VG7201BT+3008B | VALVOLA DN15 CIL V-3000 | 1 | 99999 | 76.38 | 2019-01-01 | 2019-12-31
VG7201BT+3008BP | VALVOLA DN15CIL V3000PP | 1 | 99999 | 198.87 | 2019-01-01 | 2019-12-31
VG7201CS | VALVE 2-W PDTC DN15 | 1 | 99999 | 42.52 | 2019-01-01 | 2019-12-31
VG7201CS+3801B | VALVOLA DN15 CIL V-3801 | 1 | 99999 | 70.5 | 2019-01-01 | 2019-12-31
VG7201CT | VALVE 2-W PDTC DN15 | 1 | 99999 | 42.52 | 2019-01-01 | 2019-12-31
VG7201CT+3008B | VALVOLA DN15 CIL V-3000 | 1 | 99999 | 82.35 | 2019-01-01 | 2019-12-31
VG7201DS | VALVE 2-W PDTC DN15 | 1 | 99999 | 42.52 | 2019-01-01 | 2019-12-31
VG7201DS+3801B | VALVOLA DN15 CIL V-3801 | 1 | 99999 | 70.5 | 2019-01-01 | 2019-12-31
VG7201DT | VALVE 2-W PDTC DN15 | 1 | 99999 | 42.52 | 2019-01-01 | 2019-12-31
VG7201DT+3008B | VALVE 2-W PDTC DN15 | 1 | 99999 | 85.6 | 2019-01-01 | 2019-12-31
VG7201DT+3008BP | VALVOLA DN15 CIL V-3000P | 1 | 99999 | 205.24 | 2019-01-01 | 2019-12-31
VG7201DT+3008E | VALVE 2-W PDTC DN15 | 1 | 99999 | 80.8 | 2019-01-01 | 2019-12-31
VG7201DT+3008EP | VALVE 2-W PDTC DN15 | 1 | 99999 | 247.33 | 2019-01-01 | 2019-12-31
VG7201ES | VALVE 2-W PDTC DN15 | 1 | 99999 | 42.52 | 2019-01-01 | 2019-12-31
VG7201ES+3801B | VALVOLA DN15 CIL V-3801 | 1 | 99999 | 76.06 | 2019-01-01 | 2019-12-31
VG7201ET | VALVE 2-W PDTC DN15 | 1 | 99999 | 42.52 | 2019-01-01 | 2019-12-31
VG7201ET+3008B | VALVOLA DN15 CIL V-3000 | 1 | 99999 | 83.92 | 2019-01-01 | 2019-12-31
VG7201FS | VALVE 2-W PDTC DN15 | 1 | 99999 | 42.52 | 2019-01-01 | 2019-12-31
VG7201FS+3801B | VALVOLA DN15 CIL V-3801 | 1 | 99999 | 70.51 | 2019-01-01 | 2019-12-31
VG7201FT | VALVE 2-W PDTC DN15 | 1 | 99999 | 42.52 | 2019-01-01 | 2019-12-31
VG7201FT+3008B | VALVE 2-W PDTC DN15 | 1 | 99999 | 82.35 | 2019-01-01 | 2019-12-31
VG7201FT+3008BP | VALVE 2-W PDTC DN15 | 1 | 99999 | 198.96 | 2019-01-01 | 2019-12-31
VG7201GS | VALVE 2-W PDTC DN15 | 1 | 99999 | 42.52 | 2019-01-01 | 2019-12-31
VG7201GS+3801B | VALVE 2-W PDTC DN15 | 1 | 99999 | 70.5 | 2019-01-01 | 2019-12-31
VG7201GT | VALVE 2-W PDTC DN15 | 1 | 99999 | 42.52 | 2019-01-01 | 2019-12-31
VG7201GT+3008B | VALVE 2-W PDTC DN15 | 1 | 99999 | 85.6 | 2019-01-01 | 2019-12-31
VG7201GT+3008BP | VALVE 2-W PDTC DN15 | 1 | 99999 | 199.28 | 2019-01-01 | 2019-12-31
VG7201LS | VALVE 2-W PDTC DN20 | 1 | 99999 | 38.43 | 2019-01-01 | 2019-12-31
VG7201LT | VALVE 2-W PDTC DN20 | 1 | 99999 | 38.43 | 2019-01-01 | 2019-12-31
VG7201LT+3008B | VALVE 2-W PDTC DN20 | 1 | 99999 | 100.27 | 2019-01-01 | 2019-12-31
VG7201LT+3008BP | VALVE 2-W PDTC DN20 | 1 | 99999 | 195.36 | 2019-01-01 | 2019-12-31
VG7201NT | VALVE 2-W PDTC DN25 | 1 | 99999 | 63.16 | 2019-01-01 | 2019-12-31
VG7201NT+3008B | VALVE 2-W PDTC DN25 | 1 | 99999 | 113.87 | 2019-01-01 | 2019-12-31
VG7201NT+3008BP | VALVE 2-W PDTC DN25 | 1 | 99999 | 210.86 | 2019-01-01 | 2019-12-31
VG7201NT+3008EP | VALVE 2-W PDTC DN25 | 1 | 99999 | 208.28 | 2019-01-01 | 2019-12-31
VG7201NT+V400BP | VALVOLA DN25CIL V400-810 | 1 | 99999 | 291.93 | 2019-01-01 | 2019-12-31
VG7201NT+V400E | EEEEOLA DN25CIL V400 | 1 | 99999 | 189.87 | 2019-01-01 | 2019-12-31
VG7201PT | VALVE 2-W PDTC DN32 | 1 | 99999 | 77.58 | 2019-01-01 | 2019-12-31
VG7201PT+3008B | VALVE 2-W PDTC DN32 | 1 | 99999 | 130.12 | 2019-01-01 | 2019-12-31
VG7201PT+V400B | VALVE 2-W PDTC DN32 | 1 | 99999 | 220.18 | 2019-01-01 | 2019-12-31
VG7201PT+V400BP | VALVE 2-W PDTC DN32 | 1 | 99999 | 282.55 | 2019-01-01 | 2019-12-31
VG7201RT | VALVE 2-W PDTC DN40 | 1 | 99999 | 119.63 | 2019-01-01 | 2019-12-31
VG7201RT+3008B | VALVOLA DN40 CIL V-3000 | 1 | 99999 | 190.2 | 2019-01-01 | 2019-12-31
VG7201RT+3008E | VALVE 2-W DN40 | 1 | 99999 | 230.09 | 2019-01-01 | 2019-12-31
VG7201RT+V400B | VALVE 2-W PDTC DN40 | 1 | 99999 | 257.12 | 2019-01-01 | 2019-12-31
VG7201RT+V400BP | VALVE 2-W PDTC DN40 | 1 | 99999 | 339.83 | 2019-01-01 | 2019-12-31
VG7201RT+V400EP | VALVE 2-W MIX DN40 | 1 | 99999 | 362.25 | 2019-01-01 | 2019-12-31
VG7201ST | VALVE 2-W PDTC DN50 | 1 | 99999 | 136.73 | 2019-01-01 | 2019-12-31
VG7201ST+V400B | VALVE 2-W PDTC DN50 | 1 | 99999 | 304.75 | 2019-01-01 | 2019-12-31
VG7201ST+V400BP | VALVE 2-W PDTC DN50 | 1 | 99999 | 375.56 | 2019-01-01 | 2019-12-31
VG7203AT | VALVE 2-W PDTC DN15 | 1 | 99999 | 70.33 | 2019-01-01 | 2019-12-31
VG7203BT | VALVE 2-W PDTC DN15 | 1 | 99999 | 70.33 | 2019-01-01 | 2019-12-31
VG7203CT | VALVE 2-W PDTC DN15 | 1 | 99999 | 70.33 | 2019-01-01 | 2019-12-31
VG7203DT | VALVE 2-W PDTC DN15 | 1 | 99999 | 70.33 | 2019-01-01 | 2019-12-31
VG7203ET | VALVE 2-W PDTC DN15 | 1 | 99999 | 70.33 | 2019-01-01 | 2019-12-31
VG7203FT | VALVE 2-W PDTC DN15 | 1 | 99999 | 70.33 | 2019-01-01 | 2019-12-31
VG7203FT+3008B | VALVOLA DN15 CIL V-3000 | 1 | 99999 | 141.76 | 2019-01-01 | 2019-12-31
VG7203GT | VALVE 2-W PDTC DN15 | 1 | 99999 | 70.33 | 2019-01-01 | 2019-12-31
VG7203GT+3008BP | VALVE 2-W PDTC DN15 | 1 | 99999 | 178.08 | 2019-01-01 | 2019-12-31
VG7203LT | VALVE 2-W PDTC DN20 | 1 | 99999 | 85.28 | 2019-01-01 | 2019-12-31
VG7203NT | VALVE 2-W PDTC DN25 | 1 | 99999 | 104.05 | 2019-01-01 | 2019-12-31
VG7203NT+V400BP | VALVE 2-W PDTC DN25 | 1 | 99999 | 340.23 | 2019-01-01 | 2019-12-31
VG7203PT | VALVE 2-W PDTC DN32 | 1 | 99999 | 124.81 | 2019-01-01 | 2019-12-31
VG7203PT+V400BP | VALVOLA DN32 CIL V400PP | 1 | 99999 | 352.43 | 2019-01-01 | 2019-12-31
VG7203RT | VALVE 2-W PDTC DN40 | 1 | 99999 | 159.41 | 2019-01-01 | 2019-12-31
VG7203RT+V400BP | VALVOLA DN40 CIL V400PP | 1 | 99999 | 398.45 | 2019-01-01 | 2019-12-31
VG7203ST | VALVE 2-W PDTC DN50 | 1 | 99999 | 207.85 | 2019-01-01 | 2019-12-31
VG7211AS | VALVE 2-W PDTC DN15 | 1 | 99999 | 38.31 | 2019-01-01 | 2019-12-31
VG7211AS+3801B | VALVE 2-W PDTC DN15 | 1 | 99999 | 70.23 | 2019-01-01 | 2019-12-31
VG7211BS | VALVE 2-W PDTC DN15 | 1 | 99999 | 41.73 | 2019-01-01 | 2019-12-31
VG7211BS+3801B | VALVE 2-W PDTC DN15 | 1 | 99999 | 67.56 | 2019-01-01 | 2019-12-31
VG7211BT | VALVE 2-W PDTC DN15 | 1 | 99999 | 41.73 | 2019-01-01 | 2019-12-31
VG7211CS | VALVE 2-W PDTC DN15 | 1 | 99999 | 41.73 | 2019-01-01 | 2019-12-31
VG7211CT | VALVE 2-W PDTC DN15 | 1 | 99999 | 38.31 | 2019-01-01 | 2019-12-31
VG7211DS | VALVE 2-W PDTC DN15 | 1 | 99999 | 38.31 | 2019-01-01 | 2019-12-31
VG7211DS+3801B | VALVE 2-W PDTC DN15 | 1 | 99999 | 79.11 | 2019-01-01 | 2019-12-31
VG7211DT | VALVE 2-W PDTC DN15 | 1 | 99999 | 41.73 | 2019-01-01 | 2019-12-31
VG7211ES | VALVE 2-W PDTC DN15 | 1 | 99999 | 38.31 | 2019-01-01 | 2019-12-31
VG7211ES+3801B | VALVE 2-W PDTC DN15 | 1 | 99999 | 69.42 | 2019-01-01 | 2019-12-31
VG7211ET | VALVE 2-W PDTC DN15 | 1 | 99999 | 41.73 | 2019-01-01 | 2019-12-31
VG7211FS | VALVE 2-W PDTC DN15 | 1 | 99999 | 38.31 | 2019-01-01 | 2019-12-31
VG7211FS+3801B | VALVE 2-W PDTC DN15 | 1 | 99999 | 137.04 | 2019-01-01 | 2019-12-31
VG7211FT | VALVE 2-W PDTC DN15 | 1 | 99999 | 41.73 | 2019-01-01 | 2019-12-31
VG7211GS | VALVE 2-W PDTC DN15 | 1 | 99999 | 38.31 | 2019-01-01 | 2019-12-31
VG7211GS+3801B | VALVE 2-W PDTC DN15 | 1 | 99999 | 131.49 | 2019-01-01 | 2019-12-31
VG7211GT | VALVE 2-W PDTC DN15 | 1 | 99999 | 38.31 | 2019-01-01 | 2019-12-31
VG7211LS | VALVE 2-W PDTC DN20 | 1 | 99999 | 37.68 | 2019-01-01 | 2019-12-31
VG7211LS+3801B | VALVE 2-W PDTC DN20 | 1 | 99999 | 70.57 | 2019-01-01 | 2019-12-31
VG7211LT | VALVE 2-W PDTC DN20 | 1 | 99999 | 37.68 | 2019-01-01 | 2019-12-31
VG7211LT+3008BP | VALVE 2-W PDTC DN20 | 1 | 99999 | 277.83 | 2019-01-01 | 2019-12-31
VG7241CT | VALVE 2-W PDTC DN15 | 1 | 99999 | 44.48 | 2019-01-01 | 2019-12-31
VG7241ES | 1/2",2W,PDTC, 1.8 CV,NPT, | 1 | 99999 | 48.76 | 2019-01-01 | 2019-12-31
VG7241GT | VALVE 2-W PDTC DN15 | 1 | 99999 | 43.19 | 2019-01-01 | 2019-12-31
VG7241LT | VALVE 2-W PDTC DN20 | 1 | 99999 | 36.62 | 2019-01-01 | 2019-12-31
VG7241PT | VALVE 2-W PDTC DN32 | 1 | 99999 | 89.22 | 2019-01-01 | 2019-12-31
VG7241RT | VALVE 2-W PDTC DN40 | 1 | 99999 | 156.53 | 2019-01-01 | 2019-12-31
VG7241ST | VALVE 2-W PDTC DN50 | 1 | 99999 | 163.73 | 2019-01-01 | 2019-12-31
VG7243ET | NO1/2 NPT 1.8 L/ACT | 1 | 99999 | 100.1 | 2019-01-01 | 2019-12-31
VG7243GT | NO1/2 NPT 4.6 L/ACT | 1 | 99999 | 110.19 | 2019-01-01 | 2019-12-31
VG7243LT+3008BP | NO3/4 NPT7.3 W/P 3-6# | 1 | 99999 | 217.96 | 2019-01-01 | 2019-12-31
VG7243RM+843C01 | 2W1-1/2NPT28.9MP W/P3-7# | 1 | 99999 | 522.76 | 2019-01-01 | 2019-12-31
VG7281NT | NO 1 UNION SWEAT 11.6CV | 1 | 99999 | 88.57 | 2019-01-01 | 2019-12-31
VG7281PT | NO 1-1/4 NPT18.5 | 1 | 99999 | 183.87 | 2019-01-01 | 2019-12-31
VG7281RT | 28.9 CV. W/1-1/2" TAIL | 1 | 99999 | 205.68 | 2019-01-01 | 2019-12-31
VG7281ST | NO 2'' US 46.2 | 1 | 99999 | 238.11 | 2019-01-01 | 2019-12-31
VG7401AS | VALVE 2-W PDTO DN15 | 1 | 99999 | 52.84 | 2019-01-01 | 2019-12-31
VG7401AS+3801E | VALVOLA DN15 CIL V-3801 | 1 | 99999 | 80.08 | 2019-01-01 | 2019-12-31
VG7401AT | VALVE 2-W PDTO DN15 | 1 | 99999 | 48.89 | 2019-01-01 | 2019-12-31
VG7401AT+3008B | VALVE 2-W PDTO DN15 | 1 | 99999 | 80.8 | 2019-01-01 | 2019-12-31
VG7401AT+3008E | VALVE 2-W PDTO DN15 | 1 | 99999 | 82.35 | 2019-01-01 | 2019-12-31
VG7401AT+3008EP | VALVOLA DN15CIL V3000PP | 1 | 99999 | 205.22 | 2019-01-01 | 2019-12-31
VG7401BS | VALVE 2-W PDTO DN15 | 1 | 99999 | 52.84 | 2019-01-01 | 2019-12-31
VG7401BS+3801E | VALVOLA DN15 CIL V-3801 | 1 | 99999 | 82.35 | 2019-01-01 | 2019-12-31
VG7401BT | VALVE 2-W PDTO DN15 | 1 | 99999 | 53.32 | 2019-01-01 | 2019-12-31
VG7401BT+3008E | VALVE 2-W PDTO DN15 | 1 | 99999 | 85.6 | 2019-01-01 | 2019-12-31
VG7401BT+3008EP | VALVOLA DN15CIL V-3000PP | 1 | 99999 | 205.22 | 2019-01-01 | 2019-12-31
VG7401BT+3008G | VALVE 2-W PTDO DN15 | 1 | 99999 | 103.8 | 2019-01-01 | 2019-12-31
VG7401CS | VALVE 2-W PDTO DN15 | 1 | 99999 | 52.84 | 2019-01-01 | 2019-12-31
VG7401CS+3801E | VALVOLA DN15CIL V-3801 K | 1 | 99999 | 82.35 | 2019-01-01 | 2019-12-31
VG7401CS+3801G | VALVE 2-W PDTO W/V | 1 | 99999 | 74.64 | 2019-01-01 | 2019-12-31
VG7401CT | VALVE 2-W PDTO DN15 | 1 | 99999 | 43.22 | 2019-01-01 | 2019-12-31
VG7401CT+3008E | VALVE 2-W PDTO DN15 | 1 | 99999 | 85.6 | 2019-01-01 | 2019-12-31
VG7401CT+3008EP | VALVOLA DN15CIL V3000PP | 1 | 99999 | 206.2 | 2019-01-01 | 2019-12-31
VG7401DS | VALVE 2-W PDTO DN15 | 1 | 99999 | 52.84 | 2019-01-01 | 2019-12-31
VG7401DS+3801E | VALVOLA DN15 CIL V-3801 | 1 | 99999 | 76.91 | 2019-01-01 | 2019-12-31
VG7401DT | VALVE 2-W PDTO DN15 | 1 | 99999 | 52.84 | 2019-01-01 | 2019-12-31
VG7401DT+3008B | VALVE 2-W PDTO DN15 | 1 | 99999 | 79.25 | 2019-01-01 | 2019-12-31
VG7401DT+3008BP | VALVE 2-W PDTO DN15 | 1 | 99999 | 188.53 | 2019-01-01 | 2019-12-31
VG7401DT+3008E | VALVE 2-W PDTO DN15 | 1 | 99999 | 85.6 | 2019-01-01 | 2019-12-31
VG7401DT+3008EP | VALVE 2-W PDTO DN15 | 1 | 99999 | 214.4 | 2019-01-01 | 2019-12-31
VG7401DT+3008G | VALVE 2-W PDTO DN15 | 1 | 99999 | 103.8 | 2019-01-01 | 2019-12-31
VG7401DT+3008GP | VALVE 2-W PDTO DN15 | 1 | 99999 | 242.99 | 2019-01-01 | 2019-12-31
VG7401ES | VALVE 2-W PDTO DN15 | 1 | 99999 | 52.84 | 2019-01-01 | 2019-12-31
VG7401ES+3801B | VALVOLA | 1 | 99999 | 72.43 | 2019-01-01 | 2019-12-31
VG7401ES+3801E | VALVE 2-W PDTO DN15 | 1 | 99999 | 78.11 | 2019-01-01 | 2019-12-31
VG7401ET | VALVE 2-W PDTO DN15 | 1 | 99999 | 43.87 | 2019-01-01 | 2019-12-31
VG7401ET+3008E | VALVE 2-W PDTO DN15 | 1 | 99999 | 85.6 | 2019-01-01 | 2019-12-31
VG7401ET+3008EP | VALVE 2-W PDTO DN15 | 1 | 99999 | 206.17 | 2019-01-01 | 2019-12-31
VG7401ET+3008G | VALVE 2-W PDTO SPEC. | 1 | 99999 | 95.21 | 2019-01-01 | 2019-12-31
VG7401FS | VALVE 2-W PDTO DN15 | 1 | 99999 | 52.84 | 2019-01-01 | 2019-12-31
VG7401FS+3801E | VALVOLA DN15 CIL V-3801 | 1 | 99999 | 77.61 | 2019-01-01 | 2019-12-31
VG7401FT | VALVE 2-W PDTO DN15 | 1 | 99999 | 49.83 | 2019-01-01 | 2019-12-31
VG7401FT+3008E | VALVE 2-W PDTO DN15 | 1 | 99999 | 85.6 | 2019-01-01 | 2019-12-31
VG7401FT+3008EP | VALVE 2-W PDTO DN15 | 1 | 99999 | 213.44 | 2019-01-01 | 2019-12-31
VG7401FT+3008G | VALV. SPEC. FEM. DN15 | 1 | 99999 | 94.35 | 2019-01-01 | 2019-12-31
VG7401GS | VALVE 2-W PDTO DN15 | 1 | 99999 | 52.84 | 2019-01-01 | 2019-12-31
VG7401GS+3801E | VALVE 2-W PDTO DN15 | 1 | 99999 | 77.5 | 2019-01-01 | 2019-12-31
VG7401GT | VALVE 2-W PDTO DN15 | 1 | 99999 | 51.11 | 2019-01-01 | 2019-12-31
VG7401GT+3008BP | VALVE 2-W PDTO DN15 | 1 | 99999 | 238.1 | 2019-01-01 | 2019-12-31
VG7401GT+3008E | VALVE 2-W PDTO DN15 | 1 | 99999 | 85.6 | 2019-01-01 | 2019-12-31
VG7401GT+3008EP | VALVE 2-W PDTO DN15 | 1 | 99999 | 209.91 | 2019-01-01 | 2019-12-31
VG7401GT+3008G | VALVE 2-W PDTO SPEC. | 1 | 99999 | 98.86 | 2019-01-01 | 2019-12-31
VG7401LS | VALVE 2-W PDTO DN20 | 1 | 99999 | 51.7 | 2019-01-01 | 2019-12-31
VG7401LS+3801E | VALVOLA DN20 CIL V-3801 | 1 | 99999 | 77.49 | 2019-01-01 | 2019-12-31
VG7401LT | VALVE 2-W PDTO DN20 | 1 | 99999 | 49.71 | 2019-01-01 | 2019-12-31
VG7401LT+3008E | VALVE 2-W PDTO DN20 | 1 | 99999 | 100.27 | 2019-01-01 | 2019-12-31
VG7401LT+3008EP | VALVE 2-W PDTO DN20 | 1 | 99999 | 201.68 | 2019-01-01 | 2019-12-31
VG7401LT+3008G | VALV.SPEC.FEM.DN20 | 1 | 99999 | 96.02 | 2019-01-01 | 2019-12-31
VG7401NT | VALVE 2-W PDTO DN25 | 1 | 99999 | 79.58 | 2019-01-01 | 2019-12-31
VG7401NT+3008E | VALVE 2-W PDTO DN25 | 1 | 99999 | 113.87 | 2019-01-01 | 2019-12-31
VG7401NT+3008EP | VALVE 2-W PDTO DN25 | 1 | 99999 | 243.93 | 2019-01-01 | 2019-12-31
VG7401NT+V400E | VALVE 2-W PDTO DN25 | 1 | 99999 | 198.88 | 2019-01-01 | 2019-12-31
VG7401NT+V400EP | VALVE 2-W PDTO DN25 | 1 | 99999 | 303.97 | 2019-01-01 | 2019-12-31
VG7401PT | VALVE 2-W PDTO DN32 | 1 | 99999 | 86.28 | 2019-01-01 | 2019-12-31
VG7401PT+3008E | VALVE 2-W PDTO DN32 | 1 | 99999 | 135.27 | 2019-01-01 | 2019-12-31
VG7401PT+3008EP | VALVE 2-W PDTO DN32 | 1 | 99999 | 248.23 | 2019-01-01 | 2019-12-31
VG7401PT+V400E | VALVE 2-W PDTO DN32 | 1 | 99999 | 211.8 | 2019-01-01 | 2019-12-31
VG7401PT+V400EP | VALVE 2-W PDTO DN32 | 1 | 99999 | 329.51 | 2019-01-01 | 2019-12-31
VG7401RT | VALVE 2-W PDTO DN40 | 1 | 99999 | 117.75 | 2019-01-01 | 2019-12-31
VG7401RT+3008E | VALVE 2-W PDTO DN40 | 1 | 99999 | 209.67 | 2019-01-01 | 2019-12-31
VG7401RT+3008EP | VALVOLA DN40 CIL V-3000P | 1 | 99999 | 316.95 | 2019-01-01 | 2019-12-31
VG7401RT+V400E | VALVE 2-W PDTO DN40 | 1 | 99999 | 267.3 | 2019-01-01 | 2019-12-31
VG7401RT+V400EP | VALVE 2-W PDTO DN40 | 1 | 99999 | 353.84 | 2019-01-01 | 2019-12-31
VG7401ST | VALVE 2-W PDTO DN50 | 1 | 99999 | 160.51 | 2019-01-01 | 2019-12-31
VG7401ST+3008E | VALVE 2-W PDTO DN50 | 1 | 99999 | 236.91 | 2019-01-01 | 2019-12-31
VG7401ST+V400E | VALVE 2-W PDTO DN50 | 1 | 99999 | 304.75 | 2019-01-01 | 2019-12-31
VG7401ST+V400EP | VALVE 2-W PDTO DN50 | 1 | 99999 | 375.56 | 2019-01-01 | 2019-12-31
VG7403AT | VALVE 2-W PDTO DN15 | 1 | 99999 | 81.03 | 2019-01-01 | 2019-12-31
VG7403AT+3008BP | VALVOLA DN15 CIL V-3000 | 1 | 99999 | 201.21 | 2019-01-01 | 2019-12-31
VG7403AT+3008E | VALVOLA DN15 CIL V3000 K | 1 | 99999 | 92.2 | 2019-01-01 | 2019-12-31
VG7403AT+3008EP | VALVOLA DN15CIL V3000PP | 1 | 99999 | 275.03 | 2019-01-01 | 2019-12-31
VG7403AT+V400E | VALVOLA DN15 CIL V-400 K | 1 | 99999 | 203.87 | 2019-01-01 | 2019-12-31
VG7403BT | VALVOLA DN15 CIL KV 0.4 | 1 | 99999 | 79.96 | 2019-01-01 | 2019-12-31
VG7403BT+3008EP | VALVOLA DN15CIL V3000PP | 1 | 99999 | 218.91 | 2019-01-01 | 2019-12-31
VG7403BT+V400E | VALVOLA DN15 CIL V-400 K | 1 | 99999 | 233.64 | 2019-01-01 | 2019-12-31
VG7403CT | VALVE 2-W PDTO DN15 | 1 | 99999 | 81.49 | 2019-01-01 | 2019-12-31
VG7403CT+3008E | VALVOLA DN15 CIL V-3000 | 1 | 99999 | 115.55 | 2019-01-01 | 2019-12-31
VG7403CT+3008EP | VALVE 2-W PDTO DN15 | 1 | 99999 | 198.08 | 2019-01-01 | 2019-12-31
VG7403CT+V400E | VALVE DN15 CIL V400 KV | 1 | 99999 | 204.13 | 2019-01-01 | 2019-12-31
VG7403DT | VALVE 2-W PDTO DN15 | 1 | 99999 | 81.09 | 2019-01-01 | 2019-12-31
VG7403DT+3008BP | VALVOLA DN15 CIL V-3000 | 1 | 99999 | 265.72 | 2019-01-01 | 2019-12-31
VG7403DT+3008E | VALVOLA DN15 CIL V-3000 | 1 | 99999 | 143.99 | 2019-01-01 | 2019-12-31
VG7403DT+3008EP | VALVE 2-W PDTO DN15 | 1 | 99999 | 198.08 | 2019-01-01 | 2019-12-31
VG7403DT+V400E | VALVOLA DN15 CIL V400 KV | 1 | 99999 | 196.12 | 2019-01-01 | 2019-12-31
VG7403DT+V400EP | VALVOLA DN15 CIL V400PP | 1 | 99999 | 281.47 | 2019-01-01 | 2019-12-31
VG7403ET | VALVE 2-W PDTO DN15 | 1 | 99999 | 81.09 | 2019-01-01 | 2019-12-31
VG7403ET+3008E | VALVE 2-W PDTO DN15 | 1 | 99999 | 149.69 | 2019-01-01 | 2019-12-31
VG7403ET+3008EP | VALVE 2-W PDTO DN15 | 1 | 99999 | 195.8 | 2019-01-01 | 2019-12-31
VG7403ET+V400E | VALVE DN15 CIL V400 KV | 1 | 99999 | 213.65 | 2019-01-01 | 2019-12-31
VG7403ET+V400EP | VALVOLA DN 15 CIL V400PP | 1 | 99999 | 281.47 | 2019-01-01 | 2019-12-31
VG7403FT | VALVOLA DN15 CIL KV 2.5 | 1 | 99999 | 83.53 | 2019-01-01 | 2019-12-31
VG7403FT+3008E | VALVOLA DN15 CIL V-3000 | 1 | 99999 | 152.26 | 2019-01-01 | 2019-12-31
VG7403FT+3008EP | VALVE 2-W PDTO DN15 | 1 | 99999 | 197.32 | 2019-01-01 | 2019-12-31
VG7403FT+V400E | VALVOLA DN 15 CIL V400 | 1 | 99999 | 204.13 | 2019-01-01 | 2019-12-31
VG7403FT+V400EP | VALVE DN 15 CIL V400PP | 1 | 99999 | 282.98 | 2019-01-01 | 2019-12-31
VG7403GT | VALVE 2-W PDTO DN15 | 1 | 99999 | 83.62 | 2019-01-01 | 2019-12-31
VG7403GT+3008E | VALVOLA DN15 CIL V-3000 | 1 | 99999 | 153.96 | 2019-01-01 | 2019-12-31
VG7403GT+3008EP | VALVE 2-W PDTO DN15 | 1 | 99999 | 199.48 | 2019-01-01 | 2019-12-31
VG7403GT+V400E | VALVE DN 15 CIL V400 K | 1 | 99999 | 252.88 | 2019-01-01 | 2019-12-31
VG7403GT+V400EP | VALVE DN 15 CIL V400PP | 1 | 99999 | 287.27 | 2019-01-01 | 2019-12-31
VG7403LT | VALVE 2-W PDTO DN20 | 1 | 99999 | 87.03 | 2019-01-01 | 2019-12-31
VG7403LT+3008EP | VALVOLA DN20 CIL V3000PP | 1 | 99999 | 198.63 | 2019-01-01 | 2019-12-31
VG7403LT+V400E | VALVE 2-W PDTO DN20 | 1 | 99999 | 241.44 | 2019-01-01 | 2019-12-31
VG7403LT+V400EP | VALVE 2-W PDTO DN20 | 1 | 99999 | 326.79 | 2019-01-01 | 2019-12-31
VG7403NT | VALVE 2-W PDTO DN25 | 1 | 99999 | 110.43 | 2019-01-01 | 2019-12-31
VG7403NT+3008E | VALVOLA DN25 CIL V-3000 | 1 | 99999 | 162.96 | 2019-01-01 | 2019-12-31
VG7403NT+3008EP | VALVOLA DN25 CIL V-3000P | 1 | 99999 | 224.03 | 2019-01-01 | 2019-12-31
VG7403NT+V400E | VALVE 2-W PDTO DN25 | 1 | 99999 | 267.86 | 2019-01-01 | 2019-12-31
VG7403PT | VALVE 2-W PDTO DN32 | 1 | 99999 | 130.25 | 2019-01-01 | 2019-12-31
VG7403PT+V400E | VALVOLA DN 32 CIL V400 K | 1 | 99999 | 275.61 | 2019-01-01 | 2019-12-31
VG7403PT+V400EP | VALVOLA DN 32 CIL V400PP | 1 | 99999 | 335.16 | 2019-01-01 | 2019-12-31
VG7403RT | VALVOLA DN40 CIL KV 25 | 1 | 99999 | 180.17 | 2019-01-01 | 2019-12-31
VG7403RT+V400E | VALVE 2-W PDTO DN40 | 1 | 99999 | 334.33 | 2019-01-01 | 2019-12-31
VG7403RT+V400EP | VALVOLA DN 40 CIL V400PP | 1 | 99999 | 402.32 | 2019-01-01 | 2019-12-31
VG7403ST | VALVE 2-W PDTO DN50 | 1 | 99999 | 219.87 | 2019-01-01 | 2019-12-31
VG7403ST+3008EP | VALVOLA DN50 CIL V-3000P | 1 | 99999 | 431.03 | 2019-01-01 | 2019-12-31
VG7403ST+V400EP | VALVOLA DN 50 CIL V400PP | 1 | 99999 | 486.93 | 2019-01-01 | 2019-12-31
VG7411AS | VALVE 2-W PDTO DN15 | 1 | 99999 | 46.14 | 2019-01-01 | 2019-12-31
VG7411AS+3801E | VALVE 2-W PDTO DN15 | 1 | 99999 | 74.71 | 2019-01-01 | 2019-12-31
VG7411AT | VALVE 2-W PDTO DN15 | 1 | 99999 | 45.27 | 2019-01-01 | 2019-12-31
VG7411BS | VALVE 2-W PDTO DN15 | 1 | 99999 | 52.84 | 2019-01-01 | 2019-12-31
VG7411BS+3801E | VALVE 2-W PDTO DN15 | 1 | 99999 | 81.01 | 2019-01-01 | 2019-12-31
VG7411BT | VALVE 2-W PDTO DN15 | 1 | 99999 | 53.32 | 2019-01-01 | 2019-12-31
VG7411CS | VALVE 2-W PDTO DN15 | 1 | 99999 | 52.84 | 2019-01-01 | 2019-12-31
VG7411CS+3801B | VALVE 2-W PDTO DN15 | 1 | 99999 | 74.37 | 2019-01-01 | 2019-12-31
VG7411CS+3801E | VALVE 2-W PDTO DN15 | 1 | 99999 | 79.16 | 2019-01-01 | 2019-12-31
VG7411CT | VALVE 2-W PDTO DN15 | 1 | 99999 | 51.92 | 2019-01-01 | 2019-12-31
VG7411DS | VALVE 2-W PDTO DN15 | 1 | 99999 | 52.84 | 2019-01-01 | 2019-12-31
VG7411DS+3801E | VALVE 2-W PDTO DN15 | 1 | 99999 | 74.71 | 2019-01-01 | 2019-12-31
VG7411DT | VALVE 2-W PDTO DN15 | 1 | 99999 | 51.92 | 2019-01-01 | 2019-12-31
VG7411ES | VALVE 2-W PDTO DN15 | 1 | 99999 | 52.84 | 2019-01-01 | 2019-12-31
VG7411ES+3801E | VALVE 2-W PDTO DN15 | 1 | 99999 | 81.15 | 2019-01-01 | 2019-12-31
VG7411ET | VALVE 2-W PDTO DN15 | 1 | 99999 | 42.1 | 2019-01-01 | 2019-12-31
VG7411GS | VALVE 2-W PDTO DN15 | 1 | 99999 | 53.77 | 2019-01-01 | 2019-12-31
VG7411GT | VALVE 2-W PDTO DN15 | 1 | 99999 | 53.77 | 2019-01-01 | 2019-12-31
VG7411LS | VALVE 2-W PDTO DN20 | 1 | 99999 | 50.73 | 2019-01-01 | 2019-12-31
VG7411LS+3801E | VALVE 2-W PDTO DN20 | 1 | 99999 | 81.15 | 2019-01-01 | 2019-12-31
VG7411LT | VALVE 2-W PDTO DN20 | 1 | 99999 | 48.78 | 2019-01-01 | 2019-12-31
VG7441ET | VALVE 2-W PDTO DN15 | 1 | 99999 | 68.21 | 2019-01-01 | 2019-12-31
VG7441LT+3008E | NC3/4 NPT7.3W/3000 9-13# | 1 | 99999 | 100.51 | 2019-01-01 | 2019-12-31
VG7441NT+3008E | NC1IN NPT11.6W/3000 9-13# | 1 | 99999 | 164.05 | 2019-01-01 | 2019-12-31
VG7441PT | VALVE 2-W PDTO DN32 | 1 | 99999 | 101.23 | 2019-01-01 | 2019-12-31
VG7443ET+821E01 | 2W1/2NPT1.8MP W/P9-13# | 1 | 99999 | 333.35 | 2019-01-01 | 2019-12-31
VG7443GT+821E01 | 2W1/2NPT4.6MP W/P9-13# | 1 | 99999 | 337.97 | 2019-01-01 | 2019-12-31
VG7443LT+821E01 | 2W3/4NPT7.3MP W/P9-13# | 1 | 99999 | 402.47 | 2019-01-01 | 2019-12-31
VG7443PT+822E01 | 2W1-1/4NPT18.5MP W/P9-13# | 1 | 99999 | 479.47 | 2019-01-01 | 2019-12-31
VG7443RT+823E01 | 2W1-1/2NPT28.9MP W/P9-13# | 1 | 99999 | 571.39 | 2019-01-01 | 2019-12-31
VG7802AS | VALVE 3-W MIX DN15 | 1 | 99999 | 55.89 | 2019-01-01 | 2019-12-31
VG7802AT | VALVE 3-W MIX DN15 | 1 | 99999 | 55.89 | 2019-01-01 | 2019-12-31
VG7802BS | VALVE 3-W MIX DN15 | 1 | 99999 | 55.89 | 2019-01-01 | 2019-12-31
VG7802BS+3801B | VALVE 3-W MIX DN15 | 1 | 99999 | 86.53 | 2019-01-01 | 2019-12-31
VG7802BS+3801E | VALVOLA DN15 CIL V-3801 | 1 | 99999 | 86.48 | 2019-01-01 | 2019-12-31
VG7802BT | VALVE 3-W MIX DN15 | 1 | 99999 | 51.15 | 2019-01-01 | 2019-12-31
VG7802BT+3008B | VALVOLA DN15 CIL V-3000 | 1 | 99999 | 88.99 | 2019-01-01 | 2019-12-31
VG7802BT+3008E | VALVE 3-W MIX DN15 | 1 | 99999 | 94.28 | 2019-01-01 | 2019-12-31
VG7802CS | VALVE 3-W MIX DN15 | 1 | 99999 | 55.89 | 2019-01-01 | 2019-12-31
VG7802CS+3801E | VALVOLA DN15 CIL V-3801 | 1 | 99999 | 78.79 | 2019-01-01 | 2019-12-31
VG7802CT | VALVE 3-W MIX DN15 | 1 | 99999 | 55.89 | 2019-01-01 | 2019-12-31
VG7802CT+3008B | VALVE 3-W MIX DN15 | 1 | 99999 | 92.2 | 2019-01-01 | 2019-12-31
VG7802CT+3008E | VALVE 3-W MIX DN15 | 1 | 99999 | 90.7 | 2019-01-01 | 2019-12-31
VG7802CT+3008EP | VALVOLA DN15CIL V3000PP | 1 | 99999 | 201.92 | 2019-01-01 | 2019-12-31
VG7802DS | VALVE 3-W MIX DN15 | 1 | 99999 | 55.89 | 2019-01-01 | 2019-12-31
VG7802DS+3801B | VALVOLA DN15 CIL V-3801 | 1 | 99999 | 81.9 | 2019-01-01 | 2019-12-31
VG7802DS+3801E | VALVE 3-W MIX DN15 | 1 | 99999 | 78.79 | 2019-01-01 | 2019-12-31
VG7802DS+3801G | VALVE DN15 CIL V-3801 | 1 | 99999 | 77.4 | 2019-01-01 | 2019-12-31
VG7802DT | VALVE 3-W MIX DN15 | 1 | 99999 | 55.89 | 2019-01-01 | 2019-12-31
VG7802DT+3008B | VALVE 3-W MIX DN15 | 1 | 99999 | 92.51 | 2019-01-01 | 2019-12-31
VG7802DT+3008E | VALVE 3-W MIX DN15 | 1 | 99999 | 94.28 | 2019-01-01 | 2019-12-31
VG7802DT+3008EP | VALVE 3-W MIX DN15 | 1 | 99999 | 207.35 | 2019-01-01 | 2019-12-31
VG7802DT+3008G | VALVE 3-W MIX DN15 | 1 | 99999 | 96.36 | 2019-01-01 | 2019-12-31
VG7802ES | VALVE 3-W MIX DN15 | 1 | 99999 | 55.89 | 2019-01-01 | 2019-12-31
VG7802ES+3801B | VALVE 3-W MIX DN15 | 1 | 99999 | 91.76 | 2019-01-01 | 2019-12-31
VG7802ES+3801E | VALVE 3-W MIX DN15 | 1 | 99999 | 93.52 | 2019-01-01 | 2019-12-31
VG7802ET | VALVE 3-W MIX DN15 | 1 | 99999 | 55.89 | 2019-01-01 | 2019-12-31
VG7802ET+3008B | VALVE 3-W MIX DN15 | 1 | 99999 | 88.99 | 2019-01-01 | 2019-12-31
VG7802ET+3008E | VALVE 3-W MIX DN15 | 1 | 99999 | 90.7 | 2019-01-01 | 2019-12-31
VG7802ET+3008EP | VALVE 3-W MIX DN15 | 1 | 99999 | 215.31 | 2019-01-01 | 2019-12-31
VG7802FS | VALVE 3-W MIX DN15 | 1 | 99999 | 59.07 | 2019-01-01 | 2019-12-31
VG7802FS+3801B | VALVE 3-W MIX DN15 | 1 | 99999 | 77.3 | 2019-01-01 | 2019-12-31
VG7802FS+3801E | VALVE 3-W MIX DN15 | 1 | 99999 | 81.9 | 2019-01-01 | 2019-12-31
VG7802FT | VALVE 3-W MIX DN15 | 1 | 99999 | 55.89 | 2019-01-01 | 2019-12-31
VG7802FT+3008B | VALVE 3-W MIX DN15 | 1 | 99999 | 92.51 | 2019-01-01 | 2019-12-31
VG7802FT+3008E | VALVE 3-W MIX DN15 | 1 | 99999 | 94.28 | 2019-01-01 | 2019-12-31
VG7802FT+3008EP | VALVE 3-W MIX DN15 | 1 | 99999 | 233.02 | 2019-01-01 | 2019-12-31
VG7802GS | VALVE 3-W MIX DN15 | 1 | 99999 | 59.07 | 2019-01-01 | 2019-12-31
VG7802GS+3801B | VALVE 3-W MIX DN15 | 1 | 99999 | 77.3 | 2019-01-01 | 2019-12-31
VG7802GS+3801E | VALVE 3-W MIX DN15 | 1 | 99999 | 78.79 | 2019-01-01 | 2019-12-31
VG7802GT | VALVE 3-W MIX DN15 | 1 | 99999 | 55.89 | 2019-01-01 | 2019-12-31
VG7802GT+3008B | VALVOLA DN15 CIL V-3000 | 1 | 99999 | 94.28 | 2019-01-01 | 2019-12-31
VG7802GT+3008E | VALVE 3-W MIX DN15 | 1 | 99999 | 94.28 | 2019-01-01 | 2019-12-31
VG7802GT+3008EP | VALVE 3-W MIX DN15 | 1 | 99999 | 216.42 | 2019-01-01 | 2019-12-31
VG7802LS | VALVE 3-W MIX DN20 | 1 | 99999 | 56.71 | 2019-01-01 | 2019-12-31
VG7802LT | VALVE 3-W MIX DN20 | 1 | 99999 | 56.71 | 2019-01-01 | 2019-12-31
VG7802LT+3008B | VALVE 3-W MIX DN20 | 1 | 99999 | 112.01 | 2019-01-01 | 2019-12-31
VG7802LT+3008E | VALVE 3-W MIX DN20 | 1 | 99999 | 112.01 | 2019-01-01 | 2019-12-31
VG7802LT+3008EP | VALVE 3-W MIX DN20 | 1 | 99999 | 204.54 | 2019-01-01 | 2019-12-31
VG7802NT | VALVE 3-W MIX DN25 | 1 | 99999 | 83.36 | 2019-01-01 | 2019-12-31
VG7802NT+3008B | VALVE 3-W MIX DN25 | 1 | 99999 | 128.52 | 2019-01-01 | 2019-12-31
VG7802NT+3008E | VALVE 3-W MIX DN25 | 1 | 99999 | 128.52 | 2019-01-01 | 2019-12-31
VG7802NT+3008EP | VALVE 3-W MIX DN25 | 1 | 99999 | 235.22 | 2019-01-01 | 2019-12-31
VG7802NT+V400B | VALVOLA DN 25 CIL V400 K | 1 | 99999 | 211.85 | 2019-01-01 | 2019-12-31
VG7802NT+V400E | VALVE 3-W MIX DN25 | 1 | 99999 | 213.43 | 2019-01-01 | 2019-12-31
VG7802NT+V400EP | VALVE 3-W MIX DN25 | 1 | 99999 | 324.25 | 2019-01-01 | 2019-12-31
VG7802PT | VALVE 3-W MIX DN32 | 1 | 99999 | 104.73 | 2019-01-01 | 2019-12-31
VG7802PT+3008B | VALVE 3-W MIX DN32 | 1 | 99999 | 161.21 | 2019-01-01 | 2019-12-31
VG7802PT+3008E | VALVE 3-W MIX DN32 | 1 | 99999 | 170.8 | 2019-01-01 | 2019-12-31
VG7802PT+3008EP | VALVE 3-W MIX DN32 | 1 | 99999 | 272.5 | 2019-01-01 | 2019-12-31
VG7802PT+V400B | VALVOLA DN 32 CIL V400 K | 1 | 99999 | 233.38 | 2019-01-01 | 2019-12-31
VG7802PT+V400E | VALVE 3-W MIX DN32 | 1 | 99999 | 255.73 | 2019-01-01 | 2019-12-31
VG7802PT+V400EP | VALVE 3-W MIX DN32 | 1 | 99999 | 329.38 | 2019-01-01 | 2019-12-31
VG7802RT | VALVE 3-W MIX DN40 | 1 | 99999 | 141.5 | 2019-01-01 | 2019-12-31
VG7802RT+3008B | VALVE 3-W MIX DN40 | 1 | 99999 | 194.94 | 2019-01-01 | 2019-12-31
VG7802RT+3008E | VALVE 3-W MIX DN40 | 1 | 99999 | 217.79 | 2019-01-01 | 2019-12-31
VG7802RT+3008EP | VALVOLA DN40 CIL V-3000P | 1 | 99999 | 325.98 | 2019-01-01 | 2019-12-31
VG7802RT+V400B | VALVE 3-W MIX DN40 | 1 | 99999 | 287.56 | 2019-01-01 | 2019-12-31
VG7802RT+V400BP | VALVE 3-W MIX DN40 | 1 | 99999 | 396.74 | 2019-01-01 | 2019-12-31
VG7802RT+V400E | VALVE 3-W MIX DN40 | 1 | 99999 | 291.47 | 2019-01-01 | 2019-12-31
VG7802RT+V400EP | VALVE 3-W MIX DN40 | 1 | 99999 | 351.32 | 2019-01-01 | 2019-12-31
VG7802ST | VALVE 3-W MIX DN50 | 1 | 99999 | 189.86 | 2019-01-01 | 2019-12-31
VG7802ST+3008E | VALVE 3-W MIX DN50 | 1 | 99999 | 274.71 | 2019-01-01 | 2019-12-31
VG7802ST+3008EP | VALVOLA DN50 CIL V-3000P | 1 | 99999 | 353.69 | 2019-01-01 | 2019-12-31
VG7802ST+V400B | VALVE 3-W MIX DN50 | 1 | 99999 | 318.13 | 2019-01-01 | 2019-12-31
VG7802ST+V400E | VALVE 3-W MIX DN50 | 1 | 99999 | 337.07 | 2019-01-01 | 2019-12-31
VG7802ST+V400EP | VALVE 3-W MIX DN50 | 1 | 99999 | 410.6 | 2019-01-01 | 2019-12-31
VG7804AT | VALVOLA DN15 CIL KV 0.25 | 1 | 99999 | 83.41 | 2019-01-01 | 2019-12-31
VG7804AT+V400E | VALVOLA DN15 CIL V400 KV | 1 | 99999 | 201.84 | 2019-01-01 | 2019-12-31
VG7804BT | VALVOLA DN15 CIL KV 0.4 | 1 | 99999 | 83.41 | 2019-01-01 | 2019-12-31
VG7804BT+V400E | VALVOLA DN15 CIL V400 KV | 1 | 99999 | 201.84 | 2019-01-01 | 2019-12-31
VG7804CT | VALVE 3-W MIX DN15 | 1 | 99999 | 83.41 | 2019-01-01 | 2019-12-31
VG7804DT | VALVE 3-W MIX DN15 | 1 | 99999 | 86.71 | 2019-01-01 | 2019-12-31
VG7804DT+V400E | VALVOLA DN 15 CIL V400 K | 1 | 99999 | 189.05 | 2019-01-01 | 2019-12-31
VG7804ET | VALVE 3-W MIX DN15 | 1 | 99999 | 86.71 | 2019-01-01 | 2019-12-31
VG7804ET+V400E | VALVOLA DN15 CIL V400 KV | 1 | 99999 | 223.93 | 2019-01-01 | 2019-12-31
VG7804FT | VALVE 3-W MIX DN15 | 1 | 99999 | 86.71 | 2019-01-01 | 2019-12-31
VG7804FT+V400E | VALVOLA DN 15 CIL V400 K | 1 | 99999 | 229.31 | 2019-01-01 | 2019-12-31
VG7804FT+V400EP | VALVE DN15 CIL V400PP | 1 | 99999 | 284.8 | 2019-01-01 | 2019-12-31
VG7804GT | VALVE 3-W MIX DN15 | 1 | 99999 | 86.71 | 2019-01-01 | 2019-12-31
VG7804GT+3008EP | VALVE 3-W MIX DN15 | 1 | 99999 | 258.81 | 2019-01-01 | 2019-12-31
VG7804GT+V400E | VG7804ET+3008EP | 1 | 99999 | 223.93 | 2019-01-01 | 2019-12-31
VG7804GT+V400EP | VALVE DN15 CIL V400PP | 1 | 99999 | 290.62 | 2019-01-01 | 2019-12-31
VG7804LT | VALVE 3-W MIX DN20 | 1 | 99999 | 109.57 | 2019-01-01 | 2019-12-31
VG7804LT+V400E | VALVOLA DN20 CIL V400 KV | 1 | 99999 | 238.19 | 2019-01-01 | 2019-12-31
VG7804LT+V400EP | VALVE 3-W MIX DN20 | 1 | 99999 | 307.59 | 2019-01-01 | 2019-12-31
VG7804NT | VALVE 3-W MIX DN25 | 1 | 99999 | 134.23 | 2019-01-01 | 2019-12-31
VG7804NT+3008EP | VALVE 3-W MIX DN25 | 1 | 99999 | 273.44 | 2019-01-01 | 2019-12-31
VG7804NT+V400E | VALVOLA DN 25 CIL V400 K | 1 | 99999 | 265.17 | 2019-01-01 | 2019-12-31
VG7804PT | VALVE 3-W MIX DN32 | 1 | 99999 | 173.25 | 2019-01-01 | 2019-12-31
VG7804PT+3008E | VALVOLA DN32 CIL V-3000 | 1 | 99999 | 184.12 | 2019-01-01 | 2019-12-31
VG7804PT+3008EP | VALVE 3-W MIX DN32 | 1 | 99999 | 322.96 | 2019-01-01 | 2019-12-31
VG7804PT+V400EP | VALVOLA DN 32 CIL V400PP | 1 | 99999 | 378.14 | 2019-01-01 | 2019-12-31
VG7804RT | VALVE 3-W MIX DN40 | 1 | 99999 | 207.85 | 2019-01-01 | 2019-12-31
VG7804RT+V400E | VALVOLA DN 40 CIL V400 K | 1 | 99999 | 361.57 | 2019-01-01 | 2019-12-31
VG7804RT+V400EP | VALVE 3-W MIX DN40 | 1 | 99999 | 407.69 | 2019-01-01 | 2019-12-31
VG7804ST | VALVE 3-W MIX DN50 | 1 | 99999 | 247.7 | 2019-01-01 | 2019-12-31
VG7804ST+V400EP | VALVE 3-W MIX DN50 | 1 | 99999 | 452.81 | 2019-01-01 | 2019-12-31
VG7815BS | VALVE 3-W MIX DN15 | 1 | 99999 | 54.83 | 2019-01-01 | 2019-12-31
VG7815BS+3801B | VALVE 3-W MIX DN15 | 1 | 99999 | 89.08 | 2019-01-01 | 2019-12-31
VG7815BS+3801E | VALVE 3-W MIX DN15 | 1 | 99999 | 85.08 | 2019-01-01 | 2019-12-31
VG7815CS | VALVE 3-W MIX DN15 | 1 | 99999 | 55.88 | 2019-01-01 | 2019-12-31
VG7815CS+3801B | VALVE 3-W MIX DN15 | 1 | 99999 | 81.67 | 2019-01-01 | 2019-12-31
VG7815CS+3801E | VALVE 3-W MIX DN15 | 1 | 99999 | 85.08 | 2019-01-01 | 2019-12-31
VG7815CS+3801G | VALVE 3-W DN15 CIL | 1 | 99999 | 81.97 | 2019-01-01 | 2019-12-31
VG7815CT | VALVE 3-W MIX DN15 | 1 | 99999 | 54.83 | 2019-01-01 | 2019-12-31
VG7815DS | VALVE 3-W MIX DN15 | 1 | 99999 | 55.88 | 2019-01-01 | 2019-12-31
VG7815DS+3801B | VALVE 3-W MIX DN15 | 1 | 99999 | 81.43 | 2019-01-01 | 2019-12-31
VG7815DS+3801E | VALVE 3-W MIX DN15 | 1 | 99999 | 81.4 | 2019-01-01 | 2019-12-31
VG7815DT | VALVE 3-W MIX DN15 | 1 | 99999 | 55.88 | 2019-01-01 | 2019-12-31
VG7815DT+3008B | VALVE 3-W MIX DN15 | 1 | 99999 | 91.76 | 2019-01-01 | 2019-12-31
VG7815ES | VALVE 3-W MIX DN15 | 1 | 99999 | 54.83 | 2019-01-01 | 2019-12-31
VG7815ES+3801E | VALVE 3-W MIX DN15 | 1 | 99999 | 81.75 | 2019-01-01 | 2019-12-31
VG7815ES+3801G | VALVE 3-W DN15 CIL | 1 | 99999 | 98.15 | 2019-01-01 | 2019-12-31
VG7815ET | VALVE 3-W MIX DN15 | 1 | 99999 | 55.88 | 2019-01-01 | 2019-12-31
VG7815LS | VALVE 3-W MIX DN20 | 1 | 99999 | 56.71 | 2019-01-01 | 2019-12-31
VG7815LT | VALVE 3-W MIX DN20 | 1 | 99999 | 56.71 | 2019-01-01 | 2019-12-31
VG7842ET | VALVE 3-W MIX DN15 | 1 | 99999 | 58.17 | 2019-01-01 | 2019-12-31
VG7842GT | VALVE 3-W MIX DN15 | 1 | 99999 | 47.82 | 2019-01-01 | 2019-12-31
VG7842LT | VALVE 3-W MIX DN20 | 1 | 99999 | 68.21 | 2019-01-01 | 2019-12-31
VG7842NT | VALVE 3-W MIX DN25 | 1 | 99999 | 99.45 | 2019-01-01 | 2019-12-31
VG7842PT | VALVE 3-W MIX DN32 | 1 | 99999 | 135.01 | 2019-01-01 | 2019-12-31
VG7842RT | VALVE 3-W MIX DN40 | 1 | 99999 | 157.2 | 2019-01-01 | 2019-12-31
VG7842ST | VALVE 3-W MIX DN50 | 1 | 99999 | 195.33 | 2019-01-01 | 2019-12-31
VG7844GT | 3W1/2 NPT 4.6 L/ACT | 1 | 99999 | 111.76 | 2019-01-01 | 2019-12-31
VG7844NT | 3W1 NPT 11.6 L/ACT ELEC | 1 | 99999 | 137.67 | 2019-01-01 | 2019-12-31
VG7844RT | 3W1-1/2 NPT29 L/ACT | 1 | 99999 | 215.81 | 2019-01-01 | 2019-12-31
VG7844ST | VALVOLA DN50 NPT KV 40 | 1 | 99999 | 264.1 | 2019-01-01 | 2019-12-31
VG7882ES | 1/2",3W, MIX, 1.8 CV,USW, | 1 | 99999 | 78.5 | 2019-01-01 | 2019-12-31
VG7882FS | 3 WAY VALVE | 1 | 99999 | 80.19 | 2019-01-01 | 2019-12-31
VG7882GS | 1/2",3W, MIX, 4.6 CV,USW, | 1 | 99999 | 74.55 | 2019-01-01 | 2019-12-31
VG7882LS | 3/4",3W, MIX, 7.3 CV,USW, | 1 | 99999 | 79.37 | 2019-01-01 | 2019-12-31
VG7882NT | 3WAY 1 UNION SWEAT 11.6CV | 1 | 99999 | 113.78 | 2019-01-01 | 2019-12-31
VG7882PT | 3WAY 1-1/4"UNION SWEAT | 1 | 99999 | 155.48 | 2019-01-01 | 2019-12-31
VG7882RT | 28.9 CV. W/1-1/2" TAIL | 1 | 99999 | 200.31 | 2019-01-01 | 2019-12-31
VG7882ST | 3WAY 2"UNION SWEAT 46.2CV | 1 | 99999 | 270.3 | 2019-01-01 | 2019-12-31
VG82A1S1H | VG82 15/4,0 GA25 | 1 | 99999 | 231.42 | 2019-02-07 | 2019-12-31
VG82A1S1H10 | VG82 15/4,0 | 1 | 99999 | 479.45 | 2019-02-07 | 2019-12-31
VG82A1S1N | VG82 15/4 GL | 1 | 99999 | 134.35 | 2019-02-07 | 2019-12-31
VG82A1S1N20 | VG82 15/4,0 GLYCERIN | 1 | 99999 | 183.73 | 2019-02-07 | 2019-12-31
VG82A1S1N90 | VG82 15/4,0WITH INNER | 1 | 99999 | 268.27 | 2019-02-07 | 2019-12-31
VG82A2S1H | VG82 15/2,5 GA25 | 1 | 99999 | 185.19 | 2019-02-07 | 2019-12-31
VG82A2S1H10 | VG82 15/2,5 GA25 | 1 | 99999 | 523.01 | 2019-02-07 | 2019-12-31
VG82A2S1H20 | VG82 15/2,5 GA25GLY. | 1 | 99999 | 194.1 | 2019-02-07 | 2019-12-31
VG82A2S1N | VG82 15/2,5 GL | 1 | 99999 | 134.35 | 2019-02-07 | 2019-12-31
VG82A2S1N20 | VG82 15/2,5 GLYCERIN | 1 | 99999 | 183.73 | 2019-02-07 | 2019-12-31
VG82A2S1N90 | VG82 15/2,5WITH INNER | 1 | 99999 | 250.29 | 2019-02-07 | 2019-12-31
VG82A2V1N | VG-V82 15/2,5 | 1 | 99999 | 137.69 | 2019-02-07 | 2019-12-31
VG82A3S1H | VG82 15/1,6 GA25 | 1 | 99999 | 185.19 | 2019-02-07 | 2019-12-31
VG82A3S1H10 | VG82 15/1,6 GA25 | 1 | 99999 | 442.58 | 2019-02-07 | 2019-12-31
VG82A3S1H20 | VG82 15/1,6 GA25GLY. | 1 | 99999 | 238.78 | 2019-02-07 | 2019-12-31
VG82A3S1N | VG82 15/1,6 GL | 1 | 99999 | 134.35 | 2019-02-07 | 2019-12-31
VG82A3S1N20 | VG82 15/1,6 GLYCERIN | 1 | 99999 | 183.73 | 2019-02-07 | 2019-12-31
VG82A3S1N90 | VG82 15/1,6WITH INNER | 1 | 99999 | 268.27 | 2019-02-07 | 2019-12-31
VG82A4S1H | VG82 15/1,0 GA25 | 1 | 99999 | 185.19 | 2019-02-07 | 2019-12-31
VG82A4S1H10 | VG82 15/1,0 GA25 | 1 | 99999 | 442.58 | 2019-02-07 | 2019-12-31
VG82A4S1H20 | VG82 15/1,0 GA25GLY. | 1 | 99999 | 222.38 | 2019-02-07 | 2019-12-31
VG82A4S1N | VG82 15/1,0 GL | 1 | 99999 | 134.35 | 2019-02-07 | 2019-12-31
VG82A4S1N20 | VG82 15/1,0 GLYCERIN | 1 | 99999 | 183.73 | 2019-02-07 | 2019-12-31
VG82A4S1N90 | VG82 15/1,0WITH INNER | 1 | 99999 | 268.27 | 2019-02-07 | 2019-12-31
VG82A5S1H10 | VG82 15/0,63 GA25 | 1 | 99999 | 442.41 | 2019-02-07 | 2019-12-31
VG82A5S1N | VG82 15/0,63 GL | 1 | 99999 | 139.95 | 2019-01-01 | 2019-12-31
VG82A5S1N20 | VG82 15/0,63 GLYCERIN | 1 | 99999 | 155.51 | 2019-02-07 | 2019-12-31
VG82A6S1H | VG82 15/0,4 GA25 | 1 | 99999 | 157.22 | 2019-02-07 | 2019-12-31
VG82A6S1N | VG82 15/0,4 GL | 1 | 99999 | 139.95 | 2019-01-01 | 2019-12-31
VG82A6S1N20 | VG82 15/0,4 GLYCERIN | 1 | 99999 | 155.51 | 2019-02-07 | 2019-12-31
VG82A7S1N | VG82 15 KVS 0,25 | 1 | 99999 | 152.72 | 2019-02-07 | 2019-12-31
VG82A7S1N20 | VG82 15/ 0,25 GLYCERIN | 1 | 99999 | 155.51 | 2019-02-07 | 2019-12-31
VG82A8S1N | VG82 15 KVS 0,16 | 1 | 99999 | 152.72 | 2019-02-07 | 2019-12-31
VG82A9S1N | VG82 15 KVS 0,10 | 1 | 99999 | 151.09 | 2019-02-07 | 2019-12-31
VG82B1S1H | VG82 20/6.3 GA25 | 1 | 99999 | 210.63 | 2019-02-07 | 2019-12-31
VG82B1S1H10 | VG82 20/6.3 | 1 | 99999 | 444.2 | 2019-02-07 | 2019-12-31
VG82B1S1H20 | VG82 20/6.3 GA25GLY. | 1 | 99999 | 217.13 | 2019-02-07 | 2019-12-31
VG82B1S1N | VG82 20/6,3 | 1 | 99999 | 138.3 | 2019-02-07 | 2019-12-31
VG82B1S1N20 | VG82 20/6,3 GLYCERIN | 1 | 99999 | 187.68 | 2019-02-07 | 2019-12-31
VG82B1S1N90 | VG82 20/6,3WITH INNER | 1 | 99999 | 272.3 | 2019-02-07 | 2019-12-31
VG82B2S1N | VG82 20/4,0 | 1 | 99999 | 138.3 | 2019-02-07 | 2019-12-31
VG82B2S1N20 | VG82 20/4,0 GLYCERIN | 1 | 99999 | 158.82 | 2019-02-07 | 2019-12-31
VG82C1S1H | VG82 25/10 GA25 | 1 | 99999 | 213.32 | 2019-02-07 | 2019-12-31
VG82C1S1H10 | VG82 25/10 GA25KUEHLRIPPE | 1 | 99999 | 452.56 | 2019-02-07 | 2019-12-31
VG82C1S1H20 | VG82 25/10 GA25GLY. | 1 | 99999 | 209.99 | 2019-02-07 | 2019-12-31
VG82C1S1N | VG82 25/10 | 1 | 99999 | 141.41 | 2019-02-07 | 2019-12-31
VG82C1S1N20 | VG82 25/10 GLYCERIN | 1 | 99999 | 305.14 | 2019-02-07 | 2019-12-31
VG82C1S1N90 | VG82 25/10WITH INNER | 1 | 99999 | 274.97 | 2019-02-07 | 2019-12-31
VG82C2S1H | VG82 25/6,3 GA25 | 1 | 99999 | 213.32 | 2019-02-07 | 2019-12-31
VG82C2S1N | VG82 25/6,3 | 1 | 99999 | 141.41 | 2019-02-07 | 2019-12-31
VG82C2S1N20 | VG82 25/6,3 GLYCERIN | 1 | 99999 | 190.8 | 2019-02-07 | 2019-12-31
VG82C2S1N90 | VG82 25/6,3WITH INNER | 1 | 99999 | 274.97 | 2019-02-07 | 2019-12-31
VG82D1S1H | VG82 32/16 GA25 | 1 | 99999 | 214.67 | 2019-02-07 | 2019-12-31
VG82D1S1H10 | VG82 32/16 GA25KUEHLRIPPE | 1 | 99999 | 472 | 2019-02-07 | 2019-12-31
VG82D1S1H20 | VG82 32/16 GA25GLY. | 1 | 99999 | 283.42 | 2019-02-07 | 2019-12-31
VG82D1S1N | VG82 32/16 | 1 | 99999 | 149.33 | 2019-02-07 | 2019-12-31
VG82D1S1N20 | VG82 32/16 GLYZ.GLYZERIN | 1 | 99999 | 198.73 | 2019-02-07 | 2019-12-31
VG82D1S1N90 | VG82 32/16WITH INNER | 1 | 99999 | 289.71 | 2019-02-07 | 2019-12-31
VG82D2S1N | VG82 32/10 | 1 | 99999 | 149.33 | 2019-02-07 | 2019-12-31
VG82E1S1H | VG82 40/25 GA25 | 1 | 99999 | 218.69 | 2019-02-07 | 2019-12-31
VG82E1S1H10 | VG82 40/25 GA25KUEHLRIPPE | 1 | 99999 | 482.05 | 2019-02-07 | 2019-12-31
VG82E1S1H20 | VG82 40/25 GA25GLY. | 1 | 99999 | 230.5 | 2019-02-07 | 2019-12-31
VG82E1S1N | VG82 40/25 | 1 | 99999 | 158.33 | 2019-02-07 | 2019-12-31
VG82E1S1N02 | VG82 40/25 TF | 1 | 99999 | 272.53 | 2019-02-07 | 2019-12-31
VG82E1S1N20 | VG82 40/25 GLYCERIN | 1 | 99999 | 207.74 | 2019-02-07 | 2019-12-31
VG82E1S1N90 | VG82 40/25WITH INNER | 1 | 99999 | 292.39 | 2019-02-07 | 2019-12-31
VG82E2S1H | VG82 40/16 GA 25 | 1 | 99999 | 218.69 | 2019-02-07 | 2019-12-31
VG82E2S1N | VG82 40/16 | 1 | 99999 | 174.25 | 2019-02-07 | 2019-12-31
VG82E2S1N20 | VG82 40/16 GLYCERIN | 1 | 99999 | 207.74 | 2019-02-07 | 2019-12-31
VG82F1S1H | VG82 50/40 GA25 | 1 | 99999 | 257.56 | 2019-02-07 | 2019-12-31
VG82F1S1H10 | VG82 50/40 GA25KUEHLRIPPE | 1 | 99999 | 458.57 | 2019-02-07 | 2019-12-31
VG82F1S1H20 | VG82 50/40 GA25GLY. | 1 | 99999 | 242.23 | 2019-02-07 | 2019-12-31
VG82F1S1N | VG82 50/40 | 1 | 99999 | 197.14 | 2019-02-07 | 2019-12-31
VG82F1S1N20 | VG82 50/40 GLYCERIN | 1 | 99999 | 323.76 | 2019-01-01 | 2019-12-31
VG82F1S1N90 | VG82 50/40WITH INNER | 1 | 99999 | 329.91 | 2019-02-07 | 2019-12-31
VG82G1S1H | VG82 65/63 GA25 | 1 | 99999 | 303.11 | 2019-02-07 | 2019-12-31
VG82G1S1H10 | VG82 65/63 GA25KUEHLRIPPE | 1 | 99999 | 503.83 | 2019-02-07 | 2019-12-31
VG82G1S1H20 | VG82 65/63 GA25GLY. | 1 | 99999 | 356.73 | 2019-02-07 | 2019-12-31
VG82G1S1H90 | VG82 65/63 GA25 | 1 | 99999 | 335.53 | 2019-02-07 | 2019-12-31
VG82G1S1N | VG82 65/63 | 1 | 99999 | 234.55 | 2019-02-07 | 2019-12-31
VG82G1S1N20 | VG82 65/63 GLYCERIN | 1 | 99999 | 298.07 | 2019-02-07 | 2019-12-31
VG82G1S1N90 | VG82 65/63WITH INNER | 1 | 99999 | 368.77 | 2019-02-07 | 2019-12-31
VG82H1S1H | VG82 80/100 GA25 | 1 | 99999 | 351.35 | 2019-02-07 | 2019-12-31
VG82H1S1H10 | VG82 80/100 | 1 | 99999 | 526.15 | 2019-02-07 | 2019-12-31
VG82H1S1H20 | VG82 80/100 GA25GLY. | 1 | 99999 | 404.47 | 2019-02-07 | 2019-12-31
VG82H1S1N | VG82 80/100 | 1 | 99999 | 295.25 | 2019-02-07 | 2019-12-31
VG82H1S1N02 | VG82 80/100 TF | 1 | 99999 | 307.05 | 2019-01-01 | 2019-12-31
VG82H1S1N20 | VG82 80/100 GLYCERIN | 1 | 99999 | 331.11 | 2019-01-01 | 2019-12-31
VG82H1S1N90 | VG82 80/100WITH INNER | 1 | 99999 | 338.47 | 2019-01-01 | 2019-12-31
VG82J1S1H | VG82 100/160 GA25 | 1 | 99999 | 478.66 | 2019-02-07 | 2019-12-31
VG82J1S1H10 | VG82 100/160 | 1 | 99999 | 655.39 | 2019-02-07 | 2019-12-31
VG82J1S1H20 | VG82 100/160 GA25 GLY | 1 | 99999 | 531.79 | 2019-02-07 | 2019-12-31
VG82J1S1N | VG82 100/160 | 1 | 99999 | 348.18 | 2019-02-07 | 2019-12-31
VG82J1S1N20 | VG82 100/160 GLYCERIN | 1 | 99999 | 411.68 | 2019-02-07 | 2019-12-31
VG82J1S1N90 | VG82 100/160WITH INNER | 1 | 99999 | 528.25 | 2019-02-07 | 2019-12-31
VG82K1S1H | VG82 125/250 GA25 | 1 | 99999 | 615.36 | 2019-02-07 | 2019-12-31
VG82K1S1H10 | VG82 125/250 | 1 | 99999 | 789.15 | 2019-02-07 | 2019-12-31
VG82K1S1H20 | VG82 125/250 GA25 GLY | 1 | 99999 | 668.49 | 2019-02-07 | 2019-12-31
VG82K1S1N | VG82 125/250 GA 16 | 1 | 99999 | 551.69 | 2019-01-01 | 2019-12-31
VG82K1S1N20 | VG82 125/250 GLYCERIN | 1 | 99999 | 629.2 | 2019-02-07 | 2019-12-31
VG82K1S1N90 | VG82 125/250 GA 16WITH | 1 | 99999 | 698.74 | 2019-01-01 | 2019-12-31
VG82L1S1H | VG82 150/350 GA25 | 1 | 99999 | 804.29 | 2019-02-07 | 2019-12-31
VG82L1S1H10 | VG82 150/350 | 1 | 99999 | 1007.43 | 2019-02-07 | 2019-12-31
VG82L1S1H20 | VG | 1 | 99999 | 924.8 | 2019-02-07 | 2019-12-31
VG82L1S1H90 | VG82 150/350 GA25 | 1 | 99999 | 914.65 | 2019-02-07 | 2019-12-31
VG82L1S1N | VG82 150/350 GA 16 | 1 | 99999 | 756.09 | 2019-02-07 | 2019-12-31
VG82L1S1N20 | VG82 150/350 GLYCERIN | 1 | 99999 | 769.08 | 2019-01-01 | 2019-12-31
VG83E1S1N | VG83 40/25 GA16 DA | 1 | 99999 | 352.69 | 2019-02-07 | 2019-12-31
VG83E1S1N20 | VG83 40/25 GA16 DAGLY | 1 | 99999 | 389.18 | 2019-02-07 | 2019-12-31
VG83F1S1H | VG83 50/40 GA25 DA | 1 | 99999 | 464.62 | 2019-01-01 | 2019-12-31
VG83F1S1N | VG83 50/40 GA16 DA | 1 | 99999 | 395.58 | 2019-02-07 | 2019-12-31
VG83F1S1N20 | VG83 50/40 GA16 DAGLY | 1 | 99999 | 431.31 | 2019-02-07 | 2019-12-31
VG83G1S1H | VG83 65/63 GA25 DA | 1 | 99999 | 502.79 | 2019-02-07 | 2019-12-31
VG83G1S1N | VG83 65/63 GA16 DA | 1 | 99999 | 449.19 | 2019-02-07 | 2019-12-31
VG83G1S1N20 | VG83 65/63 GA16 DAGLY | 1 | 99999 | 485.21 | 2019-02-07 | 2019-12-31
VG83H1S1N | VG83 80/100 GA16 DA | 1 | 99999 | 524.21 | 2019-02-07 | 2019-12-31
VG83H1S1N20 | VG83 80/100 GA25 DAGLY | 1 | 99999 | 559.79 | 2019-02-07 | 2019-12-31
VG83J1S1N | VG83 100/160 GA16 DA | 1 | 99999 | 731.93 | 2019-02-07 | 2019-12-31
VG83J1S1N20 | VG83 100/160 GA16 DAGLY | 1 | 99999 | 767.51 | 2019-02-07 | 2019-12-31
VG83J1S1N90 | VG83 100/160 GA16 DA | 1 | 99999 | 808.58 | 2019-02-07 | 2019-12-31
VG83K1S1H | VG83 125/250 GA25 DA | 1 | 99999 | 940.99 | 2019-02-07 | 2019-12-31
VG83K1S1N | VG83 125/250 GA16 DA | 1 | 99999 | 847.19 | 2019-02-07 | 2019-12-31
VG83K1S1N20 | VG83 125/250 GA16 DAGLY. | 1 | 99999 | 883.13 | 2019-02-07 | 2019-12-31
VG83K1S1N90 | VG83 125/250 | 1 | 99999 | 971.32 | 2019-02-07 | 2019-12-31
VG83L1S1N | VG83 150/350 GA16 DA | 1 | 99999 | 1200.95 | 2019-02-07 | 2019-12-31
VG83L1S1N20 | VG83 150/350 GA16 DAGLY. | 1 | 99999 | 1236.99 | 2019-02-07 | 2019-12-31
VG83L1S1N90 | VG83 150/350 GA25 DA | 1 | 99999 | 1226.98 | 2019-02-07 | 2019-12-31
VG84A2S1N | VG84 15/2,5 GL N.C. | 1 | 99999 | 214.31 | 2019-01-01 | 2019-12-31
VG84A5S1N | VG84 15/0,63 GL N.C. | 1 | 99999 | 147.7 | 2019-01-01 | 2019-12-31
VG88A1S1H | VG88 15/4,0 GA25 | 1 | 99999 | 285.69 | 2019-02-07 | 2019-12-31
VG88A1S1H10 | VG88 15/4,0 | 1 | 99999 | 493.98 | 2019-02-07 | 2019-12-31
VG88A1S1H20 | VG88 15/4,0 GA25GLYZERIN | 1 | 99999 | 250.62 | 2019-02-07 | 2019-12-31
VG88A1S1N | VG88 15/4 | 1 | 99999 | 187.28 | 2019-02-07 | 2019-12-31
VG88A1S1N20 | VG88 15/4,0 GLYCERIN | 1 | 99999 | 236.67 | 2019-02-07 | 2019-12-31
VG88A1V1N | VG-V88 15/4 | 1 | 99999 | 187.97 | 2019-02-07 | 2019-12-31
VG88A2S1H | VG88 15/2,5 GA25 | 1 | 99999 | 285.69 | 2019-02-07 | 2019-12-31
VG88A2S1H10 | VG88 15/2,5 GA25 | 1 | 99999 | 428.39 | 2019-02-07 | 2019-12-31
VG88A2S1H20 | VG88 15/2,5 GA25GLY. | 1 | 99999 | 320.85 | 2019-02-07 | 2019-12-31
VG88A2S1N | VG88 15/2,5 | 1 | 99999 | 187.28 | 2019-02-07 | 2019-12-31
VG88A2S1N20 | VG88 15/2,5 GLYCERIN | 1 | 99999 | 236.67 | 2019-02-07 | 2019-12-31
VG88A3S1H | VG88 15/1,6 GA25 | 1 | 99999 | 285.69 | 2019-02-07 | 2019-12-31
VG88A3S1H10 | VG88 15/1,6 GA25 | 1 | 99999 | 428.39 | 2019-02-07 | 2019-12-31
VG88A3S1H20 | VG88 15/1,6 GA25GLY. | 1 | 99999 | 320.85 | 2019-02-07 | 2019-12-31
VG88A3S1N | VG88 15/1,6 | 1 | 99999 | 187.28 | 2019-02-07 | 2019-12-31
VG88A3S1N20 | VG88 15/1,6 GLYCERIN | 1 | 99999 | 236.67 | 2019-02-07 | 2019-12-31
VG88A4S1H | VG88 15/1,0 GA25 | 1 | 99999 | 285.69 | 2019-02-07 | 2019-12-31
VG88A4S1H10 | VG88 15/1,0 GA25 | 1 | 99999 | 428.39 | 2019-02-07 | 2019-12-31
VG88A4S1H20 | VG88 15/1,0 GA25GLY. | 1 | 99999 | 320.85 | 2019-02-07 | 2019-12-31
VG88A4S1N | VG88 15/1,0 | 1 | 99999 | 187.28 | 2019-02-07 | 2019-12-31
VG88A4S1N20 | VG88 15/1,0 GLYCERIN | 1 | 99999 | 236.67 | 2019-02-07 | 2019-12-31
VG88A5S1H10 | VG88 15/0,63 | 1 | 99999 | 445.52 | 2019-01-01 | 2019-12-31
VG88A5S1N | VG88 15/0,63 | 1 | 99999 | 187.28 | 2019-02-07 | 2019-12-31
VG88A6S1N | VG88 15/0,4 | 1 | 99999 | 187.28 | 2019-02-07 | 2019-12-31
VG88B1S1H | VG88 20/6.3 GA25 | 1 | 99999 | 301.79 | 2019-02-07 | 2019-12-31
VG88B1S1H10 | VG88 20/6.3 | 1 | 99999 | 504.59 | 2019-02-07 | 2019-12-31
VG88B1S1H20 | VG88 20/6.3 GA25GLY. | 1 | 99999 | 355.37 | 2019-02-07 | 2019-12-31
VG88B1S1N | VG88 20/6,3 | 1 | 99999 | 189.36 | 2019-02-07 | 2019-12-31
VG88B1S1N20 | VG88 20/6,3 GLYCERIN | 1 | 99999 | 238.75 | 2019-02-07 | 2019-12-31
VG88B1S1N90 | VG88 20/6,3WITH INNER | 1 | 99999 | 297.8 | 2019-02-07 | 2019-12-31
VG88B2S1H | VG88 20/4,0 GA25 | 1 | 99999 | 301.79 | 2019-02-07 | 2019-12-31
VG88B2S1N20 | VG88 20/4,0 GLYCERIN | 1 | 99999 | 238.75 | 2019-02-07 | 2019-12-31
VG88C1S1H | VG88 25/10 GA25 | 1 | 99999 | 303.11 | 2019-02-07 | 2019-12-31
VG88C1S1H10 | VG88 25/10 GA25KUEHLRIPPE | 1 | 99999 | 509.41 | 2019-02-07 | 2019-12-31
VG88C1S1H20 | VG88 25/10 GA25GLY. | 1 | 99999 | 420.19 | 2019-02-07 | 2019-12-31
VG88C1S1N | VG88 25/10 | 1 | 99999 | 190.8 | 2019-02-07 | 2019-12-31
VG88C1S1N20 | VG88 25/10 GLYCERIN | 1 | 99999 | 240.2 | 2019-02-07 | 2019-12-31
VG88C1S1N90 | VG88 25/10WITH INNER | 1 | 99999 | 254.25 | 2019-02-07 | 2019-12-31
VG88C2S1N | VG88 25/6,3 | 1 | 99999 | 190.8 | 2019-02-07 | 2019-12-31
VG88C2S1N20 | VG88 25/6,3 GLYCERIN | 1 | 99999 | 325.12 | 2019-02-07 | 2019-12-31
VG88D1S1H | VG88 32/16 GA25 | 1 | 99999 | 316.51 | 2019-02-07 | 2019-12-31
VG88D1S1H10 | VG88 32/16 GA25KUEHLRIPPE | 1 | 99999 | 518.67 | 2019-02-07 | 2019-12-31
VG88D1S1H20 | VG88 32/16 GA25GLYZERIN | 1 | 99999 | 433.6 | 2019-02-07 | 2019-12-31
VG88D1S1N | VG88 32/16 | 1 | 99999 | 210.06 | 2019-02-07 | 2019-12-31
VG88D1S1N20 | VG88 32/16 GLYCERIN | 1 | 99999 | 266.51 | 2019-02-07 | 2019-12-31
VG88D1S1N90 | VG88 32/16WITH INNER | 1 | 99999 | 355.85 | 2019-02-07 | 2019-12-31
VG88D2S1N | VG88 32/10 | 1 | 99999 | 210.06 | 2019-02-07 | 2019-12-31
VG88E1S1H | VG88 40/25 GA25 | 1 | 99999 | 324.56 | 2019-02-07 | 2019-12-31
VG88E1S1H10 | VG88 40/25 GA25KUEHLRIPPE | 1 | 99999 | 708.15 | 2019-02-07 | 2019-12-31
VG88E1S1H20 | VG88 40/25 GA25GLY. | 1 | 99999 | 441.63 | 2019-02-07 | 2019-12-31
VG88E1S1N | VG88 40/25 | 1 | 99999 | 228.91 | 2019-02-07 | 2019-12-31
VG88E1S1N20 | VG88 40/25 GLYCERIN | 1 | 99999 | 278.31 | 2019-02-07 | 2019-12-31
VG88E1S1N90 | VG88 40/25WITH INNER | 1 | 99999 | 380.16 | 2019-02-07 | 2019-12-31
VG88E2S1H | VG88 40/16 GA25 | 1 | 99999 | 324.56 | 2019-02-07 | 2019-12-31
VG88E2S1N | VG88 40/16 | 1 | 99999 | 228.91 | 2019-02-07 | 2019-12-31
VG88E2S1N20 | VG88 40/16 GLYCERIN | 1 | 99999 | 278.31 | 2019-02-07 | 2019-12-31
VG88F1S1H | VG88 50/40 GA25 | 1 | 99999 | 371.46 | 2019-02-07 | 2019-12-31
VG88F1S1H10 | VG88 50/40 GA25KUEHLRIPPE | 1 | 99999 | 572.46 | 2019-02-07 | 2019-12-31
VG88F1S1H20 | VG88 50/40 GA25GLYCERIN | 1 | 99999 | 425.06 | 2019-02-07 | 2019-12-31
VG88F1S1N | VG88 50/40 | 1 | 99999 | 257.59 | 2019-01-01 | 2019-12-31
VG88F1S1N20 | VG88 50/40 GLYCERIN | 1 | 99999 | 325.6 | 2019-02-07 | 2019-12-31
VG88F1S1N90 | VG88 50/40WITH INNER | 1 | 99999 | 305.16 | 2019-01-01 | 2019-12-31
VG88G1S1H | VG88 65/63 GA25 | 1 | 99999 | 431.77 | 2019-02-07 | 2019-12-31
VG88G1S1H10 | VG88 65/63 GA25KUEHLRIPPE | 1 | 99999 | 632.77 | 2019-02-07 | 2019-12-31
VG88G1S1H20 | VG88 65/63 GA25GLYCERIN | 1 | 99999 | 485.36 | 2019-02-07 | 2019-12-31
VG88G1S1N | VG88 65/63 | 1 | 99999 | 294.35 | 2019-01-01 | 2019-12-31
VG88G1S1N20 | VG88 65/63 GLYCERIN | 1 | 99999 | 376.39 | 2019-02-07 | 2019-12-31
VG88G1S1N90 | VG88 65/63WITH INNER | 1 | 99999 | 496.76 | 2019-02-07 | 2019-12-31
VG88H1S1H | VG88 80/100 GA25 | 1 | 99999 | 524.21 | 2019-02-07 | 2019-12-31
VG88H1S1H10 | VG88 80/100 | 1 | 99999 | 676.26 | 2019-02-07 | 2019-12-31
VG88H1S1H20 | VG88 80/100 GA25GLYCERIN | 1 | 99999 | 577.84 | 2019-02-07 | 2019-12-31
VG88H1S1N | VG88 80/100 | 1 | 99999 | 345.82 | 2019-01-01 | 2019-12-31
VG88H1S1N20 | VG88 80/100 GLYCERIN | 1 | 99999 | 463.91 | 2019-02-07 | 2019-12-31
VG88H1S1N90 | VG88 80/100WITH INNER | 1 | 99999 | 632.11 | 2019-02-07 | 2019-12-31
VG88J1S1H | VG88 100/160 GA25 | 1 | 99999 | 697.09 | 2019-02-07 | 2019-12-31
VG88J1S1H10 | VG88 100/160 | 1 | 99999 | 785.06 | 2019-02-07 | 2019-12-31
VG88J1S1H20 | VG88 100/160 GA25GLYCERIN | 1 | 99999 | 750.69 | 2019-02-07 | 2019-12-31
VG88J1S1N | VG88 100/160 | 1 | 99999 | 514.93 | 2019-01-01 | 2019-12-31
VG88J1S1N20 | VG88 100/160 GLYCERIN | 1 | 99999 | 601.54 | 2019-02-07 | 2019-12-31
VG88J1S1N90 | VG88 100/160WITH INNER | 1 | 99999 | 770.13 | 2019-02-07 | 2019-12-31
VG88K1S1H | VG88 125/250 GA25 | 1 | 99999 | 1042.84 | 2019-02-07 | 2019-12-31
VG88K1S1H10 | VG88 125/250 | 1 | 99999 | 1187.97 | 2019-02-07 | 2019-12-31
VG88K1S1H20 | VG88 125/250 GA25GLYZERIN | 1 | 99999 | 1100.95 | 2019-02-07 | 2019-12-31
VG88K1S1N | VG88 125/250 | 1 | 99999 | 809.03 | 2019-01-01 | 2019-12-31
VG88K1S1N20 | VG88 125/250 GLYCERIN | 1 | 99999 | 936.04 | 2019-02-07 | 2019-12-31
VG88K1S1N90 | VG88 125/250WITH INNER | 1 | 99999 | 1227.76 | 2019-02-07 | 2019-12-31
VG88L1S1H | VG88 150/350 GA25 | 1 | 99999 | 1249.2 | 2019-02-07 | 2019-12-31
VG88L1S1H10 | VG88 150/350 | 1 | 99999 | 1321.73 | 2019-02-07 | 2019-12-31
VG88L1S1H20 | VG88 150/350 GA25GLYZERIN | 1 | 99999 | 1302.8 | 2019-02-07 | 2019-12-31
VG88L1S1N | VG88 150/350 | 1 | 99999 | 956.08 | 2019-01-01 | 2019-12-31
VG88L1S1N20 | VG88 150/350 GLYCERIN | 1 | 99999 | 1103.29 | 2019-02-07 | 2019-12-31
VG88L1S1N90 | VG88 150/350WITH INNER | 1 | 99999 | 1486.84 | 2019-02-07 | 2019-12-31
VG89A1S1H | VG89 15/4,0 GA25 | 1 | 99999 | 309.82 | 2019-02-07 | 2019-12-31
VG89A1S1H10 | VG89 15/4,0 | 1 | 99999 | 475.62 | 2019-02-07 | 2019-12-31
VG89A1S1H20 | VG89 15/4,0 GA25GLY. | 1 | 99999 | 344.86 | 2019-02-07 | 2019-12-31
VG89A1S1N | VG89 15/4 | 1 | 99999 | 211.99 | 2019-02-07 | 2019-12-31
VG89A1S1N20 | VG89 15/4,0 GLYCERIN | 1 | 99999 | 254.96 | 2019-02-07 | 2019-12-31
VG89A2S1H | VG89 15/2,5 GA25 | 1 | 99999 | 309.82 | 2019-02-07 | 2019-12-31
VG89A2S1H10 | VG89 15/2,5 GA25 | 1 | 99999 | 464.58 | 2019-02-07 | 2019-12-31
VG89A2S1H20 | VG89 15/2,5 GA25GLY. | 1 | 99999 | 344.86 | 2019-02-07 | 2019-12-31
VG89A2S1N | VG89 15/2,5 | 1 | 99999 | 211.99 | 2019-02-07 | 2019-12-31
VG89A2S1N20 | VG89 15/2,5 GLYCERIN | 1 | 99999 | 254.96 | 2019-02-07 | 2019-12-31
VG89A3S1H | VG89 15/1,6 GA25 | 1 | 99999 | 309.82 | 2019-02-07 | 2019-12-31
VG89A3S1H10 | VG89 15/1,6 GA25 | 1 | 99999 | 464.58 | 2019-02-07 | 2019-12-31
VG89A3S1H20 | VG89 15/1,6 GA25GLY. | 1 | 99999 | 344.86 | 2019-02-07 | 2019-12-31
VG89A3S1N | VG89 15/1,6 | 1 | 99999 | 211.99 | 2019-02-07 | 2019-12-31
VG89A3S1N20 | VG89 15/1,6 GLYCERIN | 1 | 99999 | 261.83 | 2019-02-07 | 2019-12-31
VG89A4S1H | VG89 15/1,0 GA25 | 1 | 99999 | 309.82 | 2019-02-07 | 2019-12-31
VG89A4S1H10 | VG89 15/1,0 GA25 | 1 | 99999 | 464.58 | 2019-02-07 | 2019-12-31
VG89A4S1H20 | VG89 15/1,0 GA25GLY. | 1 | 99999 | 344.86 | 2019-02-07 | 2019-12-31
VG89A4S1N | VG89 15/1,0 | 1 | 99999 | 211.99 | 2019-02-07 | 2019-12-31
VG89A4S1N20 | VG89 15/1,0 GLYCERIN | 1 | 99999 | 254.96 | 2019-02-07 | 2019-12-31
VG89A4S1N90 | VG89 15/1,0WITH INNER | 1 | 99999 | 272.53 | 2019-02-07 | 2019-12-31
VG89A5S1N | VG89 15/0,63 | 1 | 99999 | 187.02 | 2019-02-07 | 2019-12-31
VG89B1S1H | VG89 20/6.3 GA25 | 1 | 99999 | 323.21 | 2019-02-07 | 2019-12-31
VG89B1S1H10 | VG89 20/6.3 | 1 | 99999 | 531.95 | 2019-02-07 | 2019-12-31
VG89B1S1H20 | VG89 20/6.3 GA25GLY. | 1 | 99999 | 358.08 | 2019-02-07 | 2019-12-31
VG89B1S1N | VG89 20/6,3 | 1 | 99999 | 212.82 | 2019-02-07 | 2019-12-31
VG89B1S1N20 | VG89 20/6,3 GLYCERIN | 1 | 99999 | 260.65 | 2019-02-07 | 2019-12-31
VG89C1S1H | VG89 25/10 GA25 | 1 | 99999 | 325.9 | 2019-02-07 | 2019-12-31
VG89C1S1H10 | VG89 25/10 GA25KUEHLRIPPE | 1 | 99999 | 544.37 | 2019-02-07 | 2019-12-31
VG89C1S1H20 | VG89 25/10 GA25 G | 1 | 99999 | 364.07 | 2019-02-07 | 2019-12-31
VG89C1S1N | VG89 25/10 | 1 | 99999 | 215.49 | 2019-02-07 | 2019-12-31
VG89C1S1N20 | VG89 25/10 GLYCERIN | 1 | 99999 | 264.9 | 2019-02-07 | 2019-12-31
VG89C1S1N90 | VG89 25/10WITH INNER | 1 | 99999 | 272.53 | 2019-02-07 | 2019-12-31
VG89D1S1H | VG89 32/16 GA25 | 1 | 99999 | 346 | 2019-02-07 | 2019-12-31
VG89D1S1H10 | VG89 32/16 GA25KUEHLRIPPE | 1 | 99999 | 553.21 | 2019-02-07 | 2019-12-31
VG89D1S1H20 | VG89 32/16 GA25 G | 1 | 99999 | 301.73 | 2019-02-07 | 2019-12-31
VG89D1S1N | VG89 32/16 | 1 | 99999 | 233.5 | 2019-02-07 | 2019-12-31
VG89D1S1N20 | VG89 32/16 GLYCERIN | 1 | 99999 | 289.97 | 2019-02-07 | 2019-12-31
VG89D1S1N90 | VG89 32/16WITH INNER | 1 | 99999 | 335.53 | 2019-02-07 | 2019-12-31
VG89D2S1H | VG89 32/10 GA 25TRENNER | 1 | 99999 | 292.81 | 2019-02-07 | 2019-12-31
VG89D2S1N20 | VG89 32/10 GLYCERIN | 1 | 99999 | 267.07 | 2019-02-07 | 2019-12-31
VG89E1S1H | VG89 40/25 GA25 | 1 | 99999 | 379.49 | 2019-02-07 | 2019-12-31
VG89E1S1H10 | VG89 40/25 GA25KUEHLRIPPE | 1 | 99999 | 565.83 | 2019-02-07 | 2019-12-31
VG89E1S1H20 | VG89 40/25 GA25 G | 1 | 99999 | 314.3 | 2019-02-07 | 2019-12-31
VG89E1S1N | VG89 40/25 | 1 | 99999 | 253.6 | 2019-02-07 | 2019-12-31
VG89E1S1N20 | VG89 40/25 GLYCERIN | 1 | 99999 | 303.01 | 2019-02-07 | 2019-12-31
VG89E2S1N20 | VG89 40/16 GLYCERIN | 1 | 99999 | 256.44 | 2019-02-07 | 2019-12-31
VG89F1S1H | VG89 50/40 GA25 | 1 | 99999 | 429.07 | 2019-02-07 | 2019-12-31
VG89F1S1H10 | VG89 50/40 GA25KUEHLRIPPE | 1 | 99999 | 611.08 | 2019-02-07 | 2019-12-31
VG89F1S1H20 | VG89 50/40 GA 25GLY. | 1 | 99999 | 464.93 | 2019-02-07 | 2019-12-31
VG89F1S1N | VG89 50/40 | 1 | 99999 | 283.98 | 2019-02-07 | 2019-12-31
VG89F1S1N20 | VG89 50/40 GLYCERIN | 1 | 99999 | 347.46 | 2019-02-07 | 2019-12-31
VG89F1S1N90 | VG89 50/40WITH INNER | 1 | 99999 | 348.76 | 2019-02-07 | 2019-12-31
VG89G1S1H | VG89 65/63 GA25 | 1 | 99999 | 506.8 | 2019-02-07 | 2019-12-31
VG89G1S1H10 | VG89 65/63 GA25KUEHLRIPPE | 1 | 99999 | 666.03 | 2019-02-07 | 2019-12-31
VG89G1S1H20 | VG89 65/63 GA25GLY. | 1 | 99999 | 541.77 | 2019-02-07 | 2019-12-31
VG89G1S1N | VG89 65/63 | 1 | 99999 | 331.11 | 2019-01-01 | 2019-12-31
VG89G1S1N20 | VG89 65/63 GLYCERIN | 1 | 99999 | 394.75 | 2019-02-07 | 2019-12-31
VG89G1S1N90 | VG89 65/63WITH INNER | 1 | 99999 | 414.11 | 2019-02-07 | 2019-12-31
VG89H1S1H | VG89 80/100 GA25 | 1 | 99999 | 591.24 | 2019-02-07 | 2019-12-31
VG89H1S1H10 | VG89 80/100 | 1 | 99999 | 734.09 | 2019-02-07 | 2019-12-31
VG89H1S1H20 | VG89 80/100 GA25GLY. | 1 | 99999 | 627.03 | 2019-02-07 | 2019-12-31
VG89H1S1N | VG89 80/100 | 1 | 99999 | 382.58 | 2019-01-01 | 2019-12-31
VG89H1S1N20 | VG89 80/100 GLYCERIN | 1 | 99999 | 485.09 | 2019-02-07 | 2019-12-31
VG89J1S1H | VG89 100/160 GA25 | 1 | 99999 | 789.56 | 2019-02-07 | 2019-12-31
VG89J1S1H10 | VG89 100/160 | 1 | 99999 | 874.02 | 2019-02-07 | 2019-12-31
VG89J1S1H20 | VG89 100/160 GA25GLY. | 1 | 99999 | 705.07 | 2019-02-07 | 2019-12-31
VG89J1S1N | VG89 100/160 | 1 | 99999 | 514.93 | 2019-01-01 | 2019-12-31
VG89J1S1N20 | VG89 100/160 GLYCERIN | 1 | 99999 | 638.23 | 2019-02-07 | 2019-12-31
VG89J1S1N90 | VG89 100/160WITH INNER | 1 | 99999 | 770.13 | 2019-02-07 | 2019-12-31
VG89K1S1H | VG89 125/250 GA25 | 1 | 99999 | 1099.13 | 2019-02-07 | 2019-12-31
VG89K1S1H10 | VG89 125/250 | 1 | 99999 | 1304.21 | 2019-02-07 | 2019-12-31
VG89K1S1H20 | VG89 125/250GLY. | 1 | 99999 | 1134.92 | 2019-02-07 | 2019-12-31
VG89K1S1N | VG89 125/250 | 1 | 99999 | 916.29 | 2019-02-07 | 2019-12-31
VG89K1S1N20 | VG89 125/250 GLYCERIN | 1 | 99999 | 979.8 | 2019-02-07 | 2019-12-31
VG89L1S1H | VG89 150/350 GA25 | 1 | 99999 | 1316.2 | 2019-02-07 | 2019-12-31
VG89L1S1H10 | VG89 150/350 | 1 | 99999 | 1456.23 | 2019-02-07 | 2019-12-31
VG89L1S1H20 | VG89 150/350 GA25GLY. | 1 | 99999 | 1351.04 | 2019-02-07 | 2019-12-31
VG89L1S1N | VG89 150/350 | 1 | 99999 | 1090.6 | 2019-02-07 | 2019-12-31
VG89L1S1N02 | VG89 150/350TEFLONFREI | 1 | 99999 | 1056.66 | 2019-02-07 | 2019-12-31
VG89L1S1N20 | VG89 150/350 GLYCERIN | 1 | 99999 | 1154.11 | 2019-02-07 | 2019-12-31
VG89L1S1N90 | VG89 150/350WITH INNER | 1 | 99999 | 1461.26 | 2019-02-07 | 2019-12-31
VG94A1S1K | VG94 15/4,0 NC PN6 | 1 | 99999 | 73.21 | 2019-01-01 | 2019-12-31
VG94A1S1L | VG94 15/4,0 NC PN10 | 1 | 99999 | 72.23 | 2019-02-07 | 2019-12-31
VG94A2S1K | VG94 15/2,5 NC PN6 | 1 | 99999 | 73.21 | 2019-01-01 | 2019-12-31
VG94A2S1L | VG94 15/2,5 NC PN10 | 1 | 99999 | 72.23 | 2019-02-07 | 2019-12-31
VG94A3S1K | VG94 15/1,6 NC PN6 | 1 | 99999 | 73.21 | 2019-01-01 | 2019-12-31
VG94A3S1L | VG94 15/1,6 NC PN10 | 1 | 99999 | 72.23 | 2019-02-07 | 2019-12-31
VG94A4S1K | VG94 15/1,0 NC PN6 | 1 | 99999 | 73.21 | 2019-01-01 | 2019-12-31
VG94A4S1L | VG94 15/1,0 NC PN10 | 1 | 99999 | 72.23 | 2019-02-07 | 2019-12-31
VG94A5S1K | VG94 15/0,63 NC PN6 | 1 | 99999 | 73.21 | 2019-01-01 | 2019-12-31
VG94A5S1L | VG94 15/0,63 NC PN10 | 1 | 99999 | 72.23 | 2019-02-07 | 2019-12-31
VG94B1S1K | VG94 20/6,3 NC PN6 | 1 | 99999 | 79.89 | 2019-01-01 | 2019-12-31
VG94B1S1L | VG94 20/6,3 NC PN10 | 1 | 99999 | 78.51 | 2019-02-07 | 2019-12-31
VG94C1S1K | VG94 25/10 NC PN6 | 1 | 99999 | 83.21 | 2019-01-01 | 2019-12-31
VG94C1S1L | VG94 25/10 NC PN10 | 1 | 99999 | 81.58 | 2019-02-07 | 2019-12-31
VG94D1S1K | VG94 32/16 NC PN6 | 1 | 99999 | 96.48 | 2019-01-01 | 2019-12-31
VG94D1S1L | VG94 32/16 NC PN10 | 1 | 99999 | 95.71 | 2019-02-07 | 2019-12-31
VG94E1S1K | VG94 40/25 NC PN6 | 1 | 99999 | 103.06 | 2019-01-01 | 2019-12-31
VG94E1S1L | VG94 40/25 NC PN10 | 1 | 99999 | 103.47 | 2019-02-07 | 2019-12-31
VG94F1S1K | VG94 50/40 NC PN6 | 1 | 99999 | 116.36 | 2019-01-01 | 2019-12-31
VG94F1S1L | VG94 50/40 NC PN10 | 1 | 99999 | 114.46 | 2019-02-07 | 2019-12-31
VG94G1S1K | VG94 65/63 NC PN6 | 1 | 99999 | 151.2 | 2019-01-01 | 2019-12-31
VG94G1S1L | VG94 65/63 NC PN10 | 1 | 99999 | 150.41 | 2019-02-07 | 2019-12-31
VG94H1S1K | VG94 80/100 NC PN6 | 1 | 99999 | 207.51 | 2019-01-01 | 2019-12-31
VG94H1S1L | VG94 80/100 NC PN10 | 1 | 99999 | 205.16 | 2019-02-07 | 2019-12-31
VG94J1S1K | VG94 100/160 NC PN6 | 1 | 99999 | 307.01 | 2019-01-01 | 2019-12-31
VG94J1S1L | VG94 100/160 NC PN10 | 1 | 99999 | 305.24 | 2019-02-07 | 2019-12-31
VG98A1S1K | VG98 15/4,0 MIX PN6 | 1 | 99999 | 73.89 | 2019-01-01 | 2019-12-31
VG98A1S1L | VG98 15/4,0 MIX PN10 | 1 | 99999 | 72.91 | 2019-02-07 | 2019-12-31
VG98A2S1K | VG98 15/2,5 MIX PN6 | 1 | 99999 | 73.89 | 2019-01-01 | 2019-12-31
VG98A2S1L | VG98 15/2,5 MIX PN10 | 1 | 99999 | 72.91 | 2019-02-07 | 2019-12-31
VG98A3S1K | VG98 15/1,6 MIX PN6 | 1 | 99999 | 73.89 | 2019-01-01 | 2019-12-31
VG98A3S1L | VG98 15/1,6 MIX PN10 | 1 | 99999 | 72.91 | 2019-02-07 | 2019-12-31
VG98A4S1K | VG98 15/1,0 MIX PN6 | 1 | 99999 | 73.89 | 2019-01-01 | 2019-12-31
VG98A4S1L | VG98 15/1,0 MIX PN10 | 1 | 99999 | 72.91 | 2019-02-07 | 2019-12-31
VG98A5S1K | VG98 15/0,63 MIX PN6 | 1 | 99999 | 73.89 | 2019-01-01 | 2019-12-31
VG98A5S1L | VG98 15/0,63 MIX PN10 | 1 | 99999 | 72.91 | 2019-02-07 | 2019-12-31
VG98B1S1K | VG98 20/6,3 MIX PN6 | 1 | 99999 | 80.66 | 2019-01-01 | 2019-12-31
VG98B1S1L | VG98 20/6,3 MIX PN10 | 1 | 99999 | 79.26 | 2019-02-07 | 2019-12-31
VG98C1S1K | VG98 25/10 MIX PN6 | 1 | 99999 | 84 | 2019-01-01 | 2019-12-31
VG98C1S1L | VG98 25/10 MIX PN10 | 1 | 99999 | 82.35 | 2019-02-07 | 2019-12-31
VG98D1S1K | VG98 32/16 MIX PN6 | 1 | 99999 | 106.99 | 2019-01-01 | 2019-12-31
VG98D1S1L | VG98 32/16 MIX PN10 | 1 | 99999 | 109.95 | 2019-02-07 | 2019-12-31
VG98E1S1K | VG98 40/25 MIX PN6 | 1 | 99999 | 104.03 | 2019-01-01 | 2019-12-31
VG98E1S1L | VG98 40/25 MIX PN10 | 1 | 99999 | 104.43 | 2019-02-07 | 2019-12-31
VG98F1S1K | VG98 50/40 MIX PN6 | 1 | 99999 | 114.28 | 2019-01-01 | 2019-12-31
VG98F1S1L | VG98 50/40 MIX PN10 | 1 | 99999 | 115.54 | 2019-02-07 | 2019-12-31
VG98G1S1K | VG98 65/63 MIX PN6 | 1 | 99999 | 152.64 | 2019-01-01 | 2019-12-31
VG98G1S1L | VG98 65/63 MIX PN10 | 1 | 99999 | 151.82 | 2019-02-07 | 2019-12-31
VG98H1S1K | VG98 80/100 MIX PN6 | 1 | 99999 | 209.47 | 2019-01-01 | 2019-12-31
VG98H1S1L | VG98 80/100 MIX PN10 | 1 | 99999 | 207.08 | 2019-02-07 | 2019-12-31
VG98J1S1K | VG98 100/160 MIX PN6 | 1 | 99999 | 309.9 | 2019-01-01 | 2019-12-31
VG98J1S1L | VG98 100/160 MIX PN10 | 1 | 99999 | 308.11 | 2019-02-07 | 2019-12-31
VGS800-001 | KIT VENTIL ZUBEHÍR | 1 | 99999 | 9.86 | 2019-01-01 | 2019-12-31
VGS8A1W1N | GEWINDEVENTIL DN15/4.0 | 1 | 99999 | 51.77 | 2019-02-07 | 2019-12-31
VGS8A2W1N | GEWINDEVENTIL DN15/2.5 | 1 | 99999 | 51.77 | 2019-02-07 | 2019-12-31
VGS8A3W1N | GEWINDEVENTIL DN15/1.6 | 1 | 99999 | 51.77 | 2019-02-07 | 2019-12-31
VGS8A4W1N | GEWINDEVENTIL DN15/1.0 | 1 | 99999 | 51.77 | 2019-02-07 | 2019-12-31
VGS8A5W1N | GEWINDEVENTIL DN15/0.63 | 1 | 99999 | 51.77 | 2019-02-07 | 2019-12-31
VGS8B1W1N | GEWINDEVENTIL DN20/6.3 | 1 | 99999 | 51.6 | 2019-02-07 | 2019-12-31
VGS8C1W1N | GEWINDEVENTIL DN25/10 | 1 | 99999 | 64.04 | 2019-02-07 | 2019-12-31
VGS8D1W1N | GEWINDEVENTIL DN32/16 | 1 | 99999 | 87.19 | 2019-02-07 | 2019-12-31
VGS8E1W1N | GEWINDEVENTIL DN40/25 | 1 | 99999 | 93.18 | 2019-02-07 | 2019-12-31
VGS8F1W1N | GEWINDEVENTIL DN50/40 | 1 | 99999 | 115.68 | 2019-02-07 | 2019-12-31
VJ83K1S1N | VG83 125/250 GA16 DAJIS | 1 | 99999 | 967.71 | 2019-01-01 | 2019-12-31
VJ88H1S1N20 | VG88 80/100 JIS FLANGEGLY | 1 | 99999 | 477.85 | 2019-01-01 | 2019-12-31
VJ88K1S1N | VG88 125/250 JIS FLANGE | 1 | 99999 | 997.36 | 2019-01-01 | 2019-12-31
VP100AAA | PRES. IND. CONTROL | 1 | 99999 | 39.6 | 2019-01-01 | 2019-12-31
VP100AAE | PRES. IND. CONTROL | 1 | 99999 | 39.6 | 2019-01-01 | 2019-12-31
VP100AAG | PRES. IND. CONTROL | 1 | 99999 | 42.13 | 2019-01-01 | 2019-12-31
VP100BAJ | PRES. IND. CONTROL | 1 | 99999 | 45.9 | 2019-01-01 | 2019-12-31
VP100BAN | DN20-1500L/H-WITHPRESSURE | 1 | 99999 | 48.14 | 2019-01-01 | 2019-12-31
VP100CAU | DN25-2200L/H-WITH | 1 | 99999 | 73.26 | 2019-01-01 | 2019-12-31
VP100CAW | DN25-2700L/H-WITH | 1 | 99999 | 78.91 | 2019-01-01 | 2019-12-31
VP100DAW | DN32-2700L/H-WITH | 1 | 99999 | 87.4 | 2019-01-01 | 2019-12-31
VP100DAY | DN32-3000L/H-WITH | 1 | 99999 | 89.66 | 2019-01-01 | 2019-12-31
VP101AAA | PRES. IND. CONTROL | 1 | 99999 | 37.99 | 2019-01-01 | 2019-12-31
VP101AAE | PRES. IND. CONTROL | 1 | 99999 | 37.99 | 2019-01-01 | 2019-12-31
VP101AAG | PRES. IND. CONTROL | 1 | 99999 | 40.52 | 2019-01-01 | 2019-12-31
VP101BAJ | PRES. IND. CONTROL | 1 | 99999 | 44.13 | 2019-01-01 | 2019-12-31
VP101BAN | DN20 - 1500L/H - | 1 | 99999 | 46.2 | 2019-01-01 | 2019-12-31
VP101DBB | PRESSURE INDEPEND | 1 | 99999 | 252.54 | 2019-01-01 | 2019-12-31
VP101EBB | PRESSURE INDEPEND | 1 | 99999 | 252.53 | 2019-01-01 | 2019-12-31
VP101EBC | ROTARY PRESSURE | 1 | 99999 | 321.46 | 2019-01-01 | 2019-12-31
VP101EBC+510HGA | VALVE ASSEMBLED | 1 | 99999 | 403.05 | 2019-01-01 | 2019-12-31
VP101EBC+538GGA | VALVE ASSEMBLED | 1 | 99999 | 434.16 | 2019-01-01 | 2019-12-31
VP101EBC+538GGC | VALVE ASSEMBLED | 1 | 99999 | 436.91 | 2019-01-01 | 2019-12-31
VP101EBC+558GGA | VALVE ASSEMBLED | 1 | 99999 | 434.16 | 2019-01-01 | 2019-12-31
VP101EBC+558GGC | VALVE ASSEMBLED | 1 | 99999 | 436.91 | 2019-01-01 | 2019-12-31
VP101EBC+5A8GGA | VALVE ASSEMBLED | 1 | 99999 | 465.23 | 2019-01-01 | 2019-12-31
VP101EBD | PRESSURE INDEPEND | 1 | 99999 | 361.31 | 2019-01-01 | 2019-12-31
VP101FBD | ROTARY PRESSURE | 1 | 99999 | 438.94 | 2019-01-01 | 2019-12-31
VP101FBD+538GGA | VALVE ASSEMBLED | 1 | 99999 | 520.44 | 2019-01-01 | 2019-12-31
VP101FBD+538GGC | VALVE ASSEMBLED | 1 | 99999 | 541.39 | 2019-01-01 | 2019-12-31
VP101FBD+558GGA | VALVE ASSEMBLED | 1 | 99999 | 520.44 | 2019-01-01 | 2019-12-31
VP101FBD+558GGC | VALVE ASSEMBLED | 1 | 99999 | 541.39 | 2019-01-01 | 2019-12-31
VP101FBF | ROTARY PRESSURE | 1 | 99999 | 682.42 | 2019-01-01 | 2019-12-31
VP101FBF+538GGA | VALVE ASSEMBLED | 1 | 99999 | 768.1 | 2019-01-01 | 2019-12-31
VP101FBF+538GGC | VALVE ASSEMBLED | 1 | 99999 | 770.85 | 2019-01-01 | 2019-12-31
VP101FBF+558GGA | VALVE ASSEMBLED | 1 | 99999 | 768.1 | 2019-01-01 | 2019-12-31
VP101FBF+558GGC | VALVE ASSEMBLED | 1 | 99999 | 770.85 | 2019-01-01 | 2019-12-31
VP101GBF | ROTARY PRESSURE | 1 | 99999 | 682.42 | 2019-01-01 | 2019-12-31
VP101GBF+538GGA | VALVE ASSEMBLED | 1 | 99999 | 768.1 | 2019-01-01 | 2019-12-31
VP101GBF+538GGC | VALVE ASSEMBLED | 1 | 99999 | 770.85 | 2019-01-01 | 2019-12-31
VP101GBF+558GGA | VALVE ASSEMBLED | 1 | 99999 | 768.1 | 2019-01-01 | 2019-12-31
VP101GBF+558GGC | VALVE ASSEMBLED | 1 | 99999 | 770.85 | 2019-01-01 | 2019-12-31
VPA050-C | PRESSURE INDEPEND. | 1 | 99999 | 578.35 | 2019-01-01 | 2019-12-31
VPA065-C | PRESSURE INDEPEND. | 1 | 99999 | 589.03 | 2019-01-01 | 2019-12-31
VPA080-C | PRESSURE INDEPEND. | 1 | 99999 | 706.81 | 2019-01-01 | 2019-12-31
VPA100-C | PRESSURE INDEPEND. | 1 | 99999 | 835.28 | 2019-01-01 | 2019-12-31
VPA125-C | PRESSURE INDEPEND. | 1 | 99999 | 1211.47 | 2019-01-01 | 2019-12-31
VPA150-C | PRESSURE INDEPEND. | 1 | 99999 | 1259.19 | 2019-01-01 | 2019-12-31
VRTM20CPRPL55 | THREE PHASE FSC | 1 | 99999 | 342.89 | 2019-01-01 | 2019-12-31
VRTMT12CPRPL55 | THREE PHASE FSC | 1 | 99999 | 372.77 | 2019-01-01 | 2019-12-31
VRTMT40CPTPL55 | FAN NSPEED CONTROL | 1 | 99999 | 496.6 | 2019-01-01 | 2019-12-31
VS003220A-00000 | VSD 3HP 230V T12 | 1 | 99999 | 735.3 | 2019-01-01 | 2019-12-31
VS007220A-00000 | VSD 7.5HP 230V T12 | 1 | 99999 | 916.31 | 2019-01-01 | 2019-12-31
VS010220A-00000 | VSD 10HP 230V T12 | 1 | 99999 | 926.87 | 2019-01-01 | 2019-12-31
VS020410A-00000 | VSD 20HP 480V T1 | 1 | 99999 | 954.12 | 2019-01-01 | 2019-12-31
VT2233 | TWO WAY CHANGE-OVER VALV | 1 | 99999 | 27.23 | 2019-01-01 | 2019-12-31
VT2337 | TWO WAY CHANGE-OVER VALV | 1 | 99999 | 33.62 | 2019-01-01 | 2019-12-31
VT2437 | TWO WAY CHANGE-OVER VALV | 1 | 99999 | 45.11 | 2019-01-01 | 2019-12-31
VT3233 | THREE WAY CHANGE-OVER VA | 1 | 99999 | 32.8 | 2019-01-01 | 2019-12-31
VT3337 | THREE WAY CHANGE-OVER VA | 1 | 99999 | 52.7 | 2019-01-01 | 2019-12-31
VT3437 | THREE WAY CHANGE-OVER VA | 1 | 99999 | 51.2 | 2019-01-01 | 2019-12-31
W351AB-2C | HUMIDITY CONTROLLER | 1 | 99999 | 24.11 | 2019-01-01 | 2019-12-31
W43C-9100 | HUMIDISTAT | 1 | 99999 | 58.08 | 2019-01-01 | 2019-12-31
WEL003N601 | BULB WELL BRASS | 1 | 99999 | 23.34 | 2019-01-01 | 2019-12-31
WEL003N602R | BULB WELL | 1 | 99999 | 45.18 | 2019-01-01 | 2019-12-31
WEL11A601R | BULB WELL | 1 | 99999 | 7.83 | 2019-01-01 | 2019-12-31
WEL11A-601R | BULB WELL ASSY | 1 | 99999 | 11.5 | 2019-01-01 | 2019-12-31
WEL14A602R | BULB WELL | 1 | 99999 | 10.46 | 2019-01-01 | 2019-12-31
WEL14A-602R | BULB WELL ASSY | 1 | 99999 | 14.36 | 2019-01-01 | 2019-12-31
WEL14A603R | BULB WELL | 1 | 99999 | 11.22 | 2019-01-01 | 2019-12-31
WEL14A-603R | BULB WELL ASSY | 1 | 99999 | 15.48 | 2019-01-01 | 2019-12-31
WEL16A-601R | BULB WELL ASSY | 1 | 99999 | 15.57 | 2019-01-01 | 2019-12-31
WEL17A-600R | BULB WELL ASSY | 1 | 99999 | 54.09 | 2019-01-01 | 2019-12-31
WEL17A-601R | BULB WELL ASSY | 1 | 99999 | 31.22 | 2019-01-01 | 2019-12-31
WEL18A-602R | BULB WELL 17.5X82MM | 1 | 99999 | 41.13 | 2019-01-01 | 2019-12-31
WHA-P399-200C | PACKARD CABLE 2M SHIELDED | 1 | 99999 | 7.88 | 2019-01-01 | 2019-12-31
WHA-P399-600C | PACKARD CABLE 6.0M SHIELD | 1 | 99999 | 10.25 | 2019-01-01 | 2019-12-31
WHA-PKD3-1300C | WIRING HARNESS (13.0M) | 1 | 99999 | 11.71 | 2019-01-01 | 2019-12-31
WHA-PKD3-200C | PACKARD CABLE 2M SHIELDED | 1 | 99999 | 7.81 | 2019-01-01 | 2019-12-31
WHA-PSHC-150-1C | WIRE HARNESS | 1 | 99999 | 17.38 | 2019-01-01 | 2019-12-31
WMB0351-0 | FAD WALL MOUNTING BOX | 1 | 99999 | 10.92 | 2019-02-07 | 2019-12-31
WPF0351-0 | FAD WHITE PLASTIC FRAME | 1 | 99999 | 7.72 | 2019-02-07 | 2019-12-31
WRE029N011 | PACKARD CABLE 10M NOSHIEL | 1 | 99999 | 14.09 | 2019-01-01 | 2019-12-31
WRN12-1 | RANGE SCREW WRENCH | 1 | 99999 | 6.39 | 2019-01-01 | 2019-12-31
WRS-RTN0000-1 | RECEVR MANY TO ONE EUR | 1 | 99999 | 200.82 | 2019-01-01 | 2019-12-31
WRS-SST-101 | RECR WL M-TO-1/1-TO-1 EUR | 1 | 99999 | 314.87 | 2019-01-01 | 2019-12-31
WRS-TTP0000-1 | SEN M-TO-1/1-TO-1 W/C EUR | 1 | 99999 | 65.78 | 2019-01-01 | 2019-12-31
WRS-TTR0000-1 | SEN M-TO-1/1-TO-1 EUR | 1 | 99999 | 60.56 | 2019-01-01 | 2019-12-31
WRS-TTS0000-1 | SEN M-TO-1/1-TO-1 F/C EUR | 1 | 99999 | 65.78 | 2019-01-01 | 2019-12-31
WRZ-7860-0 | WRZ-7860-0 WIRELESS RF | 1 | 99999 | 53.07 | 2019-01-01 | 2019-12-31
WRZ-MHN0100-0 | SEN WIRELESS, PIR, T, 3%R | 1 | 99999 | 72.61 | 2019-01-01 | 2019-12-31
WRZ-MNN0100-0 | SEN WIRELESS, PIR | 1 | 99999 | 87.07 | 2019-01-01 | 2019-12-31
WRZ-MTB0100-0 | SEN WIRLSS, PIR, T, 3%RH, | 1 | 99999 | 147.09 | 2019-01-01 | 2019-12-31
WRZ-MTN0100-0 | SEN WIRELESS, PIR, T | 1 | 99999 | 146.16 | 2019-01-01 | 2019-12-31
WRZ-RMT10K-0 | WIRELESS 10K TEMP TRANS | 1 | 99999 | 170.05 | 2019-01-01 | 2019-12-31
WRZ-SST-120 | WRZ-SST-120 WIRELESS | 1 | 99999 | 76.05 | 2019-01-01 | 2019-12-31
WRZ-STR0000-0 | WIRELESS TEMPERATURE | 1 | 99999 | 201.17 | 2019-01-01 | 2019-12-31
WRZ-STRNIST-0 | WRZ-STRNIST-0 WIRELESS | 1 | 99999 | 251.49 | 2019-01-01 | 2019-12-31
WRZ-THB0000-0 | SEN WIRELESS T/H W/C DIAL | 1 | 99999 | 109.78 | 2019-01-01 | 2019-12-31
WRZ-THN0000-0 | SEN WIRELESS TEMP HUMID | 1 | 99999 | 97.92 | 2019-01-01 | 2019-12-31
WRZ-THP0000-0 | SEN WIRELESS T/H W/C DIAL | 1 | 99999 | 97.71 | 2019-01-01 | 2019-12-31
WRZ-TTB0000-0 | SENSOR WIRELESS T D ADJ F | 1 | 99999 | 67.05 | 2019-01-01 | 2019-12-31
WRZ-TTB0000-5 | HANDHELD TEMP ROOM SENSOR | 1 | 99999 | 127.22 | 2019-01-01 | 2019-12-31
WRZ-TTD0000-0 | SENSOR WIRELESS T D ADJ F | 1 | 99999 | 65.79 | 2019-01-01 | 2019-12-31
WRZ-TTP0000-0 | SENSOR, WIRELSS, W/C ADJ | 1 | 99999 | 67.05 | 2019-01-01 | 2019-12-31
WRZ-TTR0000-0 | SENSR, WIRELSS, SENS ONLY | 1 | 99999 | 64.98 | 2019-01-01 | 2019-12-31
WRZ-TTS0000-0 | SENSOR, WIRELSS, DEG F/C | 1 | 99999 | 65.79 | 2019-01-01 | 2019-12-31
WS-EURPRO-0 | CONFIG.TOOLS, (NEW) | 1 | 99999 | 206.93 | 2019-01-01 | 2019-12-31
WS-EURPRO-0GR | CONFIG. SW (NEW) | 1 | 99999 | 202.92 | 2019-01-01 | 2019-12-31
WS-EURPRO-6 | CONFIG.TOOLS, (REOROER) | 1 | 99999 | 112.19 | 2019-01-01 | 2019-12-31
WZ-1000-2 | STAINLESS STEEL WELL,1/2" | 1 | 99999 | 102.03 | 2019-01-01 | 2019-12-31
XP-9103-8304 | EXPANSION MODULE, 8 DO | 1 | 99999 | 89.95 | 2019-01-01 | 2019-12-31
XP-9104-8304 | EXPANSION MODULE, 4 DI, | 1 | 99999 | 98.92 | 2019-01-01 | 2019-12-31
XP-9105-8304 | EXPANSION MODULE, 8DI | 1 | 99999 | 81.8 | 2019-01-01 | 2019-12-31
XP-9106-8304 | MODULE DIGITAL 4 OUTPUT | 1 | 99999 | 81.8 | 2019-01-01 | 2019-12-31
XPA-421-5 | 4 ANALOG INPUT | 1 | 99999 | 197.87 | 2019-01-01 | 2019-12-31
XPA-431-5 | 4 ANALOG INPUT | 1 | 99999 | 273.31 | 2019-01-01 | 2019-12-31
XPA-442-5 | 4 ANALOG OUTPUT | 1 | 99999 | 281.26 | 2019-01-01 | 2019-12-31
XPA-452-5 | 4 ANALOG OUTPUT | 1 | 99999 | 313.53 | 2019-01-01 | 2019-12-31
XPA-462-5 | 4 ANALOG OUTPUT | 1 | 99999 | 232.01 | 2019-01-01 | 2019-12-31
XPA-472-5 | 4 ANALOG OUTPUT | 1 | 99999 | 247.67 | 2019-01-01 | 2019-12-31
XPA-821-5 | 6 ANA INPUT/2 ANA OUTPUT | 1 | 99999 | 194.1 | 2019-01-01 | 2019-12-31
XPA-831-5 | 6 ANA INPUT/2 ANA OUTPUT | 1 | 99999 | 304.6 | 2019-01-01 | 2019-12-31
XPB-821-5 | 8 BIN INPUT | 1 | 99999 | 120.9 | 2019-01-01 | 2019-12-31
XPB-831-5 | 8 BIN INPUT | 1 | 99999 | 161.91 | 2019-01-01 | 2019-12-31
XPE-401-5 | 4BIN INPUT/3X0/1BIN OUTP | 1 | 99999 | 196.49 | 2019-01-01 | 2019-12-31
XPE-402-5 | 4BIN INPUT/1X0/2BIN OUTP | 1 | 99999 | 192.68 | 2019-01-01 | 2019-12-31
XPE-404-5 | 4 BIN INPUT/4 BIN OUTPUT | 1 | 99999 | 191.65 | 2019-01-01 | 2019-12-31
XPE-411-5 | 4BIN INPUT/3X0/1BIN OUTP | 1 | 99999 | 227.49 | 2019-01-01 | 2019-12-31
XPE-412-5 | 4BIN INPUT/1X0/2BIN OUTP | 1 | 99999 | 218.83 | 2019-01-01 | 2019-12-31
XPE-414-5 | 4BIN INPUT/4BIN OUTPUT | 1 | 99999 | 211.7 | 2019-01-01 | 2019-12-31
XPE-421-5 | 4BIN INPUT/3X0/1BIN OUTP | 1 | 99999 | 171.04 | 2019-01-01 | 2019-12-31
XPE-424-5 | 4BIN INPUT/4BIN OUTPUT | 1 | 99999 | 166.2 | 2019-01-01 | 2019-12-31
XPE-431-5 | 4BIN INPUT/3X0/1BIN OUTP | 1 | 99999 | 192.68 | 2019-01-01 | 2019-12-31
XPE-434-5 | 4BIN INPUT/4BIN OUTPUT | 1 | 99999 | 187.95 | 2019-01-01 | 2019-12-31
XPE-444-5 | 4 BINARY OUTPUT | 1 | 99999 | 174.89 | 2019-01-01 | 2019-12-31
XPE-454-5 | 4 BINARY OUTPUT | 1 | 99999 | 199.83 | 2019-01-01 | 2019-12-31
XPE-464-5 | 4 BINARY OUTPUT | 1 | 99999 | 149.93 | 2019-01-01 | 2019-12-31
XPE-474-5 | 4 BINARY OUTPUT | 1 | 99999 | 174.89 | 2019-01-01 | 2019-12-31
XPL-402-5 | 4BIN INPUT/1X0/2BIN OUTP | 1 | 99999 | 192.68 | 2019-01-01 | 2019-12-31
XPL-403-5 | 4 BININPUT/1X0/3BIN OUTP | 1 | 99999 | 192.68 | 2019-01-01 | 2019-12-31
XPL-411-5 | 4BIN INPUT/3X0/1BIN OUTP | 1 | 99999 | 223.15 | 2019-01-01 | 2019-12-31
XPL-412-5 | 4BIN INPUT/1X0/2BIN OUTP | 1 | 99999 | 218.83 | 2019-01-01 | 2019-12-31
XPL-421-5 | 4BIN INPUT/3X0/1BIN OUTP | 1 | 99999 | 171.04 | 2019-01-01 | 2019-12-31
XPL-431-5 | 4BIN INPUT/3X0/1BIN OUTP | 1 | 99999 | 192.68 | 2019-01-01 | 2019-12-31
XPM-401-5 | 4BIN INPUT/2X0/1BIN OUTP | 1 | 99999 | 200.31 | 2019-01-01 | 2019-12-31
XPM-411-5 | 4BIN INPUT/2X0/1BIN OUTP | 1 | 99999 | 227.49 | 2019-01-01 | 2019-12-31
XPM-421-5 | 4BIN INPUT/2X0/1BIN OUTP | 1 | 99999 | 171.04 | 2019-01-01 | 2019-12-31
XPM-431-5 | 4BIN INPUT/2X0/1BIN OUTP | 1 | 99999 | 192.68 | 2019-01-01 | 2019-12-31
XPT-401-5 | 4BIN IN/4 TRIAC OUTPUT | 1 | 99999 | 191.65 | 2019-01-01 | 2019-12-31
XPT-421-5 | 4BIN IN/4 TRIAC OUTPUT | 1 | 99999 | 166.2 | 2019-01-01 | 2019-12-31
XPT-431-5 | 4BIN IN/4 TRIAC OUTPUT | 1 | 99999 | 187.95 | 2019-01-01 | 2019-12-31
XPT-861-5 | 8X1 TRIAC OUTPUT | 1 | 99999 | 157.78 | 2019-01-01 | 2019-12-31
XPT-871-5 | 8 TRIAC OUTPUT | 1 | 99999 | 183.2 | 2019-01-01 | 2019-12-31
XST-101-0 | LABELS FOR XTM/XP MODULE | 1 | 99999 | 65.33 | 2019-01-01 | 2019-12-31
XT-9100-8304 | EXTENSION MODULE | 1 | 99999 | 159.16 | 2019-01-01 | 2019-12-31
XTM-105-5 | COM.MOD.NMT/NCM | 1 | 99999 | 186.75 | 2019-01-01 | 2019-12-31
XTM-905-5 | COM.MOD.DX9100 | 1 | 99999 | 183.2 | 2019-01-01 | 2019-12-31
Y27L1 | SIGNAL CONVERTER | 1 | 99999 | 31.21 | 2019-01-01 | 2019-12-31
Y350R-1C | POWER MODULE TRANSFORMER | 1 | 99999 | 22.46 | 2019-01-01 | 2019-12-31
Y64T15-0 | TRANSFORMER UL CLASS 2 | 1 | 99999 | 44.42 | 2019-01-01 | 2019-12-31
Y65T42-0 | TRANSFORMER UR CLASS 2 | 1 | 99999 | 13 | 2019-01-01 | 2019-12-31
Y99AA-4C | ACCESSORY, MANUAL OPENER | 1 | 99999 | 36.66 | 2019-01-01 | 2019-12-31
YK-ELNK100-0 | E-LINK W/SERIAL OUTPUT | 1 | 99999 | 370.89 | 2019-02-07 | 2019-12-31
YK-ELNK101-0 | E-LINK WITH LONWORKS | 1 | 99999 | 994.74 | 2019-01-01 | 2019-12-31
YK-ELNKE00-0 | E-LINK TRANSLATOR PANEL, | 1 | 99999 | 557.37 | 2019-02-07 | 2019-12-31
YK-ELNKE01-0 | E-LINK WITH LONWORKS | 1 | 99999 | 1186.78 | 2019-01-01 | 2019-12-31
YK-ELNKOLK-0 | E-LINK VIEW/LATITUDE | 1 | 99999 | 39.07 | 2019-02-07 | 2019-12-31
Z10DN08 | JOVENTA ACTUATOR4 NM | 1 | 99999 | 17.3 | 2019-01-01 | 2019-12-31
Z10DN10 | SET WITH ADAPTER | 1 | 99999 | 16.09 | 2019-01-01 | 2019-12-31
Z10DN12 | SET WITH ADAPTER | 1 | 99999 | 16.09 | 2019-01-01 | 2019-12-31
ZAK1 | SUBASSEMBLY KIT | 1 | 99999 | 24.12 | 2019-01-01 | 2019-12-31
ZAK2 | SUBASSEMBLY KIT | 1 | 99999 | 17.77 | 2019-01-01 | 2019-12-31
ZAK3 | PLASTIC LINKAGESINGLE | 1 | 99999 | 38.67 | 2019-01-01 | 2019-12-31
ZD7281ST | 2 INCH NO UNION EP VALVE | 1 | 99999 | 169.3 | 2019-01-01 | 2019-12-31
ZDA1S | PRINTED BOARD REPAIRKIDS | 1 | 99999 | 17.42 | 2019-01-01 | 2019-12-31
ZDM2S | PRINTED BOARD REPAIRKITS | 1 | 99999 | 61.78 | 2019-01-01 | 2019-12-31
ZDMS2.2S-0131 | KIT SPARE FORDMS2.2S-0131 | 1 | 99999 | 40.29 | 2019-01-01 | 2019-12-31
ZE-10008 | ACTUATOR SHAFT SPAREPART | 1 | 99999 | 4.88 | 2019-01-01 | 2019-12-31
ZE-14-88415-5 | M12 ADAPTER FOR VALVES | 1 | 99999 | 7.33 | 2019-01-01 | 2019-12-31
ZE-15-89130-16 | SPARE | 1 | 99999 | 140.65 | 2019-01-01 | 2019-12-31
ZE-15-89130-8 | 10 PC OF 15-89130-8 | 1 | 99999 | 143.13 | 2019-01-01 | 2019-12-31
ZE-15-89132-7 | PRINT DM1.1 VA 10STK | 1 | 99999 | 253.18 | 2019-01-01 | 2019-12-31
ZE-19004 | PRINT DA2 VE 10STKMENERGA | 1 | 99999 | 367.47 | 2019-01-01 | 2019-12-31
ZE-19032 | SPARE PARTS 10 PIECESFOR | 1 | 99999 | 236.51 | 2019-01-01 | 2019-12-31
ZE-19036 | SPARE PARTS 10 PIECESFOR | 1 | 99999 | 282.12 | 2019-01-01 | 2019-12-31
ZE-20031 | POINTER FOR ROTARY | 1 | 99999 | 4.15 | 2019-01-01 | 2019-12-31
ZE-20035-04 | KIT 10 COVER DARK GREY | 1 | 99999 | 26.69 | 2019-01-01 | 2019-12-31
ZE-20035-09 | 10 COVER FORM9108-AGA-1N | 1 | 99999 | 20.68 | 2019-01-01 | 2019-12-31
ZE-20044 | ZE-20044 | 1 | 99999 | 3.64 | 2019-01-01 | 2019-12-31
ZFR-USBHA-0 | ZFR-USBHA-0 USB ZIGBEE | 1 | 99999 | 64.77 | 2019-01-01 | 2019-12-31
ZGF.12 | ENCLOSURE | 1 | 99999 | 84.97 | 2019-01-01 | 2019-12-31
ZGF.16 | ENCLOSURE | 1 | 99999 | 84.97 | 2019-01-01 | 2019-12-31
ZGF.18 | ENCLOSURE | 1 | 99999 | 85.43 | 2019-01-01 | 2019-12-31
ZGF.20 | ENCLOSURE | 1 | 99999 | 84.97 | 2019-01-01 | 2019-12-31
ZGF12V | ENCLOSURE | 1 | 99999 | 84.97 | 2019-01-01 | 2019-12-31
ZGS.12 | SECURITY FIRE | 1 | 99999 | 47.74 | 2019-01-01 | 2019-12-31
ZGS.16 | ENCLOSURE | 1 | 99999 | 45.58 | 2019-01-01 | 2019-12-31
ZGS.18 | ENCLOSURE | 1 | 99999 | 47.74 | 2019-01-01 | 2019-12-31
ZGS.20 | ENCLOSURE | 1 | 99999 | 47.92 | 2019-01-01 | 2019-12-31
ZGS12V | ENCLOSURE | 1 | 99999 | 47 | 2019-01-01 | 2019-12-31
ZJ1205ES+510HG5 | 2W DN40 KVS40,NSRACT | 1 | 99999 | 127.72 | 2018-12-20 | 2019-12-31
ZK | LINKAGE KITJOVENTA | 1 | 99999 | 14.25 | 2019-01-01 | 2019-12-31
ZKA | LINKAGE PARTJOVENTA | 1 | 99999 | 5.54 | 2019-01-01 | 2019-12-31
ZKG | LINKAGE PARTJOVENTA | 1 | 99999 | 9.33 | 2019-01-01 | 2019-12-31
ZKH | LINKAGE PARTJOVENTA | 1 | 99999 | 3.06 | 2019-01-01 | 2019-12-31
ZMA001 | MOUNTING SET | 1 | 99999 | 20.51 | 2019-01-01 | 2019-12-31
ZMA002 | MOUNTING SET | 1 | 99999 | 22.2 | 2019-01-01 | 2019-12-31